## CRLS planilha de custos
PROCURADORIA GERAL DO ESTADO DO RIO DE JANEIRO/PGE-RJ
ANEXO XIII
Endereço: R. da Assembléia, 77 A - Centro, Rio de Janeiro - RJ (CRLS - CAMARA RESOLUÇÃO DE LITÍGIOS DE SAÚDE)
ANEXO XIII - PLANILHA DE DE FORMAÇÃO DE PREÇOS (COM ou SEM DESONERAÇÃO)
DATA DE ATUALIZAÇÃO | CÓDIGO DA FONTE | FONTE | ITEM | DESCRIMINAÇÃO | UNID. | QTD. | CUSTO UNITÁRIO MATERIAL | TOTAL
|  |  | 1 | SISTEMA DE CLIMATIZAÇÃO
|  |  | 1.1 | EQUIPAMENTOS (FORNECIMENTO)
01/19 | COTAÇÃO | COTAÇÃO | 1.1.1 | Unidade Condensadora Sistema MultiSplit VRF, potência 382.260 BTU/h, Ref: RAS40FSNM5B2 Hitachi ou similar | unid |  |  | 0
01/19 | COTAÇÃO | COTAÇÃO | 1.1.2 | Unidade Evaporadora Hi-Wall (Parede), potência 9.560BTU/h, Vazão 600/480/420 m3/h, Ref: RPK-1,0FSNSM2 Hitachi ou similar | unid |  |  | 0
01/19 | COTAÇÃO | COTAÇÃO | 1.1.3 | Unidade Evaporadora Hi-Wall (Parede), potência 13650 BTU/h, Vazão 660/600/540 m3/h, Ref: RPK-1,5FSNSM2 Hitachi ou similar | unid |  |  | 0
01/19 | COTAÇÃO | COTAÇÃO | 1.1.4 | Unidade Evaporadora Cassete 4 Vias, potência 13600 BTU/h, Vazão 1260/1020/840/660 m3/h, Ref: RCI-1,5FSNB2 Hitachi ou similar | unid |  |  | 0
01/19 | COTAÇÃO | COTAÇÃO | 1.1.5 | Unidade Evaporadora Cassete 4 Vias, potência 19110 BTU/h, Vazão 1320/1020/840/660 m3/h, Ref: RCI-2,0FSNB2 Hitachi ou similar | unid |  |  | 0
01/19 | COTAÇÃO | COTAÇÃO | 1.1.6 | Unidade Evaporadora Cassete 4 Vias, potência 24.230 BTU/h, Vazão 1620/1380/1060/840m3/h ,Ref: RCI-2,5FSNB2 Hitachi ou similar | unid |  |  | 0
01/19 | COTAÇÃO | COTAÇÃO | 1.1.7 | Unidade Evaporadora Cassete 4 Vias, potência 27.000 BTU/h, Vazão 1620/1380/1080/840 m3/h,Ref: RCI-3,0FSNB2 Hitachi ou similar | unid |  |  | 0
01/19 | COTAÇÃO | COTAÇÃO | 1.1.8 | Unidade Evaporadora Cassete 4 Vias, potência 38.000 BTU/h, Vazão 2220/1980/1560/1260 m3/h,Ref: RCI-4,0FSNB2 Hitachi ou similar | unid |  |  | 0
01/19 | COTAÇÃO | COTAÇÃO | 1.1.9 | Unidade Evaporadora Cassete 4 Vias, potência 47.000 BTU/h, Vazão 2220/1980/1560/1260 m3/h,Ref: RCI5,0FSNB2 Hitachi ou similar | unid |  |  | 0
01/19 | COTAÇÃO | COTAÇÃO | 1.1.10 | Ventilador Axial em linha (In-line), TD SILENT 1300-250 C/ CAIXA MFL 150 G4, Vazão de 832/994 m3/h Ref: Soler & Palau ou similar | unid |  |  | 0
|  |  |  | Subtotal 1.1 |  |  |  | 0
|  |  | 1.2 | DUTOS E ACESSÓRIOS
10/18 | 15.005.0280-A | EMOP | 1.2.1 | Duto para exaustão de ar /ventilação, chavetado em chapa de aço galvanizado, nas diversas bitolas, conforme SMACNA/ABNT, inclusive suportes pintados, grelhas, difusores em aluminio extrudado e demais itens necessários. FORNECIMENTO e COLOCAÇÃO | kg |  |  | 0
|  |  |  | Subtotal 1.2 |  |  |  | 0
|  |  | 1.3 | INTERLIGAÇÃO CONDENSADORES E EVAPORADORES
10/18 | 15.005.0255-A | EMOP | 1.3.1 | Tubulação em cobre para interligação de Split System ao condensador/evaporador, inclusive isolamento térmico, alimentação elétrica, conexões e fixação, para aparelhos até 48000 BTU’S. FORNECIMENTO e INSTALAÇÃO | m |  |  | 0
10/18 | 15.005.0260-A | EMOP | 1.3.2 | Tubulação em cobre para interligação de Split System ao condensador/evaporador, inclusive isolamento térmico, alimentação elétrica, conexões e fixação, para aparelhos até 60000 BTU’S. FORNECIMENTO e INSTALAÇÃO | m |  |  | 0
01/19 | COTAÇÃO | COTAÇÃO | 1.3.3 | Válvula bloqueio tipo GBC Ø1/4", para conexão soldável, Ref. Danfoss ou similar | unid. |  |  | 0
01/19 | COTAÇÃO | COTAÇÃO | 1.3.4 | Válvula bloqueio tipo GBC Ø3/8", para conexão soldável, Ref. Danfoss ou similar | unid. |  |  | 0
01/19 | COTAÇÃO | COTAÇÃO | 1.3.5 | Válvula bloqueio tipo GBC Ø1/2", para conexão soldável, Ref. Danfoss ou similar | unid. |  |  | 0
01/19 | COTAÇÃO | COTAÇÃO | 1.3.6 | Válvula bloqueio tipo GBC Ø5/8", para conexão soldável, Ref. Danfoss ou similar | unid. |  |  | 0
|  |  |  | Subtotal 1.3 |  |  |  | 0
|  |  | 1.4 | INSTALAÇÃO
01/19 | COTAÇÃO | COTAÇÃO | 1.4.1 | Instalação Equipamentos de Climatização e Ventiladores | serv. |  |  | 0
01/19 | COTAÇÃO | COTAÇÃO | 1.4.2 | Instalação Rede Frigorigena com Isolamento, incluindo interligação elétrica e válvulas de bloqueio | serv. |  |  | 0
01/19 | COTAÇÃO | COTAÇÃO | 1.4.3 | Relatório e testes do sistema de climatização | serv. |  |  | 0
|  |  |  | Subtotal 1.4 |  |  |  | 0
|  |  |  | SUBTOTAL 1 - CLIMATIZAÇÃO |  |  |  | 0
|  |  |  | BDI DIFERENCIADO |  |  |  | ___%
|  |  |  | SUBTOTAL 1 CLIMATIZAÇÃO + BDI |  |  |  | R$
|  |  | 2 | OBRAS CIVIS
|  |  | 2.1 | SERVIÇOS COMPLEMENTARES
10/18 | 05.001.0065-A | EMOP | 2.1.1 | Remoção de forro, ou lambri, de frisos de madeira ou PVC, placas de aglomerado prensado ou semelhantes, inclusive o engradamento | m² |  |  | 0
10/18 | 05.001.0134-A | EMOP | 2.1.2 | Arrancamento de portas, janelas e caixilhos de ar condicionado ou outros | unid |  |  | 0
10/18 | 05.001.0171-A | EMOP | 2.1.3 | Transporte horizontal de material de 1ª categoria ou entulho, em carrinhos, a 20,00m de distância, inclusive carga a pá | m³ |  |  | 0
10/18 | 05.001.0310-A | EMOP | 2.1.4 | Ensacamento e transporte de escombros em sacos plásticos, desde um pavimento elevado até o térreo, utilizando elevador | m³ |  |  | 0
10/18 | 05.001.0365-A | EMOP | 2.1.5 | Limpeza de pisos cerâmicos | m² |  |  | 0
10/18 | 05.058.0010-A | EMOP | 2.1.6 | Plástico na cor preta, destinado à proteção de telhados, móveis e pisos, com 0,15mm de espessura, reutilizado 5 vezes, inclusive retirada. FORNECIMENTO e COLOCAÇÃO | m² |  |  | 0
10/18 | 05.001.0613-A | EMOP | 2.1.7 | Furação em concreto com furadeira manual e broca de wídia de diâmetro até 1 1/2” | m |  |  | 0
10/18 | 15.045.0115-A | EMOP | 2.1.8 | Abertura e fechamento manual de rasgo em alvenaria, para passagem de tubos e dutos, com diâmetro de 1/2” a 1” | m |  |  | 0
|  |  |  | Subtotal 2.1 |  |  |  | 0
|  |  | 2.2 | ESTRUTURA
10/18 | 11.016.0100-A | EMOP | 2.2.1 | PLATAFORMA - Estrutura metálica, com aço ASTM A-572, para estrutura de edificações, pilares, vigas principais e secundárias, escadas, patamares e chapas das bases da fundação, pintura de tratamento, inclusive FORNECIMENTO de todos os materiais para ligações e fixações e MONTAGEM | kg |  |  | 0
10/18 | 11.036.0001-B | EMOP | 2.2.2 | Aparelho de apoio de neoprene, não fretado (1,4kg/dm³), inclusive preparo do berço. FORNECIMENTO e COLOCAÇÃO | dm³ |  |  | 0
|  |  |  | Subtotal 2.2 |  |  |  | 0
|  |  | 2.3 | REVESTIMENTOS
10/18 | 13.196.0106-A | EMOP | 2.3.1 | Forro removível composto de fibra mineral, com placa de borda quadrada de 625x1250mm, espessura de 19,0mm, com índice de absorção acústica, estruturado em perfis tipo “T” de aço galvanizado, alumínio ou de ligas de alumínio, espessura mínima de 0,5mm, com pintura eletrostática, suspenso por meio de pendurais em aço galvanizado, fixados em estrutura superior. FORNECIMENTO e COLOCAÇÃO | m² |  |  | 0
|  |  |  | Subtotal 2.3 |  |  |  | 0
|  |  | 2.4 | ESQUADRIAS DE PVC, FERRO, ALUMÍNIO OU MADEIRA, VIDRAÇAS E FERRAGENS
10/18 | 14.002.0054-A | EMOP | 2.4.1 | Portinhola de ferro em barra chata de 1.1/4”, medindo 0,40 x 0,90m. FORNECIMENTO e COLOCAÇÃO | unid. |  |  | 0
|  |  |  | Subtotal 2.4 |  |  |  | 0
|  |  | 2.5 | INSTALAÇÕES ELÉTRICAS E HIDRÁULICAS
10/18 | 15.007.0415-A | EMOP | 2.5.1 | Quadro de distribuição de energia para disjuntores termo-magnéticos unipolares, de sobrepor, com porta e barramentos de fase, neutro e terra, trifásico, para instalação de até 18 disjuntores com dispositivo para chave geral. FORNECIMENTO e COLOCAÇÃO. | unid. |  |  | 0
10/18 | 15.007.0600-A | EMOP | 2.5.2 | Disjuntor termomagnético, tripolar, de 10 a 50A x 250V. FORNECIMENTO e COLOCAÇÃO | unid. |  |  | 0
10/18 | 15.007.0605-A | EMOP | 2.5.3 | Disjuntor termomagnético, tripolar, de 60 a 100A x 250V. FORNECIMENTO e COLOCAÇÃO | unid. |  |  | 0
10/18 | 15.007.0608-A | EMOP | 2.5.4 | Disjuntor termomagnético, tripolar, de 125 a 150A x 250V. FORNECIMENTO e COLOCAÇÃO | unid. |  |  | 0
10/18 | 15.015.0256-A | EMOP | 2.5.5 | Instalação de ponto de tomada, equivalente a 2 varas de eletroduto de PVC rígido de 3/4”, 18,00m de fio 2,5mm², caixas, conexões, padrão brasileiro, com placa fosforescente, sendo a instalação aparente com tomada 2P+T, 20A | unid. |  |  | 0
10/18 | 15.036.0049-A | EMOP | 2.5.6 | Tubo de PVC rígido de 40mm, soldável, inclusive conexões e emendas, exclusive abertura e fechamento de rasgo. FORNECIMENTO e ASSENTAMENTO | m |  |  | 0
|  |  |  | Subtotal 2.4 |  |  |  | 0
|  |  | 2.6 | PINTURAS
10/18 | 17.018.0082-A | EMOP | 2.6.1 | Repintura com tinta látex acetinada, classificação premium ou standard (NBR 15079), para exterior, sobre superfície em bom estado e na cor existente, inclusive limpeza, lixamento com lixa fina, uma demão de fundo preparador e uma de acabamento | m² |  |  | 0
10/18 | 17.017.0320-A | EMOP | 2.6.2 | Pintura interna ou externa sobre ferro, com esmalte sintético brilhante ou acetinado após lixamento, limpeza, desengorduramento, uma demão de fundo anticorrosivo na cor laranja de secagem rápida e duas demãos de acabamento | m² |  |  | 0
|  |  |  | Subtotal 2.5 |  |  |  | 0
|  |  |  | SUBTOTAL 2 - INFRAESTRUTURA |  |  |  | 0
|  |  |  | BDI |  |  |  | __%
|  |  |  | SUBTOTAL 2 - INFRAESTRUTURA + BDI |  |  |  | R$
TOTAL FINAL
FONTES: Para composição do orçamento estimativo, foi utilizado a Tabela EMOP, assim como cotações junto a fornecedores.

## CRON DESEMB (hidden)
Procuradoria Geral do Estado do Rio de Janeiro - PGE
Obra: Camara Resolução de Litígios de Saúde
Endereço: R. da Assembléia, 77 A - Centro, Rio de Janeiro - RJ
Cat. | Descrição | 1ª Etapa - 30 dias |  | 2ª Etapa - 60 dias |  | Aceite Definitivo |  | Total
|  | R$ | % | R$ | % | R$ | % | R$ | %
1 | SISTEMA DE CLIMATIZAÇÃO
1.1 | EQUIPAMENTOS (FORNECIMENTO) | 0 | 45 | 0 | 45 | 0 | 10 | 0 | 100
1.2 | DUTOS E ACESSÓRIOS | 0 | 40 | 0 | 50 | 0 | 10 | 0 | 100
1.3 | INTERLIGAÇÃO CONDENSADORES E EVAPORADORES | 0 | 40 | 0 | 50 | 0 | 10 | 0 | 100
1.4 | INSTALAÇÃO | 0 | 30 | 0 | 60 | 0 | 10 | 0 | 100
| TOTAL COM BDI DIFERENCIADO | 0 | 20% | 0 | 20% | 0 | 20% | 0 | 100
2 | OBRAS CIVIS
2.1 | SERVIÇOS COMPLEMENTARES | 0 | 60 | 0 | 30 | 0 | 10 | 0 | 100
2.2 | ESTRUTURA | 0 | 90 | 0 | 0 | 0 | 10 | 0 | 100
2.3 | REVESTIMENTOS | 0 | 0 | 0 | 90 | 0 | 10 | 0 | 100
2.4 | ESQUADRIAS DE PVC, FERRO, ALUMÍNIO OU MADEIRA, VIDRAÇAS E FERRAGENS | 0 | 0 | 0 | 90 | 0 | 10 | 0 | 100
2.5 | INSTALAÇÕES ELÉTRICAS E HIDRÁULICAS | 0 | 45 | 0 | 45 | 0 | 10 | 0 | 100
2.6 | PINTURAS | 0 | 0 | 0 | 90 | 0 | 10 | 0 | 100
| TOTAL COM BDI | 0 | 27% | 0 | 27% | 0 | 27% | 0 | 100
| Total Final COM DESONERAÇÃO | 0 | #DIV/0! | 0 | #DIV/0! | 0 | #DIV/0! | Total Final | 0

## MapaDeCotações (hidden)
MAPA DE COTAÇÃO (COM IMPOSTOS E FRETE)
| Equipamentos | Hitachi | Carrier | LG | Menor Preço
1.1.1 | Unidade Condensadora Sistema MultiSplit VRF, potência 382.260 BTU/h, Ref: RAS40FSNM5B2 Hitachi | 100761.31 | 83533.1 | 74739.17 | 74739.17 |  |  |  | 22
1.1.2 | Unidade Evaporadora Hi-Wall (Parede), potência 9.560BTU/h, Vazão 600/480/420 m3/h, Ref: RPK-1,0FSNSM2 Hitachi | 3678.88 | 2196.73 | 3040.94 | 2196.73 |  |  |  | 21
1.1.3 | Unidade Evaporadora Hi-Wall (Parede), potência 13650 BTU/h, Vazão 660/600/540 m3/h, Ref: RPK-1,5FSNSM2 Hitachi | 3788.74 | 2383.78 | 3208.16 | 2383.78
1.1.4 | Unidade Evaporadora Cassete 4 Vias, potência 13600 BTU/h, Vazão 1260/1020/840/660 m3/h, Ref: RCI-1,5FSNB2 Hitachi | 5652.91 | 2987.45 | 3447.81 | 2987.45
1.1.5 | Unidade Evaporadora Cassete 4 Vias, potência 19110 BTU/h, Vazão 1320/1020/840/660 m3/h, Ref: RCI-2,0FSNB2 Hitachi | 6116.23 | 3021.46 | 3994.88 | 3021.46
1.1.6 | Unidade Evaporadora Cassete 4 Vias, potência 24.230 BTU/h, Vazão 1620/1380/1060/840m3/h ,Ref: RCI-2,5FSNB2 Hitachi | 6111.37 | 3063.98 | 4485.09 | 3063.98
1.1.7 | Unidade Evaporadora Cassete 4 Vias, potência 27.000 BTU/h, Vazão 1620/1380/1080/840 m3/h,Ref: RCI-3,0FSNB2 Hitachi | 6234.43 | 3157.5 | 4921.64 | 3157.5
1.1.8 | Unidade Evaporadora Cassete 4 Vias, potência 38.000 BTU/h, Vazão 2220/1980/1560/1260 m3/h,Ref: RCI-4,0FSNB2 Hitachi | 6313.57 | 3268.03 | 5530.48 | 3268.03
1.1.9 | Unidade Evaporadora Cassete 4 Vias, potência 47.000 BTU/h, Vazão 2220/1980/1560/1260 m3/h,Ref: RCI5,0FSNB2 Hitachi | 9843.65 | 3336.05 | 5603.09 | 3336.05
Subitens equipamentos (embutidos nas unidades) | Controle Remoto sem fio | 132.53 |  | 222.74
| Kit filtro secador para Hiwall | 172.21
| Multikit - R410A | 521.91
| Painel CST 4 vias (~18k BTU/h) |  |  | 558.05
| Painel CST 4 vias (24k~48k BTU/h) |  |  | 812.87
| Painel Cassete 4 vias |  | 552.66
| Junta condensador T - para 2 módulos |  | 498.61
| Derivação Y 2 tubos |  | 402.72
| Piping Ramif. Em Y - ARBLN01621. ENCXLEU |  |  | 242.87
| Piping Ramif. Em Y - ARBLN03321. ENCXLEU |  |  | 328.59
| Piping Ramif. Em Y - ARBLN07121. ENCXLEU |  |  | 486.63
| Piping Ramif. Em Y - ARBLN04521. ENCXLEU |  |  | 863.92
| Piping Interligção Cond. ARBLN021. ENCXLEU |  |  | 655.8
| Built-in Standard Motor DC 1,25HP |  | 2236.13
| Difusores | S&P Brasil | Trocalor | RioFlux | Menor Preço
1.1.9 | Ventilador Axial em linha (In-line), TD SILENT 1300-250 C/ CAIXA MFL 150 G4, Vazão de 832/994 m3/h Ref: Soler & Palau | 3825.13 | 8300 | 4130 | 3825.13
| Válvulas | Eletrofrigor | F.Santos | Acepil | Menor Preço |  |  |  |  | 2019-02-01
3.1.11 | Válvula bloqueio tipo GBC Ø1/4", para conexão soldável, Ref. Danfoss | 97.3 | 124.2 | 177.8 | 97.3 |  |  |  |  | 2013-08-01
3.1.12 | Válvula bloqueio tipo GBC Ø3/8", para conexão soldável, Ref. Danfoss | 84.3 | 124.2 | 201.6 | 84.3 |  |  |  |  | 2014-08-01
3.1.13 | Válvula bloqueio tipo GBC Ø1/2", para conexão soldável, Ref. Danfoss | 101.3 | 128.08 | 213.88 | 101.3 |  | F. Santos | Eletrofrigor |  | 2015-08-01
3.1.14 | Válvula bloqueio tipo GBC Ø5/8", para conexão soldável, Ref. Danfoss | 90.3 | 128.08 | 223.47 | 90.3 | Frete | 25.3796 | 2.037 |  | 2016-08-01
| Instalação | Coothar | Climarc | Tecnotemp | Menor Preço |  |  |  |  | 2017-08-01
4.1.1 | Instalação Equipamentos de Climatização e Ventiladores Itens 1.1.1 a 1.1.11 | 57600 | 51216 | 89200 | 51216 |  |  |  |  | 2018-08-01
4.1.3 | Instalação Rede Frigorigena com Isolamento, incluindo interligação elétrica e válvulas de bloqueio itens 3.1.1 a 3.1a14 | 29110 | 94380 | 48310 | 29110
4.1.4 | Relatório e testes do sistema de climatização | 3270 | 0 | 6100 | 3270

## EMOP (hidden)
CODIGO | PRECO
01.001.0001-0 | 139.01
01.001.0001-A | 126.93
01.001.0002-0 | 139.01
01.001.0002-A | 126.93
01.001.0003-0 | 81.15
01.001.0003-A | 74.1
01.001.0004-0 | 156.77
01.001.0004-A | 143.14
01.001.0005-0 | 363.91
01.001.0005-A | 332.28
01.001.0006-0 | 191.97
01.001.0006-A | 175.29
01.001.0007-0 | 77.28
01.001.0007-A | 70.57
01.001.0008-0 | 72.3
01.001.0008-A | 66.01
01.001.0009-0 | 172.02
01.001.0009-A | 157.07
01.001.0010-0 | 48.61
01.001.0010-A | 44.38
01.001.0011-0 | 303.34
01.001.0011-A | 276.98
01.001.0012-0 | 363.91
01.001.0012-A | 332.28
01.001.0013-0 | 585.68
01.001.0013-A | 534.77
01.001.0014-0 | 668.55
01.001.0014-A | 610.45
01.001.0015-0 | 875.74
01.001.0015-A | 799.63
01.001.0016-0 | 875.74
01.001.0016-A | 799.63
01.001.0017-0 | 1401.36
01.001.0017-A | 1279.57
01.001.0018-0 | 1518.26
01.001.0018-A | 1386.31
01.001.0019-0 | 1635.17
01.001.0019-A | 1493.05
01.001.0020-0 | 2219.71
01.001.0020-A | 2026.79
01.001.0021-0 | 2452
01.001.0021-A | 2238.9
01.001.0022-0 | 2568.91
01.001.0022-A | 2345.65
01.001.0023-0 | 845.55
01.001.0023-A | 772.07
01.001.0024-0 | 845.55
01.001.0024-A | 772.07
01.001.0025-0 | 818.42
01.001.0025-A | 747.29
01.001.0026-0 | 545.61
01.001.0026-A | 498.19
01.001.0027-0 | 545.61
01.001.0027-A | 498.19
01.001.0028-0 | 1721.42
01.001.0028-A | 1571.82
01.001.0029-0 | 1721.42
01.001.0029-A | 1571.82
01.001.0030-0 | 1994.23
01.001.0030-A | 1820.91
01.001.0031-0 | 1573.58
01.001.0031-A | 1436.82
01.001.0032-0 | 1573.58
01.001.0032-A | 1436.82
01.001.0033-0 | 5075.46
01.001.0033-A | 4634.35
01.001.0034-0 | 5458.26
01.001.0034-A | 4983.89
01.001.0035-0 | 1904.12
01.001.0035-A | 1738.63
01.001.0036-0 | 2158.22
01.001.0036-A | 1970.65
01.001.0037-0 | 2791.83
01.001.0037-A | 2549.19
01.001.0038-0 | 2970.03
01.001.0038-A | 2711.9
01.001.0039-0 | 1069.2
01.001.0039-A | 976.28
01.001.0040-0 | 148.67
01.001.0040-A | 134.78
01.001.0042-0 | 154.63
01.001.0042-A | 139.94
01.001.0043-0 | 76.01
01.001.0043-A | 65.87
01.001.0044-0 | 60.28
01.001.0044-A | 52.24
01.001.0046-0 | 155.11
01.001.0046-A | 141.63
01.001.0047-0 | 147.1
01.001.0047-A | 127.47
01.001.0048-0 | 99.04
01.001.0048-A | 85.82
01.001.0049-0 | 272.2
01.001.0049-A | 248.54
01.001.0050-0 | 2537.73
01.001.0050-A | 2317.17
01.001.0051-0 | 254.09
01.001.0051-A | 232
01.001.0052-0 | 83.93
01.001.0052-A | 76.63
01.001.0053-0 | 83.93
01.001.0053-A | 76.63
01.001.0054-0 | 83.93
01.001.0054-A | 76.63
01.001.0055-0 | 657.58
01.001.0055-A | 600.43
01.001.0056-0 | 84.51
01.001.0056-A | 77.16
01.001.0057-0 | 362.99
01.001.0057-A | 331.44
01.001.0059-0 | 145.68
01.001.0059-A | 132.16
01.001.0060-0 | 419.65
01.001.0060-A | 383.18
01.001.0061-0 | 84.51
01.001.0061-A | 77.16
01.001.0062-0 | 84.51
01.001.0062-A | 77.16
01.001.0063-0 | 84.51
01.001.0063-A | 77.16
01.001.0064-0 | 84.51
01.001.0064-A | 77.16
01.001.0065-0 | 155.16
01.001.0065-A | 134.48
01.001.0066-0 | 215.43
01.001.0066-A | 186.71
01.001.0068-0 | 430.81
01.001.0068-A | 390.82
01.001.0069-0 | 349.8
01.001.0069-A | 318.88
01.001.0071-0 | 447.78
01.001.0071-A | 408.87
01.001.0073-0 | 103.02
01.001.0073-A | 93.45
01.001.0075-1 | 11.17
01.001.0075-B | 9.68
01.001.0076-0 | 14.15
01.001.0076-A | 12.27
01.001.0077-0 | 17.13
01.001.0077-A | 14.85
01.001.0078-0 | 20.86
01.001.0078-A | 18.08
01.001.0081-0 | 138.98
01.001.0081-A | 126.9
01.001.0082-0 | 109.94
01.001.0082-A | 100.39
01.001.0083-0 | 138.98
01.001.0083-A | 126.9
01.001.0084-0 | 3051.06
01.001.0084-A | 2785.89
01.001.0085-0 | 138.98
01.001.0085-A | 126.9
01.001.0086-0 | 138.98
01.001.0086-A | 126.9
01.001.0087-0 | 110.06
01.001.0087-A | 100.49
01.001.0088-0 | 150.6
01.001.0088-A | 137.51
01.001.0089-0 | 40.53
01.001.0089-A | 37.01
01.001.0090-0 | 81.09
01.001.0090-A | 74.05
01.001.0091-0 | 40.53
01.001.0091-A | 37.01
01.001.0092-0 | 81.09
01.001.0092-A | 74.05
01.001.0093-0 | 585.68
01.001.0093-A | 534.77
01.001.0094-0 | 534.19
01.001.0094-A | 487.77
01.001.0095-0 | 534.19
01.001.0095-A | 487.77
01.001.0096-0 | 379.1
01.001.0096-A | 346.16
01.001.0097-0 | 875.74
01.001.0097-A | 799.63
01.001.0098-0 | 1212.96
01.001.0098-A | 1107.54
01.001.0121-0 | 11.52
01.001.0121-A | 10.52
01.001.0123-0 | 34.85
01.001.0123-A | 31.82
01.001.0124-0 | 89.91
01.001.0124-A | 82.1
01.001.0125-0 | 159.09
01.001.0125-A | 145.26
01.001.0126-0 | 159.09
01.001.0126-A | 145.26
01.001.0127-0 | 159.09
01.001.0127-A | 145.26
01.001.0128-0 | 48.41
01.001.0128-A | 44.2
01.001.0129-0 | 23.23
01.001.0129-A | 21.21
01.001.0130-0 | 12653.79
01.001.0130-A | 11554.05
01.001.0131-0 | 4217.92
01.001.0131-A | 3851.34
01.001.0132-0 | 4217.92
01.001.0132-A | 3851.34
01.001.0133-0 | 12653.79
01.001.0133-A | 11554.05
01.001.0134-0 | 12653.79
01.001.0134-A | 11554.05
01.001.0135-0 | 12653.79
01.001.0135-A | 11554.05
01.001.0136-0 | 12653.79
01.001.0136-A | 11554.05
01.001.0137-0 | 82824.83
01.001.0137-A | 75626.52
01.001.0138-0 | 30336.23
01.001.0138-A | 27699.71
01.001.0139-0 | 256.72
01.001.0139-A | 256.72
01.001.0140-0 | 277.43
01.001.0140-A | 277.43
01.001.0141-0 | 277.43
01.001.0141-A | 277.43
01.001.0143-0 | 1413.25
01.001.0143-A | 1290.42
01.001.0144-0 | 2369.17
01.001.0144-A | 2163.27
01.001.0145-0 | 2369.17
01.001.0145-A | 2163.27
01.001.0147-0 | 45.66
01.001.0147-A | 42.52
01.001.0148-0 | 72.14
01.001.0148-A | 68.07
01.001.0149-0 | 152.54
01.001.0149-A | 145.64
01.001.0150-0 | 17.09
01.001.0150-A | 15.71
01.001.0151-0 | 21.43
01.001.0151-A | 19.83
01.001.0152-0 | 31.08
01.001.0152-A | 29.14
01.001.0160-0 | 156.77
01.001.0160-A | 143.14
01.001.0161-0 | 115.85
01.001.0161-A | 105.78
01.001.0162-0 | 156.77
01.001.0162-A | 143.14
01.001.0163-0 | 169.89
01.001.0163-A | 155.12
01.001.0164-0 | 169.89
01.001.0164-A | 155.12
01.001.0165-0 | 333.98
01.001.0165-A | 304.95
01.001.0166-0 | 278.79
01.001.0166-A | 254.56
01.001.0167-0 | 235.23
01.001.0167-A | 214.79
01.001.0168-0 | 255.56
01.001.0168-A | 233.35
01.001.0169-0 | 445.79
01.001.0169-A | 407.04
01.001.0170-0 | 222.16
01.001.0170-A | 202.85
01.001.0171-0 | 156.81
01.001.0171-A | 143.18
01.001.0172-0 | 145.2
01.001.0172-A | 132.58
01.001.0173-0 | 569.21
01.001.0173-A | 519.74
01.001.0174-0 | 138.98
01.001.0174-A | 126.9
01.001.0175-0 | 208.53
01.001.0175-A | 190.41
01.001.0176-0 | 208.53
01.001.0176-A | 190.41
01.001.0177-0 | 166.04
01.001.0177-A | 151.61
01.001.0178-0 | 180.73
01.001.0178-A | 165.02
01.001.0179-0 | 202.35
01.001.0179-A | 184.76
01.001.0180-0 | 208.53
01.001.0180-A | 190.41
01.001.0181-0 | 208.53
01.001.0181-A | 190.41
01.001.0182-0 | 235.23
01.001.0182-A | 214.79
01.001.0183-0 | 378.99
01.001.0183-A | 346.05
01.001.0184-0 | 166.83
01.001.0184-A | 152.33
01.001.0185-0 | 1573.58
01.001.0185-A | 1436.82
01.001.0186-0 | 347.56
01.001.0186-A | 317.35
01.001.0187-0 | 202.35
01.001.0187-A | 184.76
01.001.0188-0 | 138.98
01.001.0188-A | 126.9
01.001.0189-0 | 198.61
01.001.0189-A | 181.35
01.001.0190-0 | 308.95
01.001.0190-A | 282.1
01.001.0191-0 | 308.95
01.001.0191-A | 282.1
01.001.0192-0 | 308.95
01.001.0192-A | 282.1
01.001.0193-0 | 231.71
01.001.0193-A | 211.57
01.001.0194-0 | 207.43
01.001.0194-A | 189.4
01.001.0195-0 | 386.18
01.001.0195-A | 352.62
01.001.0196-0 | 154.47
01.001.0196-A | 141.04
01.001.0197-0 | 92.68
01.001.0197-A | 84.62
01.001.0198-0 | 363.91
01.001.0198-A | 332.28
01.001.0199-0 | 875.74
01.001.0199-A | 799.63
01.001.0200-0 | 130.2
01.001.0200-A | 118.88
01.001.0201-0 | 219.82
01.001.0201-A | 200.72
01.001.0202-0 | 1573.58
01.001.0202-A | 1436.82
01.001.0203-0 | 275.9
01.001.0203-A | 251.92
01.001.0204-0 | 137.72
01.001.0204-A | 125.75
01.001.0205-0 | 39.34
01.001.0205-A | 35.92
01.001.0206-0 | 47.21
01.001.0206-A | 43.11
01.001.0208-0 | 137.44
01.001.0208-A | 125.49
01.001.0209-0 | 137.44
01.001.0209-A | 125.49
01.001.0210-0 | 83.93
01.001.0210-A | 76.63
01.001.0220-0 | 3027.63
01.001.0220-A | 2764.5
01.001.0221-0 | 156.77
01.001.0221-A | 143.14
01.001.0222-0 | 156.77
01.001.0222-A | 143.14
01.001.0223-0 | 363.91
01.001.0223-A | 332.28
01.001.0224-0 | 138.98
01.001.0224-A | 126.9
01.001.0225-0 | 363.91
01.001.0225-A | 332.28
01.001.0226-0 | 875.74
01.001.0226-A | 799.63
01.001.0227-0 | 585.68
01.001.0227-A | 534.77
01.001.0228-0 | 156.77
01.001.0228-A | 143.14
01.001.0229-0 | 852.32
01.001.0229-A | 778.24
01.001.0230-0 | 131.25
01.001.0230-A | 119.84
01.001.0231-0 | 131.25
01.001.0231-A | 119.84
01.001.0232-0 | 131.25
01.001.0232-A | 119.84
01.001.0233-0 | 131.25
01.001.0233-A | 119.84
01.001.0234-0 | 131.25
01.001.0234-A | 119.84
01.001.0235-0 | 131.25
01.001.0235-A | 119.84
01.001.0236-0 | 131.25
01.001.0236-A | 119.84
01.001.0237-0 | 131.25
01.001.0237-A | 119.84
01.001.0238-0 | 131.25
01.001.0238-A | 119.84
01.001.0239-0 | 131.25
01.001.0239-A | 119.84
01.001.0240-0 | 131.25
01.001.0240-A | 119.84
01.001.0241-0 | 131.25
01.001.0241-A | 119.84
01.001.0242-0 | 131.25
01.001.0242-A | 119.84
01.001.0243-0 | 131.25
01.001.0243-A | 119.84
01.001.0244-0 | 131.25
01.001.0244-A | 119.84
01.001.0245-0 | 131.25
01.001.0245-A | 119.84
01.001.0246-0 | 2744.48
01.001.0246-A | 2505.96
01.001.0247-0 | 128.46
01.001.0247-A | 117.29
01.001.0248-0 | 133.4
01.001.0248-A | 121.81
01.001.0249-0 | 148.22
01.001.0249-A | 135.34
01.001.0250-0 | 78.4
01.001.0250-A | 71.58
01.001.0251-0 | 90.02
01.001.0251-A | 82.19
01.001.0252-0 | 130.68
01.001.0252-A | 119.33
01.001.0253-0 | 156.81
01.001.0253-A | 143.18
01.001.0254-0 | 188.18
01.001.0254-A | 171.83
01.001.0255-0 | 225.82
01.001.0255-A | 206.19
01.001.0256-0 | 390.62
01.001.0256-A | 356.67
01.001.0257-0 | 85.44
01.001.0257-A | 78.01
01.001.0258-0 | 256.34
01.001.0258-A | 234.06
01.001.0259-0 | 307.6
01.001.0259-A | 280.87
01.001.0260-0 | 369.12
01.001.0260-A | 337.04
01.001.0261-0 | 156.64
01.001.0261-A | 143.03
01.001.0262-0 | 118
01.001.0262-A | 107.74
01.001.0263-0 | 118
01.001.0263-A | 107.74
01.001.0264-0 | 46.78
01.001.0264-A | 42.72
01.001.0265-0 | 3285.12
01.001.0265-A | 2999.61
01.001.0266-0 | 4106.39
01.001.0266-A | 3749.51
01.001.0267-0 | 4106.39
01.001.0267-A | 3749.51
01.001.0268-0 | 6159.6
01.001.0268-A | 5624.27
01.001.0269-0 | 5087.38
01.001.0269-A | 4645.23
01.001.0270-0 | 1573.58
01.001.0270-A | 1436.82
01.001.0271-0 | 1573.58
01.001.0271-A | 1436.82
01.001.0272-0 | 138.97
01.001.0272-A | 126.89
01.001.0273-0 | 138.97
01.001.0273-A | 126.89
01.001.0274-0 | 234.86
01.001.0274-A | 214.45
01.001.0275-0 | 1573.58
01.001.0275-A | 1436.82
01.001.0278-0 | 156.77
01.001.0278-A | 143.14
01.001.0279-0 | 1573.58
01.001.0279-A | 1436.82
01.001.0280-0 | 1573.58
01.001.0280-A | 1436.82
01.001.0281-0 | 1573.58
01.001.0281-A | 1436.82
01.001.0290-0 | 229.51
01.001.0290-A | 209.57
01.001.0298-0 | 1573.58
01.001.0298-A | 1436.82
01.001.0300-0 | 277
01.001.0300-A | 252.92
01.001.0301-0 | 277
01.001.0301-A | 252.92
01.001.0302-0 | 96.72
01.001.0302-A | 88.32
01.001.0303-0 | 96.72
01.001.0303-A | 88.32
01.001.0304-0 | 144.37
01.001.0304-A | 131.82
01.001.0305-0 | 633.15
01.001.0305-A | 578.12
01.001.0306-0 | 664.81
01.001.0306-A | 607.03
01.001.0307-0 | 791.44
01.001.0307-A | 722.66
01.001.0400-0 | 80.21
01.001.0400-A | 77.09
01.001.0405-0 | 10.38
01.001.0405-A | 9.18
01.001.0410-0 | 23.39
01.001.0410-A | 20.27
01.002.0001-0 | 98.35
01.002.0001-A | 88.61
01.002.0002-0 | 129.37
01.002.0002-A | 116.56
01.002.0003-0 | 106.37
01.002.0003-A | 95.84
01.002.0004-0 | 143.61
01.002.0004-A | 129.39
01.002.0005-0 | 114.87
01.002.0005-A | 103.5
01.002.0006-0 | 159.56
01.002.0006-A | 143.76
01.002.0007-0 | 132.95
01.002.0007-A | 119.78
01.002.0008-0 | 186.14
01.002.0008-A | 167.71
01.002.0009-0 | 132.64
01.002.0009-A | 119.5
01.002.0010-0 | 144.16
01.002.0010-A | 129.88
01.002.0011-0 | 155.69
01.002.0011-A | 140.27
01.002.0012-0 | 187.92
01.002.0012-A | 169.3
01.002.0013-0 | 206.64
01.002.0013-A | 187.63
01.002.0014-0 | 229.6
01.002.0014-A | 208.48
01.002.0015-0 | 246.83
01.002.0015-A | 224.12
01.002.0016-0 | 344.43
01.002.0016-A | 312.74
01.002.0021-0 | 75.64
01.002.0021-A | 68.15
01.002.0022-0 | 106.38
01.002.0022-A | 95.85
01.002.0023-0 | 81.82
01.002.0023-A | 73.72
01.002.0024-0 | 118.09
01.002.0024-A | 106.4
01.002.0025-0 | 88.36
01.002.0025-A | 79.61
01.002.0026-0 | 121.58
01.002.0026-A | 109.54
01.002.0027-0 | 102.27
01.002.0027-A | 92.15
01.002.0028-0 | 143.19
01.002.0028-A | 129.01
01.002.0039-0 | 122.74
01.002.0039-A | 110.58
01.002.0041-0 | 139.09
01.002.0041-A | 125.31
01.002.0042-0 | 163.64
01.002.0042-A | 147.43
01.002.0043-0 | 204.55
01.002.0043-A | 184.3
01.002.0044-0 | 245.47
01.002.0044-A | 221.16
01.002.0045-0 | 286.39
01.002.0045-A | 258.03
01.002.0046-0 | 327.31
01.002.0046-A | 294.9
01.002.0060-0 | 102.02
01.002.0060-A | 91.91
01.002.0061-0 | 110.91
01.002.0061-A | 99.92
01.002.0062-0 | 119.78
01.002.0062-A | 107.91
01.002.0063-0 | 144.56
01.002.0063-A | 130.24
01.002.0064-0 | 176.35
01.002.0064-A | 158.87
01.002.0065-0 | 195.15
01.002.0065-A | 175.81
01.002.0066-0 | 238.52
01.002.0066-A | 214.89
01.002.0067-0 | 274.65
01.002.0067-A | 247.44
01.002.0068-0 | 329.6
01.002.0068-A | 296.94
01.002.0069-0 | 384.51
01.002.0069-A | 346.42
01.002.0070-0 | 439.46
01.002.0070-A | 395.92
01.002.0075-0 | 158.61
01.002.0075-A | 144.11
01.002.0076-0 | 176.6
01.002.0076-A | 160.36
01.002.0077-0 | 189.87
01.002.0077-A | 172.4
01.002.0078-0 | 264.93
01.002.0078-A | 240.55
01.002.0079-0 | 320.73
01.002.0079-A | 291.22
01.002.0080-0 | 384.88
01.002.0080-A | 349.47
01.002.0081-0 | 513.18
01.002.0081-A | 465.97
01.002.0082-0 | 641.49
01.002.0082-A | 582.47
01.002.0083-0 | 769.79
01.002.0083-A | 698.97
01.002.0084-0 | 898.1
01.002.0084-A | 815.47
01.002.0085-0 | 1026.4
01.002.0085-A | 931.97
01.003.0001-0 | 101.09
01.003.0001-A | 87.8
01.003.0002-0 | 117.02
01.003.0002-A | 101.64
01.003.0003-0 | 158.95
01.003.0003-A | 138.06
01.003.0005-0 | 211.89
01.003.0005-A | 184.04
01.003.0006-0 | 255.99
01.003.0006-A | 222.33
01.003.0011-0 | 1517.25
01.003.0011-A | 1517.25
01.003.0012-0 | 1821.75
01.003.0012-A | 1821.75
01.003.0013-0 | 2184
01.003.0013-A | 2184
01.003.0021-0 | 77.75
01.003.0021-A | 67.53
01.003.0022-0 | 90.04
01.003.0022-A | 78.2
01.003.0023-0 | 122.28
01.003.0023-A | 106.2
01.003.0029-0 | 163.04
01.003.0029-A | 141.61
01.003.0030-0 | 196.93
01.003.0030-A | 171.04
01.003.0032-0 | 104.97
01.003.0032-A | 91.17
01.003.0034-0 | 121.55
01.003.0034-A | 105.57
01.003.0036-0 | 165.07
01.003.0036-A | 143.37
01.003.0038-0 | 220.1
01.003.0038-A | 191.16
01.003.0040-0 | 265.85
01.003.0040-A | 230.9
01.003.0050-0 | 128.94
01.003.0050-A | 119.4
01.003.0052-0 | 120.08
01.003.0052-A | 114.15
01.003.0054-0 | 33.12
01.003.0054-A | 31.75
01.003.0056-0 | 137.78
01.003.0056-A | 132.28
01.004.0001-0 | 297.37
01.004.0001-A | 297.37
01.004.0002-0 | 327.63
01.004.0002-A | 327.63
01.004.0003-0 | 365.02
01.004.0003-A | 365.02
01.004.0004-0 | 407.71
01.004.0004-A | 407.71
01.004.0005-0 | 488.65
01.004.0005-A | 440.69
01.004.0011-0 | 775.71
01.004.0011-A | 775.71
01.004.0012-0 | 475.76
01.004.0012-A | 475.76
01.004.0013-0 | 524.29
01.004.0013-A | 524.29
01.004.0014-0 | 612.62
01.004.0014-A | 612.62
01.004.0015-0 | 685.21
01.004.0015-A | 685.21
01.004.0016-0 | 917.83
01.004.0016-A | 824.48
01.004.0017-0 | 1478.27
01.004.0017-A | 1478.27
01.004.0021-0 | 222.64
01.004.0021-A | 222.64
01.004.0022-0 | 244.18
01.004.0022-A | 244.18
01.004.0023-0 | 270.85
01.004.0023-A | 270.85
01.004.0024-0 | 301.55
01.004.0024-A | 301.55
01.004.0025-0 | 362.8
01.004.0025-A | 328.22
01.004.0031-0 | 606.67
01.004.0031-A | 606.67
01.004.0035-0 | 368.09
01.004.0035-A | 368.09
01.004.0037-0 | 406.52
01.004.0037-A | 406.52
01.004.0039-0 | 450.27
01.004.0039-A | 450.27
01.004.0041-0 | 509.75
01.004.0041-A | 509.75
01.004.0043-0 | 688.28
01.004.0043-A | 619.53
01.004.0045-0 | 1176.7
01.004.0045-A | 1176.7
01.004.0070-0 | 311.96
01.004.0070-A | 311.96
01.004.0073-0 | 351.48
01.004.0073-A | 351.48
01.004.0075-0 | 536.52
01.004.0075-A | 536.52
01.004.0079-0 | 823.43
01.004.0079-A | 823.43
01.004.0100-0 | 1057.33
01.004.0100-A | 930.85
01.004.0105-0 | 6.84
01.004.0105-A | 6.05
01.004.0110-0 | 5.52
01.004.0110-A | 5.02
01.004.0115-0 | 4.89
01.004.0115-A | 4.48
01.004.0120-0 | 1.69
01.004.0120-A | 1.57
01.004.0125-0 | 8.18
01.004.0125-A | 7.08
01.004.0130-0 | 6.03
01.004.0130-A | 5.22
01.004.0135-0 | 7.37
01.004.0135-A | 6.39
01.004.0140-0 | 5.9
01.004.0140-A | 5.11
01.004.0145-0 | 8.71
01.004.0145-A | 7.55
01.005.0001-0 | 7.45
01.005.0001-A | 6.45
01.005.0003-0 | 9.41
01.005.0003-A | 8.36
01.005.0004-0 | 14.9
01.005.0004-A | 12.91
01.005.0005-0 | 0.89
01.005.0005-A | 0.77
01.005.0006-0 | 0.25
01.005.0006-A | 0.21
01.005.0007-0 | 1.78
01.005.0007-A | 1.54
01.005.0008-0 | 184.81
01.005.0008-A | 160.16
01.005.0009-0 | 2.14
01.005.0009-A | 1.85
01.005.0013-0 | 1937.53
01.005.0013-A | 1679.1
01.005.0014-0 | 1863.01
01.005.0014-A | 1614.52
01.005.0020-0 | 38
01.005.0020-A | 32.93
01.005.0021-0 | 55.14
01.005.0021-A | 47.78
01.005.0022-0 | 74.52
01.005.0022-A | 64.58
01.006.0001-0 | 34.64
01.006.0001-A | 34.25
01.006.0002-0 | 61.97
01.006.0002-A | 61.27
01.006.0003-0 | 103.75
01.006.0003-A | 102.59
01.006.0004-0 | 0.26
01.006.0004-A | 0.26
01.006.0010-0 | 0.98
01.006.0010-A | 0.95
01.007.0010-0 | 3761.07
01.007.0010-A | 3530.45
01.007.0020-0 | 267.23
01.007.0020-A | 231.54
01.007.0025-0 | 350.72
01.007.0025-A | 303.88
01.007.0030-0 | 0.07
01.007.0030-A | 0.07
01.007.0080-0 | 297.4
01.007.0080-A | 297.4
01.007.0081-0 | 214.7
01.007.0081-A | 214.7
01.007.0085-0 | 179.3
01.007.0085-A | 179.3
01.008.0050-0 | 5740.89
01.008.0050-A | 5099.59
01.008.0100-0 | 5891.26
01.008.0100-A | 5246.62
01.008.0200-0 | 6192
01.008.0200-A | 5540.69
01.009.0050-0 | 9332.28
01.009.0050-A | 8249.84
01.009.0100-0 | 9482.66
01.009.0100-A | 8396.88
01.009.0200-0 | 9783.4
01.009.0200-A | 8690.95
01.016.0001-0 | 14900.86
01.016.0001-A | 13275.09
01.016.0002-0 | 11399.57
01.016.0002-A | 10155.81
01.016.0003-0 | 9689.63
01.016.0003-A | 8632.44
01.016.0004-0 | 8956.8
01.016.0004-A | 7979.56
01.016.0005-0 | 6839.73
01.016.0005-A | 6093.48
01.016.0006-0 | 5821.93
01.016.0006-A | 5186.72
01.016.0007-0 | 10422.46
01.016.0007-A | 9285.31
01.016.0008-0 | 7979.7
01.016.0008-A | 7109.07
01.016.0009-0 | 6799.03
01.016.0009-A | 6057.22
01.016.0010-0 | 6269.76
01.016.0010-A | 5585.69
01.016.0011-0 | 4804.1
01.016.0011-A | 4279.95
01.016.0012-0 | 4071.27
01.016.0012-A | 3627.07
01.016.0020-0 | 358.54
01.016.0020-A | 312.09
01.016.0021-0 | 190.37
01.016.0021-A | 166.38
01.016.0030-0 | 2060.12
01.016.0030-A | 1800.32
01.016.0031-0 | 1237.8
01.016.0031-A | 1081.7
01.016.0032-0 | 1445.54
01.016.0032-A | 1263.25
01.016.0033-0 | 865.59
01.016.0033-A | 756.43
01.016.0034-0 | 1648.09
01.016.0034-A | 1440.26
01.016.0035-0 | 990.24
01.016.0035-A | 865.36
01.016.0036-0 | 1156.43
01.016.0036-A | 1010.59
01.016.0037-0 | 692.47
01.016.0037-A | 605.15
01.016.0050-0 | 1414
01.016.0050-A | 1226.22
01.016.0051-0 | 989.8
01.016.0051-A | 858.35
01.016.0052-0 | 707
01.016.0052-A | 613.11
01.016.0060-0 | 2.58
01.016.0060-A | 2.24
01.016.0061-0 | 1.8
01.016.0061-A | 1.57
01.016.0062-0 | 2.28
01.016.0062-A | 1.98
01.016.0063-0 | 1.37
01.016.0063-A | 1.19
01.016.0064-0 | 2.75
01.016.0064-A | 2.44
01.016.0067-0 | 4.38
01.016.0067-A | 3.88
01.016.0070-0 | 5.6
01.016.0070-A | 5.01
01.016.0080-0 | 5906.67
01.016.0080-A | 5252.25
01.016.0081-0 | 1.9
01.016.0081-A | 1.69
01.016.0082-0 | 1.32
01.016.0082-A | 1.17
01.016.0083-0 | 5310
01.016.0083-A | 4722.18
01.016.0084-0 | 2.6
01.016.0084-A | 2.31
01.016.0085-0 | 2.12
01.016.0085-A | 1.88
01.016.0086-0 | 5906.67
01.016.0086-A | 5252.25
01.016.0087-0 | 4919.52
01.016.0087-A | 4374.44
01.016.0090-0 | 3560.91
01.016.0090-A | 3214.85
01.016.0092-0 | 1.56
01.016.0092-A | 1.35
01.016.0100-0 | 1.32
01.016.0100-A | 1.18
01.016.0150-0 | 8.61
01.016.0150-A | 7.64
01.016.0152-0 | 11.71
01.016.0152-A | 10.39
01.016.0155-0 | 60.78
01.016.0155-A | 53.86
01.016.0160-0 | 14.79
01.016.0160-A | 13.11
01.016.0165-0 | 19.97
01.016.0165-A | 17.69
01.016.0190-0 | 0.22
01.016.0190-A | 0.2
01.016.0200-0 | 6941.52
01.016.0200-A | 6184.16
01.016.0203-0 | 5553.21
01.016.0203-A | 4947.32
01.016.0206-0 | 5553.21
01.016.0206-A | 4947.32
01.016.0209-0 | 4164.1
01.016.0209-A | 3709.78
01.016.0220-0 | 8346.12
01.016.0220-A | 7435.51
01.016.0223-0 | 6941.52
01.016.0223-A | 6184.16
01.016.0226-0 | 6941.52
01.016.0226-A | 6184.16
01.016.0229-0 | 5553.21
01.016.0229-A | 4947.32
01.016.0240-0 | 9730.34
01.016.0240-A | 8668.71
01.016.0243-0 | 8346.12
01.016.0243-A | 7435.51
01.016.0246-0 | 8346.12
01.016.0246-A | 7435.51
01.016.0249-0 | 6941.52
01.016.0249-A | 6184.16
01.017.0001-0 | 24654.11
01.017.0001-A | 21907.08
01.017.0002-0 | 13477.14
01.017.0002-A | 12004.12
01.017.0003-0 | 17273.27
01.017.0003-A | 15371.68
01.017.0004-0 | 9850.64
01.017.0004-A | 8804.69
01.017.0005-0 | 10861
01.017.0005-A | 9762.11
01.017.0010-0 | 9654.22
01.017.0010-A | 8677.43
01.018.0001-0 | 2.52
01.018.0001-A | 2.27
01.018.0002-0 | 17.01
01.018.0002-A | 15.36
01.019.0010-0 | 5.05
01.019.0010-A | 4.42
01.019.0012-0 | 1.62
01.019.0012-A | 1.42
01.019.0015-0 | 0.66
01.019.0015-A | 0.58
01.019.0040-0 | 5.55
01.019.0040-A | 4.81
01.019.0045-0 | 48.52
01.019.0045-A | 46.07
01.019.0050-0 | 46.64
01.019.0050-A | 44.18
01.019.0055-0 | 122.51
01.019.0055-A | 115.46
01.019.0060-0 | 165.49
01.019.0060-A | 156.72
01.019.0065-0 | 163.6
01.019.0065-A | 154.84
01.019.0070-0 | 135.57
01.019.0070-A | 127.69
01.019.0075-0 | 178.54
01.019.0075-A | 168.95
01.019.0080-0 | 176.66
01.019.0080-A | 167.06
01.020.0010-0 | 6270
01.020.0010-A | 6270
01.050.0010-0 | 63.62
01.050.0010-A | 55.12
01.050.0011-0 | 58.11
01.050.0011-A | 50.34
01.050.0012-0 | 54.81
01.050.0012-A | 47.49
01.050.0013-0 | 69.35
01.050.0013-A | 60.09
01.050.0014-0 | 60.89
01.050.0014-A | 52.76
01.050.0015-0 | 52.39
01.050.0015-A | 45.39
01.050.0016-0 | 159.09
01.050.0016-A | 137.83
01.050.0017-0 | 145.34
01.050.0017-A | 125.92
01.050.0018-0 | 137.06
01.050.0018-A | 118.75
01.050.0019-0 | 50.12
01.050.0019-A | 43.42
01.050.0020-0 | 44.59
01.050.0020-A | 38.63
01.050.0021-0 | 35.29
01.050.0021-A | 30.58
01.050.0022-0 | 125.35
01.050.0022-A | 108.6
01.050.0023-0 | 111.51
01.050.0023-A | 96.61
01.050.0024-0 | 88.31
01.050.0024-A | 76.51
01.050.0025-0 | 69.38
01.050.0025-A | 60.11
01.050.0026-0 | 60.92
01.050.0026-A | 52.78
01.050.0027-0 | 54.65
01.050.0027-A | 47.35
01.050.0028-0 | 36.19
01.050.0028-A | 31.36
01.050.0029-0 | 26.27
01.050.0029-A | 22.76
01.050.0030-0 | 21.1
01.050.0030-A | 18.28
01.050.0031-0 | 90.49
01.050.0031-A | 78.4
01.050.0032-0 | 65.7
01.050.0032-A | 56.92
01.050.0033-0 | 52.81
01.050.0033-A | 45.75
01.050.0034-0 | 60.73
01.050.0034-A | 52.62
01.050.0035-0 | 53.72
01.050.0035-A | 46.55
01.050.0036-0 | 45.22
01.050.0036-A | 39.18
01.050.0037-0 | 9.98
01.050.0037-A | 8.65
01.050.0038-0 | 6.88
01.050.0038-A | 5.96
01.050.0039-0 | 6.91
01.050.0039-A | 5.99
01.050.0040-0 | 25
01.050.0040-A | 21.66
01.050.0041-0 | 17.28
01.050.0041-A | 14.97
01.050.0042-0 | 17.3
01.050.0042-A | 14.99
01.050.0043-0 | 33.89
01.050.0043-A | 29.36
01.050.0044-0 | 23.5
01.050.0044-A | 20.36
01.050.0045-0 | 18.79
01.050.0045-A | 16.28
01.050.0046-0 | 84.8
01.050.0046-A | 73.48
01.050.0047-0 | 58.76
01.050.0047-A | 50.91
01.050.0048-0 | 47
01.050.0048-A | 40.72
01.050.0049-0 | 6.58
01.050.0049-A | 5.7
01.050.0050-0 | 3.62
01.050.0050-A | 3.13
01.050.0051-0 | 1.81
01.050.0051-A | 1.57
01.050.0052-0 | 16.51
01.050.0052-A | 14.3
01.050.0053-0 | 11.03
01.050.0053-A | 9.56
01.050.0054-0 | 13.21
01.050.0054-A | 11.44
01.050.0055-0 | 8.09
01.050.0055-A | 7.01
01.050.0056-0 | 3.87
01.050.0056-A | 3.35
01.050.0057-0 | 2
01.050.0057-A | 1.73
01.050.0058-0 | 2.15
01.050.0058-A | 1.86
01.050.0059-0 | 1.07
01.050.0059-A | 0.92
01.050.0060-0 | 3.62
01.050.0060-A | 3.13
01.050.0061-0 | 1.81
01.050.0061-A | 1.57
01.050.0062-0 | 6.1
01.050.0062-A | 5.28
01.050.0063-0 | 13.21
01.050.0063-A | 11.44
01.050.0064-0 | 6.58
01.050.0064-A | 5.7
01.050.0065-0 | 3.87
01.050.0065-A | 3.35
01.050.0066-0 | 2
01.050.0066-A | 1.73
01.050.0067-0 | 2.15
01.050.0067-A | 1.86
01.050.0068-0 | 1.07
01.050.0068-A | 0.92
01.050.0078-0 | 3.62
01.050.0078-A | 3.13
01.050.0079-0 | 3.25
01.050.0079-A | 2.82
01.050.0080-0 | 9.22
01.050.0080-A | 7.99
01.050.0081-0 | 8.29
01.050.0081-A | 7.18
01.050.0082-0 | 9.22
01.050.0082-A | 7.99
01.050.0083-0 | 3.84
01.050.0083-A | 3.33
01.050.0084-0 | 3.48
01.050.0084-A | 3.02
01.050.0085-0 | 2.15
01.050.0085-A | 1.86
01.050.0086-0 | 1.07
01.050.0086-A | 0.92
01.050.0087-0 | 6.58
01.050.0087-A | 5.7
01.050.0088-0 | 6.1
01.050.0088-A | 5.28
01.050.0089-0 | 3.62
01.050.0089-A | 3.13
01.050.0090-0 | 6.1
01.050.0090-A | 5.28
01.050.0091-0 | 19.76
01.050.0091-A | 17.12
01.050.0092-0 | 16.5
01.050.0092-A | 14.29
01.050.0093-0 | 1.09
01.050.0093-A | 0.94
01.050.0094-0 | 0.68
01.050.0094-A | 0.59
01.050.0095-0 | 5.99
01.050.0095-A | 5.19
01.050.0096-0 | 4.35
01.050.0096-A | 3.77
01.050.0097-0 | 2.15
01.050.0097-A | 1.86
01.050.0098-0 | 11.03
01.050.0098-A | 9.56
01.050.0099-0 | 6.58
01.050.0099-A | 5.7
01.050.0100-0 | 6.1
01.050.0100-A | 5.28
01.050.0101-0 | 11.03
01.050.0101-A | 9.56
01.050.0102-0 | 19.76
01.050.0102-A | 17.12
01.050.0103-0 | 16.5
01.050.0103-A | 14.29
01.050.0104-0 | 12.03
01.050.0104-A | 10.42
01.050.0105-0 | 8.09
01.050.0105-A | 7.01
01.050.0106-0 | 6.1
01.050.0106-A | 5.29
01.050.0107-0 | 1.07
01.050.0107-A | 0.92
01.050.0108-0 | 0.68
01.050.0108-A | 0.59
01.050.0109-0 | 6.58
01.050.0109-A | 5.7
01.050.0110-0 | 4.35
01.050.0110-A | 3.77
01.050.0111-0 | 3.29
01.050.0111-A | 2.85
01.050.0112-0 | 1211.3
01.050.0112-A | 1049.5
01.050.0113-0 | 13.21
01.050.0113-A | 11.44
01.050.0114-0 | 11.03
01.050.0114-A | 9.56
01.050.0115-0 | 6.58
01.050.0115-A | 5.7
01.050.0116-0 | 22.08
01.050.0116-A | 19.13
01.050.0117-0 | 16.5
01.050.0117-A | 14.29
01.050.0118-0 | 26.39
01.050.0118-A | 22.87
01.050.0119-0 | 16.07
01.050.0119-A | 13.92
01.050.0120-0 | 12.03
01.050.0120-A | 10.42
01.050.0121-0 | 8.09
01.050.0121-A | 7.01
01.050.0122-0 | 1.45
01.050.0122-A | 1.26
01.050.0123-0 | 1.07
01.050.0123-A | 0.92
01.050.0124-0 | 6.58
01.050.0124-A | 5.7
01.050.0125-0 | 4.35
01.050.0125-A | 3.77
01.050.0126-0 | 3.29
01.050.0126-A | 2.85
01.050.0127-0 | 1211.28
01.050.0127-A | 1049.49
01.050.0128-0 | 10.1
01.050.0128-A | 8.75
01.050.0129-0 | 8.41
01.050.0129-A | 7.29
01.050.0130-0 | 5.06
01.050.0130-A | 4.38
01.050.0137-0 | 40.41
01.050.0137-A | 35.01
01.050.0138-0 | 8625.06
01.050.0138-A | 7473.1
01.050.0139-0 | 1169.52
01.050.0139-A | 1013.35
01.050.0140-0 | 2.54
01.050.0140-A | 2.2
01.050.0141-0 | 605.65
01.050.0141-A | 524.75
01.050.0142-0 | 605.65
01.050.0142-A | 524.75
01.050.0143-0 | 1.47
01.050.0143-A | 1.27
01.050.0147-0 | 116.43
01.050.0147-A | 100.88
01.050.0148-0 | 94.31
01.050.0148-A | 81.71
01.050.0149-0 | 55.77
01.050.0149-A | 48.32
01.050.0150-0 | 4.4
01.050.0150-A | 3.82
01.050.0151-0 | 3.02
01.050.0151-A | 2.62
01.050.0152-0 | 1.81
01.050.0152-A | 1.56
01.050.0153-0 | 18431.46
01.050.0153-A | 15970.84
01.050.0154-0 | 24809.41
01.050.0154-A | 21497.3
01.050.0156-0 | 0.95
01.050.0156-A | 0.82
01.050.0157-0 | 0.65
01.050.0157-A | 0.56
01.050.0160-0 | 61486.63
01.050.0160-A | 53277.39
01.050.0162-0 | 99043.41
01.050.0162-A | 85819.87
01.050.0165-0 | 46838.86
01.050.0165-A | 40586.94
01.050.0168-0 | 7377.64
01.050.0168-A | 6392.56
01.050.0170-0 | 123.81
01.050.0170-A | 107.27
01.050.0175-0 | 22034.83
01.050.0175-A | 19093.58
01.050.0180-0 | 4425.95
01.050.0180-A | 3835
01.050.0185-0 | 8809.97
01.050.0185-A | 7633.69
01.050.0190-0 | 8151.55
01.050.0190-A | 7063.19
01.050.0195-0 | 7469.08
01.050.0195-A | 6471.85
01.050.0200-0 | 8412.85
01.050.0200-A | 7289.57
01.050.0205-0 | 5295.04
01.050.0205-A | 4588.06
01.050.0210-0 | 8568.13
01.050.0210-A | 7424.12
01.050.0215-0 | 7337.53
01.050.0215-A | 6357.7
01.050.0220-0 | 10957.45
01.050.0220-A | 9494.24
01.050.0230-0 | 120.42
01.050.0230-A | 104.58
01.050.0232-0 | 110.39
01.050.0232-A | 95.89
01.050.0235-0 | 105.55
01.050.0235-A | 91.7
01.050.0245-0 | 6.59
01.050.0245-A | 5.71
01.050.0250-0 | 5.51
01.050.0250-A | 4.77
01.050.0300-0 | 1392.86
01.050.0300-A | 1207
01.050.0315-0 | 19.12
01.050.0315-A | 16.76
01.050.0320-0 | 12.78
01.050.0320-A | 11.19
01.050.0322-0 | 10.08
01.050.0322-A | 8.84
01.050.0324-0 | 8.61
01.050.0324-A | 7.55
01.050.0325-0 | 8.33
01.050.0325-A | 7.41
01.050.0326-0 | 5.55
01.050.0326-A | 4.92
01.050.0327-0 | 4.4
01.050.0327-A | 3.92
01.050.0328-0 | 3.49
01.050.0328-A | 3.11
01.050.0350-0 | 95.44
01.050.0350-A | 82.69
01.050.0351-0 | 87.19
01.050.0351-A | 75.54
01.050.0352-0 | 82.21
01.050.0352-A | 71.23
01.050.0353-0 | 75.17
01.050.0353-A | 65.13
01.050.0354-0 | 66.89
01.050.0354-A | 57.95
01.050.0355-0 | 52.97
01.050.0355-A | 45.89
01.050.0356-0 | 54.29
01.050.0356-A | 47.03
01.050.0357-0 | 39.42
01.050.0357-A | 34.15
01.050.0358-0 | 31.67
01.050.0358-A | 27.44
01.050.0359-0 | 15
01.050.0359-A | 12.99
01.050.0360-0 | 10.36
01.050.0360-A | 8.97
01.050.0361-0 | 10.36
01.050.0361-A | 8.98
01.050.0362-0 | 50.86
01.050.0362-A | 44.07
01.050.0363-0 | 35.25
01.050.0363-A | 30.54
01.050.0364-0 | 28.18
01.050.0364-A | 24.42
01.050.0365-0 | 3.29
01.050.0365-A | 2.85
01.050.0366-0 | 1.81
01.050.0366-A | 1.56
01.050.0367-0 | 0.9
01.050.0367-A | 0.78
01.050.0368-0 | 8.26
01.050.0368-A | 7.16
01.050.0369-0 | 5.52
01.050.0369-A | 4.79
01.050.0370-0 | 6.6
01.050.0370-A | 5.72
01.050.0371-0 | 4.04
01.050.0371-A | 3.5
01.050.0372-0 | 1.93
01.050.0372-A | 1.67
01.050.0373-0 | 1
01.050.0373-A | 0.87
01.050.0374-0 | 1.07
01.050.0374-A | 0.93
01.050.0375-0 | 0.54
01.050.0375-A | 0.47
01.050.0376-0 | 3.29
01.050.0376-A | 2.85
01.050.0377-0 | 1.81
01.050.0377-A | 1.56
01.050.0378-0 | 0.9
01.050.0378-A | 0.78
01.050.0379-0 | 8.26
01.050.0379-A | 7.16
01.050.0380-0 | 5.52
01.050.0380-A | 4.79
01.050.0381-0 | 6.6
01.050.0381-A | 5.72
01.050.0382-0 | 4.04
01.050.0382-A | 3.5
01.050.0383-0 | 1.93
01.050.0383-A | 1.67
01.050.0384-0 | 1
01.050.0384-A | 0.87
01.050.0385-0 | 1.07
01.050.0385-A | 0.93
01.050.0386-0 | 0.54
01.050.0386-A | 0.47
01.050.0387-0 | 1.81
01.050.0387-A | 1.56
01.050.0388-0 | 0.9
01.050.0388-A | 0.78
01.050.0389-0 | 3.05
01.050.0389-A | 2.64
01.050.0390-0 | 6.6
01.050.0390-A | 5.72
01.050.0391-0 | 3.29
01.050.0391-A | 2.85
01.050.0392-0 | 1.93
01.050.0392-A | 1.67
01.050.0393-0 | 1
01.050.0393-A | 0.87
01.050.0394-0 | 1.07
01.050.0394-A | 0.93
01.050.0395-0 | 0.54
01.050.0395-A | 0.47
01.050.0396-0 | 1.81
01.050.0396-A | 1.56
01.050.0397-0 | 0.9
01.050.0397-A | 0.78
01.050.0398-0 | 3.05
01.050.0398-A | 2.64
01.050.0399-0 | 6.6
01.050.0399-A | 5.72
01.050.0400-0 | 3.29
01.050.0400-A | 2.85
01.050.0401-0 | 1.93
01.050.0401-A | 1.67
01.050.0402-0 | 1
01.050.0402-A | 0.87
01.050.0403-0 | 1.07
01.050.0403-A | 0.93
01.050.0404-0 | 0.54
01.050.0404-A | 0.47
01.050.0423-0 | 1.81
01.050.0423-A | 1.56
01.050.0424-0 | 1.62
01.050.0424-A | 1.41
01.050.0425-0 | 4.62
01.050.0425-A | 4
01.050.0426-0 | 4.16
01.050.0426-A | 3.6
01.050.0427-0 | 4.62
01.050.0427-A | 4
01.050.0428-0 | 1.93
01.050.0428-A | 1.67
01.050.0429-0 | 1.74
01.050.0429-A | 1.51
01.050.0430-0 | 1.07
01.050.0430-A | 0.93
01.050.0431-0 | 0.54
01.050.0431-A | 0.47
01.050.0432-0 | 1.81
01.050.0432-A | 1.56
01.050.0433-0 | 1.62
01.050.0433-A | 1.41
01.050.0434-0 | 4.62
01.050.0434-A | 4
01.050.0435-0 | 4.16
01.050.0435-A | 3.6
01.050.0436-0 | 4.62
01.050.0436-A | 4
01.050.0437-0 | 1.93
01.050.0437-A | 1.67
01.050.0438-0 | 1.74
01.050.0438-A | 1.51
01.050.0439-0 | 1.07
01.050.0439-A | 0.93
01.050.0440-0 | 0.54
01.050.0440-A | 0.47
01.050.0441-0 | 3.29
01.050.0441-A | 2.85
01.050.0442-0 | 3.05
01.050.0442-A | 2.64
01.050.0443-0 | 1.81
01.050.0443-A | 1.56
01.050.0444-0 | 3.05
01.050.0444-A | 2.64
01.050.0445-0 | 9.89
01.050.0445-A | 8.57
01.050.0446-0 | 8.25
01.050.0446-A | 7.14
01.050.0447-0 | 0.54
01.050.0447-A | 0.47
01.050.0448-0 | 0.35
01.050.0448-A | 0.3
01.050.0449-0 | 3
01.050.0449-A | 2.6
01.050.0450-0 | 2.18
01.050.0450-A | 1.89
01.050.0451-0 | 1.07
01.050.0451-A | 0.93
01.050.0452-0 | 3.29
01.050.0452-A | 2.85
01.050.0453-0 | 3.05
01.050.0453-A | 2.64
01.050.0454-0 | 1.81
01.050.0454-A | 1.56
01.050.0455-0 | 3.05
01.050.0455-A | 2.64
01.050.0456-0 | 9.89
01.050.0456-A | 8.57
01.050.0457-0 | 8.25
01.050.0457-A | 7.14
01.050.0458-0 | 0.54
01.050.0458-A | 0.47
01.050.0459-0 | 0.35
01.050.0459-A | 0.3
01.050.0460-0 | 3
01.050.0460-A | 2.6
01.050.0461-0 | 2.18
01.050.0461-A | 1.89
01.050.0462-0 | 1.07
01.050.0462-A | 0.93
01.050.0463-0 | 5.52
01.050.0463-A | 4.79
01.050.0464-0 | 3.29
01.050.0464-A | 2.85
01.050.0465-0 | 3.05
01.050.0465-A | 2.64
01.050.0466-0 | 5.52
01.050.0466-A | 4.79
01.050.0467-0 | 9.89
01.050.0467-A | 8.57
01.050.0468-0 | 8.25
01.050.0468-A | 7.14
01.050.0469-0 | 6.03
01.050.0469-A | 5.22
01.050.0470-0 | 4.04
01.050.0470-A | 3.5
01.050.0471-0 | 3.06
01.050.0471-A | 2.65
01.050.0472-0 | 0.54
01.050.0472-A | 0.47
01.050.0473-0 | 0.35
01.050.0473-A | 0.3
01.050.0474-0 | 3.29
01.050.0474-A | 2.85
01.050.0475-0 | 2.18
01.050.0475-A | 1.89
01.050.0476-0 | 1.65
01.050.0476-A | 1.43
01.050.0478-0 | 5.52
01.050.0478-A | 4.79
01.050.0479-0 | 3.29
01.050.0479-A | 2.85
01.050.0480-0 | 3.05
01.050.0480-A | 2.64
01.050.0481-0 | 5.52
01.050.0481-A | 4.79
01.050.0482-0 | 9.89
01.050.0482-A | 8.57
01.050.0483-0 | 8.25
01.050.0483-A | 7.14
01.050.0484-0 | 6.03
01.050.0484-A | 5.22
01.050.0485-0 | 4.04
01.050.0485-A | 3.5
01.050.0486-0 | 3.06
01.050.0486-A | 2.65
01.050.0487-0 | 0.54
01.050.0487-A | 0.47
01.050.0488-0 | 0.35
01.050.0488-A | 0.3
01.050.0489-0 | 3.29
01.050.0489-A | 2.85
01.050.0490-0 | 2.18
01.050.0490-A | 1.89
01.050.0491-0 | 1.65
01.050.0491-A | 1.43
01.050.0493-0 | 6.6
01.050.0493-A | 5.72
01.050.0494-0 | 5.52
01.050.0494-A | 4.79
01.050.0495-0 | 3.29
01.050.0495-A | 2.85
01.050.0496-0 | 11.04
01.050.0496-A | 9.56
01.050.0497-0 | 8.25
01.050.0497-A | 7.14
01.050.0498-0 | 13.21
01.050.0498-A | 11.44
01.050.0499-0 | 8.03
01.050.0499-A | 6.96
01.050.0500-0 | 6.03
01.050.0500-A | 5.22
01.050.0501-0 | 4.04
01.050.0501-A | 3.5
01.050.0502-0 | 0.73
01.050.0502-A | 0.63
01.050.0503-0 | 0.54
01.050.0503-A | 0.47
01.050.0504-0 | 3.29
01.050.0504-A | 2.85
01.050.0505-0 | 2.18
01.050.0505-A | 1.89
01.050.0506-0 | 1.65
01.050.0506-A | 1.43
01.050.0508-0 | 5.06
01.050.0508-A | 4.38
01.050.0509-0 | 4.21
01.050.0509-A | 3.64
01.050.0510-0 | 2.54
01.050.0510-A | 2.2
01.050.0515-0 | 6.6
01.050.0515-A | 5.72
01.050.0516-0 | 5.52
01.050.0516-A | 4.79
01.050.0517-0 | 3.29
01.050.0517-A | 2.85
01.050.0518-0 | 11.04
01.050.0518-A | 9.56
01.050.0519-0 | 8.25
01.050.0519-A | 7.14
01.050.0520-0 | 13.21
01.050.0520-A | 11.44
01.050.0521-0 | 8.03
01.050.0521-A | 6.96
01.050.0522-0 | 6.03
01.050.0522-A | 5.22
01.050.0523-0 | 4.04
01.050.0523-A | 3.5
01.050.0524-0 | 0.74
01.050.0524-A | 0.64
01.050.0525-0 | 0.54
01.050.0525-A | 0.47
01.050.0526-0 | 3.29
01.050.0526-A | 2.85
01.050.0527-0 | 2.18
01.050.0527-A | 1.89
01.050.0528-0 | 1.65
01.050.0528-A | 1.43
01.050.0530-0 | 5.06
01.050.0530-A | 4.38
01.050.0531-0 | 4.21
01.050.0531-A | 3.64
01.050.0532-0 | 2.54
01.050.0532-A | 2.2
01.050.0537-0 | 34.69
01.050.0537-A | 30.05
01.050.0538-0 | 30.45
01.050.0538-A | 26.38
01.050.0539-0 | 26.2
01.050.0539-A | 22.7
01.050.0540-0 | 34.69
01.050.0540-A | 30.05
01.050.0541-0 | 30.45
01.050.0541-A | 26.38
01.050.0542-0 | 26.2
01.050.0542-A | 22.7
01.050.0543-0 | 34.69
01.050.0543-A | 30.05
01.050.0544-0 | 30.47
01.050.0544-A | 26.4
01.050.0545-0 | 27.33
01.050.0545-A | 23.68
01.050.0546-0 | 52.02
01.050.0546-A | 45.07
01.050.0547-0 | 30.47
01.050.0547-A | 26.4
01.050.0548-0 | 27.33
01.050.0548-A | 23.68
01.050.0549-0 | 30.38
01.050.0549-A | 26.32
01.050.0550-0 | 26.87
01.050.0550-A | 23.28
01.050.0551-0 | 22.61
01.050.0551-A | 19.59
01.050.0552-0 | 30.38
01.050.0552-A | 26.32
01.050.0553-0 | 26.87
01.050.0553-A | 23.28
01.050.0554-0 | 22.61
01.050.0554-A | 19.59
01.050.0560-0 | 2.19
01.050.0560-A | 1.9
01.050.0561-0 | 1.52
01.050.0561-A | 1.32
01.050.0562-0 | 0.9
01.050.0562-A | 0.78
01.050.0563-0 | 2.19
01.050.0563-A | 1.9
01.050.0564-0 | 1.52
01.050.0564-A | 1.32
01.050.0565-0 | 0.9
01.050.0565-A | 0.78
01.050.0600-0 | 63.71
01.050.0600-A | 55.2
01.050.0601-0 | 93.88
01.050.0601-A | 81.35
01.050.0602-0 | 134.12
01.050.0602-A | 116.2
01.050.0603-0 | 91.01
01.050.0603-A | 78.86
01.050.0604-0 | 134.12
01.050.0604-A | 116.21
01.050.0605-0 | 191.6
01.050.0605-A | 166
01.050.0606-0 | 63.71
01.050.0606-A | 55.2
01.050.0607-0 | 93.88
01.050.0607-A | 81.35
01.050.0608-0 | 134.12
01.050.0608-A | 116.2
01.050.0610-0 | 42.77
01.050.0610-A | 37.06
01.050.0611-0 | 20.02
01.050.0611-A | 17.35
01.050.0612-0 | 30.94
01.050.0612-A | 26.81
01.050.0613-0 | 220.34
01.050.0613-A | 190.9
01.050.0614-0 | 91.01
01.050.0614-A | 78.86
01.050.0615-0 | 134.12
01.050.0615-A | 116.21
01.050.0616-0 | 191.6
01.050.0616-A | 166
01.050.0617-0 | 24.84
01.050.0617-A | 21.53
01.050.0618-0 | 28.39
01.050.0618-A | 24.61
01.050.0619-0 | 35.49
01.050.0619-A | 30.76
01.050.0620-0 | 41.41
01.050.0620-A | 35.88
01.050.0621-0 | 47.33
01.050.0621-A | 41.01
01.050.0622-0 | 59.16
01.050.0622-A | 51.26
01.050.0623-0 | 117.09
01.050.0623-A | 117.09
01.050.0624-0 | 258.66
01.050.0624-A | 224.1
01.050.0625-0 | 35.02
01.050.0625-A | 35.02
01.050.0626-0 | 77.36
01.050.0626-A | 67.03
01.050.0627-0 | 37.31
01.050.0627-A | 32.33
01.050.0628-0 | 42.77
01.050.0628-A | 37.06
01.050.0629-0 | 53.7
01.050.0629-A | 46.53
01.050.0630-0 | 50.97
01.050.0630-A | 44.16
01.050.0631-0 | 58.25
01.050.0631-A | 50.47
01.050.0632-0 | 72.81
01.050.0632-A | 63.09
01.050.0633-0 | 18.29
01.050.0633-A | 15.85
01.050.0650-0 | 37.08
01.050.0650-A | 37.08
01.050.0651-0 | 81.91
01.050.0651-A | 70.97
01.050.0698-0 | 60.71
01.050.0698-A | 60.71
01.050.0699-0 | 134.12
01.050.0699-A | 116.21
01.050.0700-0 | 11212.96
01.050.0700-A | 9715.2
01.050.0701-0 | 16522.88
01.050.0701-A | 14317.6
01.050.0702-0 | 23605.12
01.050.0702-A | 20451.2
01.050.0703-0 | 16017.76
01.050.0703-A | 13879.36
01.050.0704-0 | 23605.12
01.050.0704-A | 20452.96
01.050.0705-0 | 33721.6
01.050.0705-A | 29216
01.050.0706-0 | 11212.96
01.050.0706-A | 9715.2
01.050.0707-0 | 16522.88
01.050.0707-A | 14317.6
01.050.0708-0 | 23605.12
01.050.0708-A | 20451.2
01.050.0710-0 | 7527.52
01.050.0710-A | 6522.56
01.050.0711-0 | 3523.52
01.050.0711-A | 3053.6
01.050.0712-0 | 5445.44
01.050.0712-A | 4718.56
01.050.0713-0 | 38779.84
01.050.0713-A | 33598.4
01.050.0714-0 | 16017.76
01.050.0714-A | 13879.36
01.050.0715-0 | 23605.12
01.050.0715-A | 20452.96
01.050.0716-0 | 33721.6
01.050.0716-A | 29216
01.050.0717-0 | 4371.84
01.050.0717-A | 3789.28
01.050.0718-0 | 4996.64
01.050.0718-A | 4331.36
01.050.0719-0 | 6246.24
01.050.0719-A | 5413.76
01.050.0720-0 | 7288.16
01.050.0720-A | 6314.88
01.050.0721-0 | 8330.08
01.050.0721-A | 7217.76
01.050.0722-0 | 10412.16
01.050.0722-A | 9021.76
01.050.0723-0 | 25759.8
01.050.0723-A | 25759.8
01.050.0724-0 | 45524.16
01.050.0724-A | 39441.6
01.050.0726-0 | 6566.56
01.050.0726-A | 5690.08
01.050.0727-0 | 7527.52
01.050.0727-A | 6522.56
01.050.0728-0 | 9451.2
01.050.0728-A | 8189.28
01.050.0729-0 | 8970.72
01.050.0729-A | 7772.16
01.050.0730-0 | 10252
01.050.0730-A | 8882.72
01.050.0731-0 | 12814.56
01.050.0731-A | 11103.84
01.050.0732-0 | 3219.04
01.050.0732-A | 2789.6
01.050.0735-0 | 7704.4
01.050.0735-A | 7704.4
01.050.0736-0 | 13615.36
01.050.0736-A | 11797.28
01.050.0740-0 | 13356.2
01.050.0740-A | 13356.2
01.050.0741-0 | 23605.12
01.050.0741-A | 20452.96
01.050.0750-0 | 8157.6
01.050.0750-A | 8157.6
01.050.0751-0 | 14416.16
01.050.0751-A | 12490.72
01.050.9999-0 | 4352
01.050.9999-A | 3994
02.001.0001-0 | 47.81
02.001.0001-A | 43.86
02.001.0002-0 | 38.68
02.001.0002-A | 34.73
02.001.0003-0 | 32.38
02.001.0003-A | 28.44
02.002.0005-0 | 24.92
02.002.0005-A | 23.38
02.002.0006-0 | 32.02
02.002.0006-A | 29.93
02.002.0007-0 | 17.81
02.002.0007-A | 16.83
02.002.0010-0 | 32.31
02.002.0010-A | 30.77
02.002.0011-0 | 39.41
02.002.0011-A | 37.33
02.002.0012-0 | 25.21
02.002.0012-A | 24.22
02.003.0001-1 | 72.8
02.003.0001-B | 67.37
02.004.0001-0 | 369.44
02.004.0001-A | 328.57
02.004.0002-1 | 383.98
02.004.0002-B | 344.36
02.004.0003-0 | 370.12
02.004.0003-A | 330.41
02.004.0004-0 | 318.96
02.004.0004-A | 286.29
02.004.0005-0 | 355.93
02.004.0005-A | 322.64
02.004.0006-0 | 307.08
02.004.0006-A | 273.15
02.004.0007-0 | 399.32
02.004.0007-A | 355.65
02.004.0010-0 | 396.95
02.004.0010-A | 356.08
02.004.0012-0 | 1835.67
02.004.0012-A | 1699.1
02.004.0013-0 | 3294.36
02.004.0013-A | 3042.92
02.006.0010-0 | 388.27
02.006.0010-A | 388.27
02.006.0015-0 | 466.8
02.006.0015-A | 466.8
02.006.0020-0 | 564.3
02.006.0020-A | 564.3
02.006.0025-0 | 621.25
02.006.0025-A | 621.25
02.006.0030-0 | 621.25
02.006.0030-A | 621.25
02.006.0050-0 | 800
02.006.0050-A | 800
02.010.0001-0 | 247.41
02.010.0001-A | 220.65
02.010.0002-0 | 219.04
02.010.0002-A | 192.28
02.011.0001-0 | 22.59
02.011.0001-A | 21.56
02.011.0002-0 | 12.72
02.011.0002-A | 11.68
02.011.0003-0 | 11.79
02.011.0003-A | 10.22
02.011.0010-0 | 0.78
02.011.0010-A | 0.78
02.011.0014-0 | 1.57
02.011.0014-A | 1.57
02.015.0001-0 | 3008.93
02.015.0001-A | 2890.74
02.016.0001-0 | 1495.75
02.016.0001-A | 1382.04
02.016.0003-0 | 8567.1
02.016.0003-A | 8079.85
02.016.0004-0 | 9642.32
02.016.0004-A | 9155.07
02.016.0006-0 | 10550.2
02.016.0006-A | 10062.95
02.016.0008-0 | 11200.09
02.016.0008-A | 10707.85
02.016.0010-0 | 11776.45
02.016.0010-A | 11284.2
02.020.0001-0 | 337.7
02.020.0001-A | 314.16
02.020.0002-0 | 175.22
02.020.0002-A | 165.35
02.020.0003-0 | 98.53
02.020.0003-A | 94.56
02.020.0005-0 | 2.7
02.020.0005-A | 2.43
02.020.0009-0 | 83.41
02.020.0009-A | 77.52
02.025.0010-0 | 17598.47
02.025.0010-A | 15716.83
02.025.0012-0 | 15980.19
02.025.0012-A | 14098.55
02.025.0015-0 | 9849.73
02.025.0015-A | 8676.15
02.025.0020-0 | 34936.45
02.025.0020-A | 31056.1
02.025.0025-0 | 26397.95
02.025.0025-A | 23290.91
02.025.0030-0 | 22112.92
02.025.0030-A | 19394.59
02.030.0005-0 | 69.61
02.030.0005-A | 62.93
02.030.0010-0 | 75
02.030.0010-A | 75
02.030.0020-0 | 41
02.030.0020-A | 41
02.030.0025-0 | 52
02.030.0025-A | 52
02.030.0035-0 | 23.33
02.030.0035-A | 23.33
02.030.0040-0 | 27
02.030.0040-A | 27
02.030.0060-0 | 8.33
02.030.0060-A | 7.38
02.050.0001-0 | 79.62
02.050.0001-A | 70.14
03.001.0001-1 | 50.67
03.001.0001-B | 43.91
03.001.0002-1 | 64.08
03.001.0002-B | 55.53
03.001.0003-1 | 86.44
03.001.0003-B | 74.91
03.001.0004-1 | 116.25
03.001.0004-B | 100.74
03.001.0009-1 | 144.56
03.001.0009-B | 125.28
03.001.0010-0 | 111.78
03.001.0010-A | 96.87
03.001.0011-0 | 141.58
03.001.0011-A | 122.7
03.001.0012-0 | 163.94
03.001.0012-A | 142.07
03.001.0021-0 | 193.75
03.001.0021-A | 167.91
03.001.0022-0 | 223.56
03.001.0022-A | 193.74
03.001.0041-0 | 71.53
03.001.0041-A | 61.99
03.001.0042-0 | 83.46
03.001.0042-A | 72.33
03.001.0043-0 | 134.13
03.001.0043-A | 116.24
03.001.0044-0 | 163.94
03.001.0044-A | 142.07
03.001.0045-0 | 193.75
03.001.0045-A | 167.91
03.001.0047-0 | 81.97
03.001.0047-A | 71.03
03.001.0048-0 | 149.04
03.001.0048-A | 129.16
03.001.0049-0 | 223.56
03.001.0049-A | 193.74
03.001.0050-0 | 268.27
03.001.0050-A | 232.49
03.001.0051-0 | 312.98
03.001.0051-A | 271.24
03.001.0061-0 | 40.3
03.001.0061-A | 34.92
03.001.0065-1 | 107.32
03.001.0065-B | 92.98
03.001.0070-1 | 96.59
03.001.0070-B | 83.68
03.001.0071-1 | 36.27
03.001.0071-B | 31.42
03.001.0080-1 | 35.76
03.001.0080-B | 30.99
03.001.0085-1 | 48.43
03.001.0085-B | 41.97
03.001.0090-0 | 155
03.001.0090-A | 134.75
03.001.0095-0 | 36.66
03.001.0095-A | 31.77
03.001.0096-0 | 78.24
03.001.0096-A | 67.81
03.001.0098-0 | 7.45
03.001.0098-A | 6.45
03.001.0099-0 | 15.64
03.001.0099-A | 13.56
03.001.0100-0 | 62.59
03.001.0100-A | 54.24
03.001.0101-0 | 80.48
03.001.0101-A | 69.74
03.001.0102-0 | 107.3
03.001.0102-A | 92.99
03.001.0110-0 | 94.34
03.001.0110-A | 81.75
03.001.0111-0 | 171.39
03.001.0111-A | 148.53
03.002.0001-1 | 154.9
03.002.0001-B | 141.98
03.004.0001-1 | 182.5
03.004.0001-B | 158.13
03.004.0002-0 | 188.09
03.004.0002-A | 162.97
03.004.0003-0 | 195.17
03.004.0003-A | 169.1
03.004.0012-0 | 200.76
03.004.0012-A | 173.94
03.004.0013-0 | 210.07
03.004.0013-A | 182.01
03.004.0020-1 | 316.59
03.004.0020-B | 274.31
03.004.0021-0 | 326.28
03.004.0021-A | 282.7
03.004.0022-0 | 338.94
03.004.0022-A | 293.67
03.004.0023-0 | 348.25
03.004.0023-A | 301.74
03.004.0024-0 | 364.27
03.004.0024-A | 315.61
03.004.0025-0 | 104.29
03.004.0025-A | 90.36
03.004.0028-0 | 221.61
03.004.0028-A | 192.01
03.004.0030-0 | 238.45
03.004.0030-A | 206.6
03.004.0031-0 | 205.86
03.004.0031-A | 178.36
03.005.0011-0 | 154.07
03.005.0011-A | 140.88
03.005.0013-0 | 171.18
03.005.0013-A | 157.67
03.005.0020-1 | 98.82
03.005.0020-B | 89.88
03.005.0021-0 | 101.8
03.005.0021-A | 92.59
03.005.0022-0 | 105.72
03.005.0022-A | 96.15
03.005.0023-0 | 108.69
03.005.0023-A | 98.85
03.005.0024-0 | 113.66
03.005.0024-A | 103.38
03.005.0025-0 | 54.86
03.005.0025-A | 53.07
03.005.0026-0 | 75.68
03.005.0026-A | 73.77
03.005.0030-1 | 114.88
03.005.0030-B | 104.84
03.005.0031-0 | 118.34
03.005.0031-A | 107.99
03.005.0032-0 | 122.94
03.005.0032-A | 112.19
03.005.0033-0 | 126.4
03.005.0033-A | 115.34
03.005.0034-0 | 132.13
03.005.0034-A | 120.57
03.005.0038-1 | 54.98
03.005.0038-B | 53.07
03.005.0039-0 | 41.17
03.005.0039-A | 39.46
03.005.0040-0 | 99.96
03.005.0040-A | 87.5
03.005.0041-0 | 77.52
03.005.0041-A | 68.31
03.005.0045-0 | 119.03
03.005.0045-A | 107.45
03.005.0046-0 | 226.91
03.005.0046-A | 208.43
03.007.0004-B | 294.07
03.008.0010-1 | 143.75
03.008.0010-B | 130.96
03.008.0011-0 | 148.05
03.008.0011-A | 134.87
03.008.0012-0 | 154.27
03.008.0012-A | 140.55
03.008.0013-0 | 158.23
03.008.0013-A | 144.16
03.008.0014-0 | 165.12
03.008.0014-A | 150.41
03.008.0020-1 | 433.63
03.008.0020-B | 396.96
03.008.0021-0 | 446.78
03.008.0021-A | 409
03.008.0022-0 | 464.12
03.008.0022-A | 424.88
03.008.0023-0 | 477.59
03.008.0023-A | 437.22
03.008.0024-0 | 498.81
03.008.0024-A | 456.63
03.008.0050-1 | 489.24
03.008.0050-B | 445.81
03.008.0051-0 | 504.44
03.008.0051-A | 459.66
03.008.0052-0 | 523.15
03.008.0052-A | 476.7
03.008.0053-0 | 538.35
03.008.0053-A | 490.56
03.008.0054-0 | 563
03.008.0054-A | 513.01
03.008.0060-1 | 1109.68
03.008.0060-B | 1015.25
03.008.0061-0 | 1157.38
03.008.0061-A | 1060.09
03.008.0062-0 | 1202.98
03.008.0062-A | 1101.91
03.008.0063-0 | 1237.35
03.008.0063-A | 1133.47
03.008.0064-0 | 1294.18
03.008.0064-A | 1185.56
03.008.0080-1 | 293.54
03.008.0080-B | 267.48
03.008.0085-0 | 798.03
03.008.0085-A | 731.92
03.008.0090-1 | 86.35
03.008.0090-B | 78.67
03.008.0095-0 | 281.74
03.008.0095-A | 257.9
03.008.0120-1 | 381.15
03.008.0120-B | 350.58
03.008.0125-1 | 133.27
03.008.0125-B | 120.13
03.008.0150-1 | 532.92
03.008.0150-B | 492.03
03.009.0002-1 | 41.73
03.009.0002-B | 36.16
03.009.0003-0 | 37.26
03.009.0003-A | 32.29
03.009.0004-0 | 67.06
03.009.0004-A | 58.12
03.009.0005-0 | 119.38
03.009.0005-A | 105.06
03.009.0006-0 | 123.01
03.009.0006-A | 108.26
03.009.0007-0 | 126.53
03.009.0007-A | 111.35
03.009.0008-0 | 130.2
03.009.0008-A | 114.58
03.009.0009-0 | 132.51
03.009.0009-A | 116.61
03.009.0015-0 | 146.52
03.009.0015-A | 128.91
03.009.0020-0 | 156.28
03.009.0020-A | 137.56
03.009.0025-0 | 165.4
03.009.0025-A | 145.6
03.009.0030-0 | 174.23
03.009.0030-A | 153.36
03.009.0035-0 | 187.76
03.009.0035-A | 165.27
03.009.0080-0 | 38.98
03.009.0080-A | 33.97
03.010.0015-0 | 7.05
03.010.0015-A | 6.8
03.010.0016-0 | 3.3
03.010.0016-A | 3.2
03.010.0017-0 | 2.58
03.010.0017-A | 2.53
03.010.0018-0 | 5.97
03.010.0018-A | 5.66
03.010.0019-0 | 5.46
03.010.0019-A | 5.16
03.010.0020-0 | 11.1
03.010.0020-A | 10.85
03.010.0021-0 | 12.5
03.010.0021-A | 12.22
03.010.0022-0 | 13.42
03.010.0022-A | 13.13
03.010.0023-0 | 15.28
03.010.0023-A | 14.95
03.010.0024-0 | 17.29
03.010.0024-A | 16.93
03.010.0030-0 | 23.48
03.010.0030-A | 23.01
03.010.0035-0 | 31.21
03.010.0035-A | 30.61
03.010.0040-0 | 38.94
03.010.0040-A | 38.21
03.010.0045-0 | 46.68
03.010.0045-A | 45.81
03.010.0049-0 | 54.41
03.010.0049-A | 53.41
03.010.0100-0 | 25.43
03.010.0100-A | 23.89
03.010.0101-0 | 32.6
03.010.0101-A | 30.6
03.010.0105-0 | 15.39
03.010.0105-A | 14.9
03.010.0106-0 | 19.41
03.010.0106-A | 18.64
03.011.0015-1 | 19.68
03.011.0015-B | 17.15
03.012.0010-0 | 2.07
03.012.0010-A | 2.03
03.013.0001-1 | 31.29
03.013.0001-B | 27.12
03.013.0002-0 | 37.26
03.013.0002-A | 32.29
03.013.0005-0 | 44.71
03.013.0005-A | 38.74
03.013.0006-0 | 37.55
03.013.0006-A | 32.54
03.014.0005-0 | 11.16
03.014.0005-A | 9.93
03.014.0010-0 | 8.27
03.014.0010-A | 7.99
03.015.0010-0 | 93.17
03.015.0010-A | 88.2
03.015.0012-0 | 102.41
03.015.0012-A | 96.2
03.015.0014-0 | 107.66
03.015.0014-A | 102.69
03.015.0016-0 | 113.62
03.015.0016-A | 107.85
03.015.0025-0 | 118.98
03.015.0025-A | 114.01
03.015.0026-0 | 124.94
03.015.0026-A | 119.18
03.016.0005-1 | 16.68
03.016.0005-B | 16
03.016.0010-1 | 20.3
03.016.0010-B | 19.46
03.016.0015-1 | 6.59
03.016.0015-B | 6.32
03.016.0018-1 | 7.99
03.016.0018-B | 7.66
03.016.0020-1 | 20.45
03.016.0020-B | 19.61
03.016.0025-1 | 26.22
03.016.0025-B | 25.14
03.016.0050-1 | 7.68
03.016.0050-B | 7.36
03.016.0055-1 | 9.79
03.016.0055-B | 9.39
03.020.0030-1 | 10.53
03.020.0030-B | 10.19
03.020.0035-1 | 12.09
03.020.0035-B | 11.7
03.020.0040-1 | 13.85
03.020.0040-B | 13.36
03.020.0045-1 | 17.27
03.020.0045-B | 16.67
03.020.0050-1 | 4.08
03.020.0050-B | 3.95
03.020.0052-1 | 4.63
03.020.0052-B | 4.48
03.020.0055-1 | 5.81
03.020.0055-B | 5.62
03.020.0057-1 | 7.11
03.020.0057-B | 6.87
03.020.0060-1 | 13.55
03.020.0060-B | 13
03.020.0065-1 | 15.61
03.020.0065-B | 14.96
03.020.0070-1 | 21.48
03.020.0070-B | 20.59
03.020.0075-1 | 33.13
03.020.0075-B | 31.76
03.020.0080-1 | 5.16
03.020.0080-B | 4.95
03.020.0085-1 | 5.9
03.020.0085-B | 5.66
03.020.0090-1 | 8.7
03.020.0090-B | 8.34
03.020.0100-1 | 12.71
03.020.0100-B | 12.18
03.020.0200-0 | 4.16
03.020.0200-A | 4.02
03.021.0005-1 | 2.61
03.021.0005-B | 2.52
03.022.0010-0 | 3.5
03.022.0010-A | 3.38
03.023.0010-1 | 165.34
03.023.0010-B | 161.96
03.025.0005-0 | 5.94
03.025.0005-A | 5.76
03.025.0010-0 | 5.06
03.025.0010-A | 4.98
03.025.0015-1 | 1.84
03.025.0015-B | 1.81
03.025.0020-0 | 3.28
03.025.0020-A | 3.18
03.025.0025-0 | 4.73
03.025.0025-A | 4.59
03.025.0027-0 | 7.04
03.025.0027-A | 6.84
03.025.0030-0 | 8.07
03.025.0030-A | 7.93
03.025.0031-0 | 8.75
03.025.0031-A | 8.49
03.025.0033-0 | 2.14
03.025.0033-A | 2.07
03.025.0035-0 | 1.53
03.025.0035-A | 1.5
03.025.0036-0 | 1.26
03.025.0036-A | 1.24
03.025.0037-0 | 1.79
03.025.0037-A | 1.75
03.025.0038-0 | 1.65
03.025.0038-A | 1.61
03.025.0039-0 | 3.49
03.025.0039-A | 3.47
03.025.0040-0 | 2.93
03.025.0040-A | 2.8
03.026.0010-0 | 4.99
03.026.0010-A | 4.93
03.026.0015-0 | 4.61
03.026.0015-A | 4.52
03.026.0020-0 | 9.45
03.026.0020-A | 9.33
03.030.0150-0 | 3.6
03.030.0150-A | 3.46
03.030.0155-0 | 3.23
03.030.0155-A | 3.13
03.030.0159-0 | 1.71
03.030.0159-A | 1.64
03.036.0200-0 | 7.95
03.036.0200-A | 7.65
03.036.0205-0 | 11.35
03.036.0205-A | 10.92
03.036.0210-0 | 11.77
03.036.0210-A | 11.65
03.036.0215-0 | 16.41
03.036.0215-A | 16.23
03.040.0001-0 | 4.73
03.040.0001-A | 4.67
03.040.0002-0 | 5.52
03.040.0002-A | 5.46
03.040.0003-0 | 6.31
03.040.0003-A | 6.24
03.040.0004-0 | 7.09
03.040.0004-A | 7.01
03.040.0005-0 | 7.9
03.040.0005-A | 7.81
03.040.0006-0 | 8.68
03.040.0006-A | 8.58
03.040.0007-0 | 9.49
03.040.0007-A | 9.38
03.040.0008-0 | 10.23
03.040.0008-A | 10.11
03.040.0009-0 | 11.09
03.040.0009-A | 10.96
03.040.0010-0 | 11.89
03.040.0010-A | 11.75
03.040.0011-0 | 12.69
03.040.0011-A | 12.54
03.040.0012-0 | 13.46
03.040.0012-A | 13.31
03.040.0013-0 | 14.18
03.040.0013-A | 14.03
03.040.0014-0 | 14.99
03.040.0014-A | 14.82
03.040.0015-0 | 15.9
03.040.0015-A | 15.72
03.040.0016-0 | 16.7
03.040.0016-A | 16.52
03.040.0017-0 | 17.36
03.040.0017-A | 17.17
03.040.0018-0 | 18.08
03.040.0018-A | 17.88
03.040.0019-0 | 19.13
03.040.0019-A | 18.91
03.040.0020-0 | 19.7
03.040.0020-A | 19.48
03.040.0021-0 | 20.62
03.040.0021-A | 20.39
03.040.0022-0 | 21.29
03.040.0022-A | 21.05
03.040.0023-0 | 22.37
03.040.0023-A | 22.12
03.040.0024-0 | 9.33
03.040.0024-A | 9.24
03.040.0025-0 | 10.76
03.040.0025-A | 10.66
03.040.0026-0 | 12.25
03.040.0026-A | 12.14
03.040.0027-0 | 13.65
03.040.0027-A | 13.53
03.040.0028-0 | 15.18
03.040.0028-A | 15.04
03.040.0029-0 | 16.53
03.040.0029-A | 16.39
03.040.0030-0 | 18
03.040.0030-A | 17.84
03.040.0031-0 | 19.55
03.040.0031-A | 19.38
03.040.0032-0 | 20.97
03.040.0032-A | 20.78
03.040.0033-0 | 22.35
03.040.0033-A | 22.16
03.040.0034-0 | 23.93
03.040.0034-A | 23.72
03.040.0035-0 | 25.42
03.040.0035-A | 25.2
03.040.0036-0 | 26.76
03.040.0036-A | 26.53
03.040.0037-0 | 28.25
03.040.0037-A | 28
03.040.0038-0 | 29.91
03.040.0038-A | 29.65
03.040.0039-0 | 31.29
03.040.0039-A | 31.02
03.040.0040-0 | 32.81
03.040.0040-A | 32.52
03.040.0041-0 | 33.91
03.040.0041-A | 33.61
03.040.0042-0 | 35.68
03.040.0042-A | 35.37
03.040.0043-0 | 36.98
03.040.0043-A | 36.66
03.040.0044-0 | 38.38
03.040.0044-A | 38.04
03.040.0045-0 | 39.88
03.040.0045-A | 39.53
03.040.0046-0 | 41.51
03.040.0046-A | 41.15
04.005.0003-0 | 0.63
04.005.0003-A | 0.62
04.005.0004-0 | 0.8
04.005.0004-A | 0.78
04.005.0005-0 | 0.91
04.005.0005-A | 0.89
04.005.0006-1 | 1.07
04.005.0006-B | 1.04
04.005.0007-0 | 1.28
04.005.0007-A | 1.25
04.005.0011-0 | 1.59
04.005.0011-A | 1.56
04.005.0012-1 | 2.14
04.005.0012-B | 2.09
04.005.0013-0 | 3.21
04.005.0013-A | 3.14
04.005.0014-0 | 6.41
04.005.0014-A | 6.26
04.005.0015-0 | 0.48
04.005.0015-A | 0.47
04.005.0016-0 | 0.61
04.005.0016-A | 0.6
04.005.0017-0 | 0.7
04.005.0017-A | 0.69
04.005.0018-0 | 0.82
04.005.0018-A | 0.8
04.005.0019-0 | 0.98
04.005.0019-A | 0.96
04.005.0020-0 | 1.21
04.005.0020-A | 1.19
04.005.0021-0 | 1.62
04.005.0021-A | 1.59
04.005.0022-0 | 2.44
04.005.0022-A | 2.4
04.005.0023-0 | 4.88
04.005.0023-A | 4.79
04.005.0100-0 | 0.81
04.005.0100-A | 0.78
04.005.0101-0 | 1.03
04.005.0101-A | 0.99
04.005.0102-0 | 1.17
04.005.0102-A | 1.12
04.005.0103-0 | 1.37
04.005.0103-A | 1.31
04.005.0104-0 | 1.65
04.005.0104-A | 1.58
04.005.0105-0 | 2.05
04.005.0105-A | 1.96
04.005.0106-0 | 2.75
04.005.0106-A | 2.63
04.005.0107-0 | 4.17
04.005.0107-A | 3.99
04.005.0108-0 | 8.27
04.005.0108-A | 7.92
04.005.0120-0 | 0.62
04.005.0120-A | 0.61
04.005.0121-0 | 0.79
04.005.0121-A | 0.77
04.005.0122-0 | 0.89
04.005.0122-A | 0.87
04.005.0123-1 | 1.04
04.005.0123-B | 1.02
04.005.0124-0 | 1.25
04.005.0124-A | 1.23
04.005.0125-0 | 1.57
04.005.0125-A | 1.54
04.005.0126-0 | 2.1
04.005.0126-A | 2.05
04.005.0127-0 | 3.14
04.005.0127-A | 3.08
04.005.0128-0 | 6.29
04.005.0128-A | 6.16
04.005.0140-0 | 0.51
04.005.0140-A | 0.5
04.005.0141-0 | 0.64
04.005.0141-A | 0.63
04.005.0142-0 | 0.74
04.005.0142-A | 0.72
04.005.0143-1 | 0.86
04.005.0143-B | 0.85
04.005.0144-0 | 1.03
04.005.0144-A | 1.01
04.005.0145-0 | 1.28
04.005.0145-A | 1.26
04.005.0146-0 | 1.71
04.005.0146-A | 1.68
04.005.0147-0 | 2.62
04.005.0147-A | 2.58
04.005.0148-0 | 5.15
04.005.0148-A | 5.06
04.005.0160-0 | 0.37
04.005.0160-A | 0.36
04.005.0161-0 | 0.45
04.005.0161-A | 0.44
04.005.0162-0 | 0.52
04.005.0162-A | 0.51
04.005.0163-0 | 0.6
04.005.0163-A | 0.59
04.005.0164-0 | 0.72
04.005.0164-A | 0.71
04.005.0165-0 | 0.91
04.005.0165-A | 0.9
04.005.0166-0 | 1.21
04.005.0166-A | 1.19
04.005.0167-0 | 1.83
04.005.0167-A | 1.8
04.005.0168-0 | 3.64
04.005.0168-A | 3.58
04.005.0170-0 | 0.28
04.005.0170-A | 0.27
04.005.0171-0 | 0.36
04.005.0171-A | 0.36
04.005.0172-0 | 0.47
04.005.0172-A | 0.47
04.005.0180-0 | 7.52
04.005.0180-A | 6.96
04.005.0300-0 | 21.56
04.005.0300-A | 20.78
04.005.0350-1 | 1.42
04.005.0350-B | 1.41
04.005.0495-0 | 12.98
04.005.0495-A | 12.18
04.005.0501-0 | 13.64
04.005.0501-A | 12.8
04.005.0502-0 | 14.32
04.005.0502-A | 13.44
04.005.0503-0 | 15.04
04.005.0503-A | 14.12
04.005.0504-0 | 15.76
04.005.0504-A | 14.79
04.005.0505-0 | 16.56
04.005.0505-A | 15.55
04.005.0506-0 | 17.42
04.005.0506-A | 16.35
04.005.0507-0 | 18.27
04.005.0507-A | 17.15
04.005.0508-0 | 19.15
04.005.0508-A | 17.98
04.006.0008-1 | 28.4
04.006.0008-B | 25.89
04.006.0009-0 | 20.12
04.006.0009-A | 18.12
04.006.0010-0 | 20.59
04.006.0010-A | 18.59
04.006.0012-0 | 38.28
04.006.0012-A | 34.76
04.006.0013-1 | 42.91
04.006.0013-B | 38.49
04.006.0014-1 | 77.09
04.006.0014-B | 69.12
04.006.0020-0 | 189.07
04.006.0020-A | 169.34
04.007.0015-0 | 52.53
04.007.0015-A | 49.97
04.007.0016-0 | 58.01
04.007.0016-A | 55.17
04.007.0017-0 | 65.92
04.007.0017-A | 62.69
04.007.0018-0 | 76.47
04.007.0018-A | 72.72
04.007.0019-0 | 87.01
04.007.0019-A | 82.75
04.007.0050-0 | 82.79
04.007.0050-A | 74.98
04.008.0020-0 | 153.71
04.008.0020-A | 137.77
04.008.0021-0 | 154.58
04.008.0021-A | 137.53
04.009.0022-0 | 60.16
04.009.0022-A | 54.48
04.009.0023-0 | 78.21
04.009.0023-A | 70.83
04.010.0045-0 | 0.98
04.010.0045-A | 0.94
04.010.0046-0 | 0.84
04.010.0046-A | 0.81
04.010.0047-0 | 0.8
04.010.0047-A | 0.78
04.011.0051-1 | 8.32
04.011.0051-B | 7.98
04.011.0052-1 | 5.96
04.011.0052-B | 5.75
04.011.0053-1 | 5.28
04.011.0053-B | 5.1
04.011.0054-1 | 4.91
04.011.0054-B | 4.75
04.011.0055-1 | 4.75
04.011.0055-B | 4.61
04.011.0056-1 | 3.25
04.011.0056-B | 3.16
04.011.0057-1 | 3.59
04.011.0057-B | 3.59
04.011.0058-1 | 2.95
04.011.0058-B | 2.95
04.012.0071-1 | 6.55
04.012.0071-B | 6.28
04.012.0072-1 | 4.45
04.012.0072-B | 4.3
04.012.0073-1 | 3.76
04.012.0073-B | 3.65
04.012.0074-1 | 3.4
04.012.0074-B | 3.31
04.012.0075-1 | 3.24
04.012.0075-B | 3.16
04.012.0076-1 | 2.05
04.012.0076-B | 2
04.012.0077-1 | 2.52
04.012.0077-B | 2.49
04.012.0078-1 | 2.02
04.012.0078-B | 1.99
04.013.0015-0 | 59.02
04.013.0015-A | 54.39
04.014.0091-1 | 39.97
04.014.0091-B | 35.33
04.014.0095-0 | 238.94
04.014.0095-A | 237.74
04.014.0100-0 | 847.69
04.014.0100-A | 841.33
04.015.0100-0 | 1.09
04.015.0100-A | 1.09
04.015.0101-0 | 0.82
04.015.0101-A | 0.82
04.015.0105-0 | 1.22
04.015.0105-A | 1.22
04.015.0106-0 | 0.88
04.015.0106-A | 0.88
04.015.0111-0 | 0.95
04.015.0111-A | 0.95
04.018.0010-0 | 0.39
04.018.0010-A | 0.37
04.018.0012-0 | 29.81
04.018.0012-A | 28.16
04.018.0015-0 | 0.86
04.018.0015-A | 0.83
04.018.0020-1 | 0.57
04.018.0020-B | 0.55
04.018.0025-0 | 0.34
04.018.0025-A | 0.33
04.018.0030-0 | 0.53
04.018.0030-A | 0.51
04.020.0122-0 | 0.12
04.020.0122-A | 0.11
04.020.0126-0 | 0.59
04.020.0126-A | 0.58
04.020.0131-0 | 0.74
04.020.0131-A | 0.72
04.020.0136-0 | 3
04.020.0136-A | 2.94
04.021.0010-0 | 0.68
04.021.0010-A | 0.62
04.021.0015-0 | 13.09
04.021.0015-A | 11.92
04.021.0020-0 | 9.95
04.021.0020-A | 9.06
04.021.0025-0 | 130.97
04.021.0025-A | 120.35
04.025.0200-0 | 12464.74
04.025.0200-A | 11681.17
04.025.0205-0 | 17377.91
04.025.0205-A | 16187.55
04.025.0210-0 | 22268.04
04.025.0210-A | 20678.04
04.025.0215-0 | 27765.05
04.025.0215-A | 25532.56
05.001.0001-0 | 203.53
05.001.0001-A | 176.37
05.001.0002-1 | 281.8
05.001.0002-B | 244.21
05.001.0005-0 | 118.19
05.001.0005-A | 102.42
05.001.0006-0 | 59.61
05.001.0006-A | 51.66
05.001.0007-0 | 7.45
05.001.0007-A | 6.45
05.001.0008-0 | 22.35
05.001.0008-A | 19.37
05.001.0009-0 | 17.88
05.001.0009-A | 15.49
05.001.0010-0 | 13.98
05.001.0010-A | 12.11
05.001.0011-0 | 9.92
05.001.0011-A | 8.6
05.001.0012-0 | 40.24
05.001.0012-A | 34.87
05.001.0013-0 | 20.26
05.001.0013-A | 17.56
05.001.0014-0 | 7.45
05.001.0014-A | 6.45
05.001.0015-0 | 14.54
05.001.0015-A | 12.6
05.001.0016-0 | 20.26
05.001.0016-A | 17.56
05.001.0017-0 | 19.37
05.001.0017-A | 16.79
05.001.0018-0 | 10.43
05.001.0018-A | 9.04
05.001.0019-0 | 55.14
05.001.0019-A | 47.78
05.001.0020-0 | 9.09
05.001.0020-A | 7.88
05.001.0021-0 | 22.35
05.001.0021-A | 19.37
05.001.0022-0 | 22.35
05.001.0022-A | 19.37
05.001.0023-0 | 76.32
05.001.0023-A | 66.14
05.001.0024-0 | 93.28
05.001.0024-A | 80.83
05.001.0025-0 | 148.29
05.001.0025-A | 128.5
05.001.0027-0 | 346.23
05.001.0027-A | 299.99
05.001.0031-0 | 22.35
05.001.0031-A | 19.37
05.001.0033-0 | 282.11
05.001.0033-A | 244.44
05.001.0035-0 | 6.55
05.001.0035-A | 5.68
05.001.0039-0 | 11.92
05.001.0039-A | 10.33
05.001.0040-0 | 7.09
05.001.0040-A | 6.14
05.001.0041-0 | 12.94
05.001.0041-A | 11.21
05.001.0042-0 | 9.08
05.001.0042-A | 7.86
05.001.0043-0 | 15.61
05.001.0043-A | 13.53
05.001.0044-0 | 12.09
05.001.0044-A | 10.47
05.001.0045-0 | 10.73
05.001.0045-A | 9.29
05.001.0046-0 | 7.51
05.001.0046-A | 6.51
05.001.0047-0 | 11.59
05.001.0047-A | 10.05
05.001.0048-0 | 9.77
05.001.0048-A | 8.46
05.001.0049-0 | 26.6
05.001.0049-A | 23.05
05.001.0050-0 | 30.22
05.001.0050-A | 26.19
05.001.0051-0 | 60.45
05.001.0051-A | 52.38
05.001.0052-0 | 27.7
05.001.0052-A | 24
05.001.0055-0 | 10.43
05.001.0055-A | 9.04
05.001.0056-0 | 2932.21
05.001.0056-A | 2540.57
05.001.0057-0 | 87.97
05.001.0057-A | 76.22
05.001.0058-0 | 146.85
05.001.0058-A | 127.24
05.001.0059-0 | 15.64
05.001.0059-A | 13.56
05.001.0060-0 | 8.19
05.001.0060-A | 7.1
05.001.0061-0 | 17.88
05.001.0061-A | 15.49
05.001.0062-0 | 5.21
05.001.0062-A | 4.52
05.001.0063-0 | 18.63
05.001.0063-A | 16.14
05.001.0064-0 | 31.29
05.001.0064-A | 27.12
05.001.0065-0 | 6.7
05.001.0065-A | 5.81
05.001.0066-0 | 20.12
05.001.0066-A | 17.43
05.001.0067-0 | 14.9
05.001.0067-A | 12.91
05.001.0068-0 | 29.8
05.001.0068-A | 25.83
05.001.0069-0 | 13.41
05.001.0069-A | 11.62
05.001.0070-0 | 5.21
05.001.0070-A | 4.52
05.001.0071-0 | 51.42
05.001.0071-A | 44.54
05.001.0072-0 | 2.98
05.001.0072-A | 2.58
05.001.0073-0 | 5.21
05.001.0073-A | 4.52
05.001.0074-0 | 4.47
05.001.0074-A | 3.87
05.001.0075-0 | 10.43
05.001.0075-A | 9.04
05.001.0076-0 | 7.45
05.001.0076-A | 6.45
05.001.0077-0 | 50.37
05.001.0077-A | 43.65
05.001.0078-0 | 1.86
05.001.0078-A | 1.61
05.001.0079-0 | 5.58
05.001.0079-A | 4.84
05.001.0080-0 | 11.92
05.001.0080-A | 10.33
05.001.0081-0 | 1.04
05.001.0081-A | 0.9
05.001.0082-0 | 10.43
05.001.0082-A | 9.04
05.001.0083-0 | 7.45
05.001.0083-A | 6.45
05.001.0084-0 | 8.19
05.001.0084-A | 7.1
05.001.0085-0 | 34.27
05.001.0085-A | 29.7
05.001.0086-0 | 22.35
05.001.0086-A | 19.37
05.001.0087-0 | 2.98
05.001.0087-A | 2.58
05.001.0088-0 | 8.19
05.001.0088-A | 7.1
05.001.0089-0 | 8.19
05.001.0089-A | 7.1
05.001.0090-0 | 6.7
05.001.0090-A | 5.81
05.001.0095-0 | 1.49
05.001.0095-A | 1.29
05.001.0100-0 | 31.35
05.001.0100-A | 27.17
05.001.0105-0 | 32.38
05.001.0105-A | 28.06
05.001.0106-0 | 35.18
05.001.0106-A | 30.49
05.001.0123-0 | 18.77
05.001.0123-A | 16.27
05.001.0124-0 | 0.24
05.001.0124-A | 0.21
05.001.0125-0 | 37.95
05.001.0125-A | 32.88
05.001.0126-0 | 76.26
05.001.0126-A | 66.08
05.001.0127-0 | 186.23
05.001.0127-A | 161.35
05.001.0128-0 | 87.06
05.001.0128-A | 75.85
05.001.0130-0 | 13.62
05.001.0130-A | 11.8
05.001.0131-0 | 10.64
05.001.0131-A | 9.22
05.001.0132-0 | 2.23
05.001.0132-A | 1.93
05.001.0133-0 | 25.92
05.001.0133-A | 22.47
05.001.0134-0 | 21.07
05.001.0134-A | 18.26
05.001.0135-0 | 22.35
05.001.0135-A | 19.37
05.001.0136-0 | 9.68
05.001.0136-A | 8.39
05.001.0137-0 | 13.41
05.001.0137-A | 11.62
05.001.0138-0 | 5.14
05.001.0138-A | 4.45
05.001.0141-0 | 19.37
05.001.0141-A | 16.79
05.001.0142-0 | 16.39
05.001.0142-A | 14.2
05.001.0143-0 | 7.45
05.001.0143-A | 6.45
05.001.0144-0 | 5.14
05.001.0144-A | 4.45
05.001.0145-0 | 17.73
05.001.0145-A | 15.36
05.001.0146-0 | 35.47
05.001.0146-A | 30.73
05.001.0147-0 | 14.9
05.001.0147-A | 12.91
05.001.0148-0 | 4.91
05.001.0148-A | 4.26
05.001.0149-0 | 5.96
05.001.0149-A | 5.16
05.001.0155-0 | 302.26
05.001.0155-A | 261.9
05.001.0158-0 | 149.04
05.001.0158-A | 129.16
05.001.0160-0 | 1.98
05.001.0160-A | 1.71
05.001.0162-0 | 59.61
05.001.0162-A | 51.66
05.001.0163-0 | 55.55
05.001.0163-A | 48.15
05.001.0164-0 | 30.15
05.001.0164-A | 26.12
05.001.0168-0 | 5.36
05.001.0168-A | 4.64
05.001.0169-0 | 87.85
05.001.0169-A | 78.21
05.001.0170-0 | 17.13
05.001.0170-A | 14.85
05.001.0171-0 | 20.86
05.001.0171-A | 18.08
05.001.0172-0 | 24.59
05.001.0172-A | 21.31
05.001.0173-0 | 35.02
05.001.0173-A | 30.35
05.001.0177-0 | 43.22
05.001.0177-A | 37.45
05.001.0178-0 | 55.14
05.001.0178-A | 47.78
05.001.0179-0 | 72.28
05.001.0179-A | 62.64
05.001.0182-0 | 0.81
05.001.0182-A | 0.71
05.001.0183-0 | 0.59
05.001.0183-A | 0.51
05.001.0185-0 | 1.34
05.001.0185-A | 1.16
05.001.0186-0 | 0.89
05.001.0186-A | 0.77
05.001.0187-0 | 20.56
05.001.0187-A | 17.82
05.001.0188-0 | 0.22
05.001.0188-A | 0.19
05.001.0189-0 | 0.14
05.001.0189-A | 0.12
05.001.0195-0 | 22.35
05.001.0195-A | 19.37
05.001.0196-0 | 17.13
05.001.0196-A | 14.85
05.001.0205-0 | 0.99
05.001.0205-A | 0.86
05.001.0206-0 | 0.74
05.001.0206-A | 0.64
05.001.0250-0 | 29.8
05.001.0250-A | 25.83
05.001.0300-0 | 119.74
05.001.0300-A | 112.05
05.001.0301-0 | 99.81
05.001.0301-A | 93.13
05.001.0305-0 | 89.42
05.001.0305-A | 77.49
05.001.0310-0 | 36.56
05.001.0310-A | 31.68
05.001.0315-0 | 58.92
05.001.0315-A | 51.06
05.001.0320-0 | 149.04
05.001.0320-A | 129.16
05.001.0325-0 | 2.23
05.001.0325-A | 1.93
05.001.0350-0 | 10.53
05.001.0350-A | 9.12
05.001.0360-0 | 5.2
05.001.0360-A | 4.51
05.001.0365-0 | 6.94
05.001.0365-A | 6.01
05.001.0366-0 | 4.86
05.001.0366-A | 4.21
05.001.0370-0 | 9.72
05.001.0370-A | 8.42
05.001.0375-0 | 2.91
05.001.0375-A | 2.52
05.001.0380-0 | 4.34
05.001.0380-A | 3.76
05.001.0385-0 | 6.07
05.001.0385-A | 5.26
05.001.0386-0 | 5.2
05.001.0386-A | 4.51
05.001.0387-0 | 5.2
05.001.0387-A | 4.51
05.001.0388-0 | 11.8
05.001.0388-A | 10.23
05.001.0389-0 | 10.41
05.001.0389-A | 9.02
05.001.0391-0 | 9.72
05.001.0391-A | 8.42
05.001.0392-0 | 6.94
05.001.0392-A | 6.01
05.001.0393-0 | 4.86
05.001.0393-A | 4.21
05.001.0400-0 | 1.63
05.001.0400-A | 1.42
05.001.0402-0 | 21.61
05.001.0402-A | 18.72
05.001.0405-0 | 59.61
05.001.0405-A | 51.66
05.001.0410-0 | 6.07
05.001.0410-A | 5.26
05.001.0415-0 | 6.59
05.001.0415-A | 5.71
05.001.0450-0 | 274.29
05.001.0450-A | 238.23
05.001.0455-0 | 411.43
05.001.0455-A | 357.34
05.001.0460-0 | 597.79
05.001.0460-A | 519.2
05.001.0465-0 | 822.88
05.001.0465-A | 714.68
05.001.0600-0 | 20.56
05.001.0600-A | 17.81
05.001.0601-0 | 51.03
05.001.0601-A | 44.21
05.001.0602-0 | 255.18
05.001.0602-A | 221.07
05.001.0603-0 | 85.06
05.001.0603-A | 73.69
05.001.0605-0 | 85.06
05.001.0605-A | 73.69
05.001.0606-0 | 170.12
05.001.0606-A | 147.38
05.001.0607-0 | 10.63
05.001.0607-A | 9.49
05.001.0608-0 | 11.13
05.001.0608-A | 9.95
05.001.0609-0 | 11.94
05.001.0609-A | 10.66
05.001.0612-0 | 14.58
05.001.0612-A | 12.97
05.001.0613-0 | 32.83
05.001.0613-A | 29.61
05.001.0615-0 | 29.8
05.001.0615-A | 25.83
05.001.0616-0 | 67.06
05.001.0616-A | 58.12
05.001.0618-0 | 1.31
05.001.0618-A | 1.27
05.001.0620-0 | 10.28
05.001.0620-A | 8.9
05.001.0621-0 | 20.56
05.001.0621-A | 17.81
05.001.0622-0 | 41.13
05.001.0622-A | 35.63
05.001.0623-0 | 92.56
05.001.0623-A | 80.18
05.001.0680-0 | 7.19
05.001.0680-A | 6.23
05.001.0690-0 | 12.34
05.001.0690-A | 10.69
05.001.0700-0 | 20.12
05.001.0700-A | 17.43
05.001.0750-0 | 22.35
05.001.0750-A | 19.37
05.001.0755-0 | 6.59
05.001.0755-A | 5.83
05.001.0758-0 | 2.11
05.001.0758-A | 1.83
05.001.0800-0 | 49.92
05.001.0800-A | 43.25
05.001.0802-0 | 51.17
05.001.0802-A | 44.33
05.001.0805-0 | 58.66
05.001.0805-A | 50.81
05.001.0810-0 | 61.15
05.001.0810-A | 52.98
05.001.0815-0 | 76.13
05.001.0815-A | 65.95
05.001.0820-0 | 29.77
05.001.0820-A | 26.85
05.001.0825-0 | 30.74
05.001.0825-A | 27.82
05.001.0840-0 | 26.63
05.001.0840-A | 23.71
05.001.0845-0 | 34.5
05.001.0845-A | 30.75
05.001.0850-0 | 9.5
05.001.0850-A | 8.76
05.001.0876-0 | 18.58
05.001.0876-A | 16.1
05.001.0900-0 | 0.78
05.001.0900-A | 0.68
05.001.0950-0 | 11.11
05.001.0950-A | 9.63
05.001.0955-0 | 17.79
05.001.0955-A | 15.42
05.001.0960-0 | 22.25
05.001.0960-A | 19.29
05.002.0001-0 | 127.93
05.002.0001-A | 116.92
05.002.0002-0 | 217.49
05.002.0002-A | 198.76
05.002.0003-1 | 294.18
05.002.0003-B | 269.06
05.002.0004-0 | 500.1
05.002.0004-A | 457.41
05.002.0005-1 | 18.67
05.002.0005-B | 17.1
05.002.0006-1 | 27.68
05.002.0006-B | 25.33
05.002.0007-0 | 21.93
05.002.0007-A | 20.09
05.002.0008-0 | 32.53
05.002.0008-A | 29.76
05.002.0009-1 | 19.93
05.002.0009-B | 18.22
05.002.0010-1 | 24.95
05.002.0010-B | 22.8
05.002.0011-0 | 34.89
05.002.0011-A | 31.88
05.002.0012-0 | 43.66
05.002.0012-A | 39.9
05.002.0013-0 | 672.12
05.002.0013-A | 613.52
05.002.0014-0 | 9.23
05.002.0014-A | 8.45
05.002.0015-0 | 96.51
05.002.0015-A | 88.2
05.002.0016-0 | 85.29
05.002.0016-A | 77.94
05.002.0030-0 | 29.45
05.002.0030-A | 29.45
05.002.0031-0 | 29.92
05.002.0031-A | 27.07
05.002.0050-0 | 12.56
05.002.0050-A | 11.49
05.002.0055-0 | 47.07
05.002.0055-A | 41.9
05.002.0060-0 | 49.99
05.002.0060-A | 45.53
05.002.0061-0 | 303.06
05.002.0061-A | 277.64
05.002.0062-0 | 36.83
05.002.0062-A | 34.73
05.002.0063-0 | 32.36
05.002.0063-A | 31.11
05.002.0065-0 | 1.93
05.002.0065-A | 1.72
05.002.0070-0 | 509.6
05.002.0070-A | 494.52
05.002.0075-0 | 494.4
05.002.0075-A | 472.39
05.002.0081-0 | 49.87
05.002.0081-A | 46.69
05.002.0082-0 | 54.55
05.002.0082-A | 50.81
05.002.0083-0 | 55.38
05.002.0083-A | 51.58
05.002.0084-0 | 59.83
05.002.0084-A | 55.43
05.002.0085-0 | 62.63
05.002.0085-A | 57.93
05.002.0086-0 | 64.32
05.002.0086-A | 59.52
05.002.0087-0 | 69.35
05.002.0087-A | 63.91
05.002.0088-0 | 74.68
05.002.0088-A | 68.78
05.002.0089-0 | 84.53
05.002.0089-A | 77.71
05.002.0090-0 | 91.88
05.002.0090-A | 84.46
05.002.0091-0 | 101.03
05.002.0091-A | 92.68
05.002.0092-0 | 144.65
05.002.0092-A | 134.97
05.002.0093-0 | 209.58
05.002.0093-A | 196.48
05.002.0100-0 | 210.76
05.002.0100-A | 192.01
05.002.0101-0 | 216.03
05.002.0101-A | 197.28
05.002.0102-0 | 314.35
05.002.0102-A | 284.3
05.002.0105-0 | 407.97
05.002.0105-A | 384.63
05.002.0106-0 | 426.58
05.002.0106-A | 401.46
05.003.0010-1 | 67.06
05.003.0010-B | 58.12
05.003.0011-0 | 124.52
05.003.0011-A | 112.25
05.003.0015-1 | 57.45
05.003.0015-B | 54.13
05.003.0016-1 | 82.45
05.003.0016-B | 77.98
05.003.0017-1 | 107.37
05.003.0017-B | 101.84
05.003.0020-0 | 146.88
05.003.0020-A | 131.63
05.003.0021-0 | 171.87
05.003.0021-A | 155.47
05.003.0022-0 | 196.8
05.003.0022-A | 179.33
05.003.0090-0 | 549.29
05.003.0090-A | 480.37
05.003.0091-0 | 574.28
05.003.0091-A | 504.21
05.003.0092-0 | 599.21
05.003.0092-A | 528.07
05.004.0010-0 | 6.55
05.004.0010-A | 6.3
05.004.0025-0 | 33.28
05.004.0025-A | 28.84
05.004.0026-0 | 93.18
05.004.0026-A | 80.75
05.004.0027-0 | 51.91
05.004.0027-A | 44.99
05.004.0028-0 | 26.62
05.004.0028-A | 23.07
05.004.0030-0 | 19.04
05.004.0030-A | 18.44
05.004.0035-0 | 1311.72
05.004.0035-A | 1147.58
05.004.0040-0 | 9.63
05.004.0040-A | 8.91
05.004.0045-0 | 28.61
05.004.0045-A | 26.58
05.004.0050-0 | 24.02
05.004.0050-A | 21.36
05.004.0055-0 | 316.4
05.004.0055-A | 283.8
05.004.0060-0 | 15.67
05.004.0060-A | 14.14
05.004.0065-0 | 3.72
05.004.0065-A | 3.22
05.004.0070-0 | 2.94
05.004.0070-A | 2.61
05.004.0080-0 | 40.86
05.004.0080-A | 40.2
05.004.0081-0 | 26.05
05.004.0081-A | 25.4
05.004.0083-0 | 53.82
05.004.0083-A | 52.98
05.004.0084-0 | 34.08
05.004.0084-A | 33.24
05.004.0085-0 | 73.27
05.004.0085-A | 71.31
05.004.0086-0 | 53.53
05.004.0086-A | 51.57
05.004.0090-0 | 310.57
05.004.0090-A | 278.12
05.005.0001-1 | 25.74
05.005.0001-B | 23.61
05.005.0002-0 | 21.95
05.005.0002-A | 19.82
05.005.0003-1 | 46.01
05.005.0003-B | 43.4
05.005.0004-0 | 55.69
05.005.0004-A | 50.61
05.005.0005-1 | 9.84
05.005.0005-B | 9.35
05.005.0006-1 | 15.91
05.005.0006-B | 15.41
05.005.0007-0 | 12.69
05.005.0007-A | 12.15
05.005.0012-1 | 2.85
05.005.0012-B | 2.85
05.005.0013-0 | 1.42
05.005.0013-A | 1.42
05.005.0014-0 | 0.94
05.005.0014-A | 0.94
05.005.0015-0 | 0.71
05.005.0015-A | 0.71
05.005.0018-0 | 68.91
05.005.0018-A | 62.65
05.005.0019-0 | 115.73
05.005.0019-A | 103.22
05.005.0020-0 | 480.2
05.005.0020-A | 442.29
05.005.0025-0 | 91.7
05.005.0025-A | 87.76
05.005.0030-0 | 55.25
05.005.0030-A | 51.32
05.005.0035-0 | 48.9
05.005.0035-A | 44.96
05.005.0040-0 | 45.75
05.005.0040-A | 41.81
05.005.0046-0 | 4.9
05.005.0046-A | 4.51
05.005.0050-0 | 17.11
05.005.0050-A | 15.63
05.005.0053-0 | 114.05
05.005.0053-A | 108.04
05.005.0055-0 | 154.87
05.005.0055-A | 142.31
05.006.0001-1 | 4
05.006.0001-B | 4
05.006.0002-1 | 8
05.006.0002-B | 8
05.006.0004-0 | 9317.92
05.006.0004-A | 8775.89
05.006.0010-0 | 62.4
05.006.0010-A | 62.4
05.006.0015-0 | 86.4
05.006.0015-A | 86.4
05.007.0001-1 | 133.64
05.007.0001-B | 133.64
05.007.0002-1 | 294
05.007.0002-B | 294
05.007.0007-0 | 21.78
05.007.0007-A | 21.78
05.007.0015-0 | 265.32
05.007.0015-A | 265.32
05.008.0001-0 | 5.96
05.008.0001-A | 5.16
05.008.0002-0 | 28.34
05.008.0002-A | 24.56
05.008.0003-0 | 2737.89
05.008.0003-A | 2372.2
05.008.0004-0 | 494.82
05.008.0004-A | 435.69
05.008.0005-0 | 708.78
05.008.0005-A | 620.83
05.008.0006-0 | 2.39
05.008.0006-A | 2.07
05.008.0008-1 | 0.49
05.008.0008-B | 0.42
05.008.0009-0 | 0.14
05.008.0009-A | 0.12
05.008.0010-0 | 40509.82
05.008.0010-A | 36186.56
05.008.0012-0 | 208088.9
05.008.0012-A | 187967.48
05.008.0013-0 | 3553.67
05.008.0013-A | 3079.93
05.009.0002-0 | 52.76
05.009.0002-A | 51.97
05.009.0003-0 | 64.79
05.009.0003-A | 63.21
05.009.0004-0 | 157.25
05.009.0004-A | 154.91
05.009.0010-0 | 324.36
05.009.0010-A | 324.36
05.009.0015-0 | 324.36
05.009.0015-A | 324.36
05.010.0001-0 | 0.78
05.010.0001-A | 0.74
05.010.0005-0 | 5.17
05.010.0005-A | 4.72
05.010.0006-0 | 3.47
05.010.0006-A | 3.02
05.010.0020-0 | 3.53
05.010.0020-A | 3.53
05.010.0021-0 | 0.16
05.010.0021-A | 0.16
05.011.0001-0 | 72.23
05.011.0001-A | 67.89
05.011.0002-0 | 32.57
05.011.0002-A | 30.4
05.011.0006-0 | 90
05.011.0006-A | 84.15
05.012.0001-0 | 227.21
05.012.0001-A | 227.21
05.012.0005-0 | 228.8
05.012.0005-A | 228.8
05.013.0001-0 | 32.22
05.013.0001-A | 29.24
05.013.0002-0 | 61.77
05.013.0002-A | 56.26
05.013.0003-0 | 5.06
05.013.0003-A | 4.39
05.014.0001-0 | 353.13
05.014.0001-A | 353.13
05.014.0005-0 | 467.05
05.014.0005-A | 467.05
05.014.0009-0 | 558.18
05.014.0009-A | 558.18
05.014.0015-0 | 729.06
05.014.0015-A | 729.06
05.014.0020-0 | 854.36
05.014.0020-A | 854.36
05.014.0023-0 | 1196.11
05.014.0023-A | 1196.11
05.014.0025-0 | 1537.86
05.014.0025-A | 1537.86
05.015.0030-0 | 51936.38
05.015.0030-A | 51409.87
05.015.0031-0 | 42702.48
05.015.0031-A | 42178.29
05.015.0032-0 | 39502.96
05.015.0032-A | 38979.77
05.015.0033-0 | 30499.94
05.015.0033-A | 29977.98
05.015.0034-0 | 27379.54
05.015.0034-A | 26858.82
05.015.0040-0 | 24248.93
05.015.0040-A | 23822.33
05.015.0041-0 | 12609.54
05.015.0041-A | 12265.4
05.015.0045-0 | 24248.93
05.015.0045-A | 23822.33
05.015.0046-0 | 12609.54
05.015.0046-A | 12265.4
05.015.0050-0 | 347.28
05.015.0050-A | 337.91
05.015.0055-0 | 360.1
05.015.0055-A | 350.73
05.015.0060-0 | 366.14
05.015.0060-A | 356.77
05.015.0065-0 | 439.82
05.015.0065-A | 428.04
05.015.0070-0 | 452.64
05.015.0070-A | 440.87
05.015.0075-0 | 458.68
05.015.0075-A | 446.9
05.016.0005-0 | 131.44
05.016.0005-A | 127.26
05.016.0006-0 | 181.84
05.016.0006-A | 177.66
05.020.0005-0 | 48.81
05.020.0005-A | 47.92
05.020.0007-0 | 72.35
05.020.0007-A | 70.57
05.020.0010-0 | 32.89
05.020.0010-A | 32
05.020.0012-0 | 48.53
05.020.0012-A | 46.75
05.020.0013-0 | 71.01
05.020.0013-A | 68.77
05.020.0014-0 | 77.06
05.020.0014-A | 74.37
05.020.0015-1 | 17.79
05.020.0015-B | 17.66
05.020.0020-0 | 24.41
05.020.0020-A | 23.87
05.020.0025-0 | 35.25
05.020.0025-A | 34.13
05.020.0030-0 | 46.1
05.020.0030-A | 44.32
05.021.0030-0 | 23.96
05.021.0030-A | 23.75
05.021.0050-0 | 20.63
05.021.0050-A | 20.4
05.021.0055-0 | 20.91
05.021.0055-A | 20.68
05.021.0060-0 | 22.17
05.021.0060-A | 21.94
05.021.0065-0 | 23.69
05.021.0065-A | 23.46
05.021.0070-0 | 24.95
05.021.0070-A | 24.72
05.021.0075-0 | 26.26
05.021.0075-A | 26.03
05.021.0090-0 | 16.43
05.021.0090-A | 16.2
05.021.0095-0 | 21.32
05.021.0095-A | 21.09
05.021.0100-0 | 75.83
05.021.0100-A | 75.34
05.021.0105-0 | 32.4
05.021.0105-A | 32.4
05.022.0015-0 | 5.83
05.022.0015-A | 5.69
05.022.0016-0 | 5.89
05.022.0016-A | 5.75
05.022.0018-0 | 4.42
05.022.0018-A | 4.32
05.022.0020-0 | 4.47
05.022.0020-A | 4.36
05.022.0030-0 | 8.35
05.022.0030-A | 8.2
05.022.0031-0 | 8.84
05.022.0031-A | 8.62
05.022.0033-0 | 6.64
05.022.0033-A | 6.49
05.022.0035-0 | 6.71
05.022.0035-A | 6.54
05.025.0025-1 | 81.5
05.025.0025-B | 74.95
05.025.0026-0 | 77.43
05.025.0026-A | 71.2
05.025.0027-1 | 101.88
05.025.0027-B | 93.68
05.025.0028-0 | 96.79
05.025.0028-A | 89
05.025.0029-1 | 137.03
05.025.0029-B | 126.1
05.025.0030-0 | 130.17
05.025.0030-A | 119.79
05.025.0031-1 | 233.25
05.025.0031-B | 214.12
05.025.0032-0 | 221.58
05.025.0032-A | 203.41
05.025.0033-1 | 310.97
05.025.0033-B | 285.47
05.025.0034-0 | 295.42
05.025.0034-A | 271.2
05.025.0035-1 | 404.35
05.025.0035-B | 371.2
05.025.0036-0 | 384.13
05.025.0036-A | 352.64
05.025.0041-1 | 28.57
05.025.0041-B | 26.88
05.025.0042-0 | 32.86
05.025.0042-A | 30.91
05.025.0043-1 | 38.02
05.025.0043-B | 35.85
05.025.0044-0 | 43.73
05.025.0044-A | 41.23
05.025.0045-1 | 62.5
05.025.0045-B | 58.31
05.025.0046-0 | 71.87
05.025.0046-A | 67.06
05.025.0047-1 | 118.49
05.025.0047-B | 109.71
05.025.0048-0 | 136.27
05.025.0048-A | 126.17
05.025.0049-0 | 5.27
05.025.0049-A | 4.94
05.025.0050-0 | 5.8
05.025.0050-A | 5.44
05.025.0051-0 | 6.29
05.025.0051-A | 5.91
05.025.0052-0 | 7.29
05.025.0052-A | 6.86
05.025.0053-0 | 9.03
05.025.0053-A | 8.53
05.026.0001-0 | 4.02
05.026.0001-A | 3.62
05.026.0002-0 | 4.91
05.026.0002-A | 4.43
05.026.0003-0 | 6.38
05.026.0003-A | 5.79
05.026.0004-0 | 8
05.026.0004-A | 7.28
05.027.0001-0 | 5.94
05.027.0001-A | 5.29
05.027.0003-0 | 7.73
05.027.0003-A | 6.89
05.027.0005-0 | 11.97
05.027.0005-A | 10.65
05.027.0007-0 | 16.7
05.027.0007-A | 14.85
05.027.0009-0 | 19.6
05.027.0009-A | 17.5
05.027.0011-0 | 25.4
05.027.0011-A | 22.76
05.028.0001-0 | 10.62
05.028.0001-A | 10.62
05.028.0002-0 | 13.3
05.028.0002-A | 13.3
05.028.0003-0 | 17.33
05.028.0003-A | 17.33
05.028.0004-0 | 18.46
05.028.0004-A | 18.46
05.028.0005-0 | 21.44
05.028.0005-A | 21.44
05.028.0006-0 | 23.4
05.028.0006-A | 23.4
05.028.0007-0 | 30.13
05.028.0007-A | 30.13
05.028.0008-0 | 31.79
05.028.0008-A | 31.79
05.030.0001-0 | 0.08
05.030.0001-A | 0.08
05.030.0005-0 | 0.36
05.030.0005-A | 0.36
05.032.0001-0 | 303.18
05.032.0001-A | 285.29
05.033.0001-0 | 144.7
05.033.0001-A | 136.75
05.033.0002-0 | 174.51
05.033.0002-A | 162.58
05.033.0003-0 | 89.42
05.033.0003-A | 77.49
05.035.0001-0 | 28.5
05.035.0001-A | 27.12
05.035.0002-0 | 22.71
05.035.0002-A | 21.51
05.035.0003-0 | 41.18
05.035.0003-A | 39.16
05.035.0004-0 | 33.32
05.035.0004-A | 31.6
05.035.0005-0 | 42.76
05.035.0005-A | 40.47
05.035.0006-0 | 50.07
05.035.0006-A | 47.21
05.035.0007-0 | 68.53
05.035.0007-A | 66.71
05.035.0008-0 | 35.14
05.035.0008-A | 33.93
05.035.0009-0 | 179.21
05.035.0009-A | 172.23
05.035.0010-0 | 24.15
05.035.0010-A | 23
05.035.0011-0 | 146.63
05.035.0011-A | 143.58
05.035.0012-0 | 48.89
05.035.0012-A | 47.61
05.035.0013-0 | 167
05.035.0013-A | 154.67
05.035.0015-0 | 10.27
05.035.0015-A | 9.43
05.035.0016-0 | 22.95
05.035.0016-A | 21.07
05.035.0019-0 | 1290.91
05.035.0019-A | 1196.96
05.035.0020-0 | 54.37
05.035.0020-A | 50.56
05.035.0021-0 | 69.77
05.035.0021-A | 65.28
05.035.0025-0 | 31.57
05.035.0025-A | 28.96
05.038.0001-0 | 171.1
05.038.0001-A | 163.14
05.039.0001-0 | 38.95
05.039.0001-A | 36.34
05.039.0005-0 | 33.27
05.039.0005-A | 30.31
05.039.0010-0 | 42.41
05.039.0010-A | 38.95
05.040.0870-0 | 16.69
05.040.0870-A | 14.76
05.041.0875-0 | 30
05.041.0875-A | 30
05.042.0880-0 | 4.35
05.042.0880-A | 3.93
05.042.0881-0 | 1.74
05.042.0881-A | 1.54
05.042.0882-0 | 2.19
05.042.0882-A | 1.94
05.050.0001-0 | 325.85
05.050.0001-A | 321.72
05.050.0003-0 | 930.85
05.050.0003-A | 926.72
05.050.0008-0 | 1559.13
05.050.0008-A | 1553.63
05.051.0010-0 | 0.51
05.051.0010-A | 0.5
05.054.0001-0 | 36.11
05.054.0001-A | 35.56
05.054.0003-0 | 36.11
05.054.0003-A | 35.56
05.054.0015-0 | 66.11
05.054.0015-A | 65.56
05.054.0025-0 | 630
05.054.0025-A | 630
05.054.0030-0 | 44.72
05.054.0030-A | 43.54
05.054.0035-0 | 58.84
05.054.0035-A | 57.66
05.054.0040-0 | 1748.98
05.054.0040-A | 1744.85
05.054.0045-0 | 1531.57
05.054.0045-A | 1529.76
05.054.0050-0 | 1824.03
05.054.0050-A | 1798.06
05.054.0055-0 | 351.08
05.054.0055-A | 348.94
05.055.0010-0 | 89.35
05.055.0010-A | 86.98
05.055.0020-0 | 192.73
05.055.0020-A | 190.36
05.055.0022-0 | 107.73
05.055.0022-A | 105.36
05.055.0024-0 | 137.73
05.055.0024-A | 135.36
05.055.0030-0 | 52.41
05.055.0030-A | 50.75
05.055.0040-0 | 92.41
05.055.0040-A | 90.75
05.056.0001-0 | 57.09
05.056.0001-A | 56.14
05.056.0002-0 | 14.82
05.056.0002-A | 14.11
05.057.0010-0 | 72.08
05.057.0010-A | 70.7
05.057.0015-0 | 560.61
05.057.0015-A | 560.06
05.057.0020-0 | 53.38
05.057.0020-A | 52
05.058.0010-0 | 1.04
05.058.0010-A | 0.92
05.058.0011-0 | 1.15
05.058.0011-A | 1.03
05.058.0020-0 | 1.29
05.058.0020-A | 1.26
05.058.0030-0 | 3.2
05.058.0030-A | 3
05.075.0005-0 | 125.49
05.075.0005-A | 116.39
05.075.0006-0 | 162.03
05.075.0006-A | 150.76
05.075.0007-1 | 102.14
05.075.0007-B | 96.23
05.075.0008-0 | 135.02
05.075.0008-A | 128.56
05.077.0001-0 | 198.47
05.077.0001-A | 183.27
05.077.0010-0 | 359.99
05.077.0010-A | 335.78
05.080.0020-0 | 55.29
05.080.0020-A | 51.43
05.080.0025-0 | 59.16
05.080.0025-A | 55.3
05.080.0030-0 | 78.49
05.080.0030-A | 74.63
05.080.0040-0 | 75.2
05.080.0040-A | 69.61
05.080.0045-0 | 79.09
05.080.0045-A | 73.5
05.080.0050-0 | 98.54
05.080.0050-A | 92.95
05.080.0060-0 | 89.22
05.080.0060-A | 82.43
05.080.0065-0 | 93.05
05.080.0065-A | 86.26
05.080.0070-0 | 112.18
05.080.0070-A | 105.4
05.081.0010-0 | 62.39
05.081.0010-A | 58.07
05.081.0012-0 | 66.26
05.081.0012-A | 61.94
05.081.0015-0 | 85.59
05.081.0015-A | 81.27
05.081.0017-0 | 87.38
05.081.0017-A | 81.21
05.081.0020-0 | 91.27
05.081.0020-A | 85.1
05.081.0022-0 | 110.72
05.081.0022-A | 104.55
05.081.0025-0 | 102.52
05.081.0025-A | 95.06
05.081.0027-0 | 106.35
05.081.0027-A | 98.89
05.081.0029-0 | 125.48
05.081.0029-A | 118.02
05.081.0031-0 | 25.5
05.081.0031-A | 25.12
05.081.0032-0 | 44.86
05.081.0032-A | 44.26
05.081.0033-0 | 64.75
05.081.0033-A | 63.97
05.081.0050-0 | 37.75
05.081.0050-A | 37.22
05.081.0051-0 | 57.4
05.081.0051-A | 56.64
05.081.0052-0 | 90.92
05.081.0052-A | 89.83
05.082.0001-0 | 68.82
05.082.0001-A | 62.58
05.085.0010-1 | 191.76
05.085.0010-B | 175.5
05.085.0011-0 | 238.99
05.085.0011-A | 219.27
05.085.0012-0 | 197.64
05.085.0012-A | 180.44
05.085.0013-1 | 238.07
05.085.0013-B | 217.63
05.085.0014-0 | 129.87
05.085.0014-A | 116.42
05.085.0015-0 | 131.97
05.085.0015-A | 118.02
05.085.0016-1 | 159.75
05.085.0016-B | 146.07
05.085.0017-0 | 199.68
05.085.0017-A | 182.59
05.085.0018-0 | 167.73
05.085.0018-A | 153.38
05.085.0019-0 | 215.66
05.085.0019-A | 197.2
05.085.0020-0 | 108.6
05.085.0020-A | 97.4
05.085.0021-0 | 110.57
05.085.0021-A | 98.96
05.090.0001-0 | 127.85
05.090.0001-A | 115.65
05.090.0002-0 | 142.78
05.090.0002-A | 130.58
05.095.0001-0 | 165.86
05.095.0001-A | 153.75
05.095.0002-1 | 98.66
05.095.0002-B | 89.22
05.097.0001-0 | 56.25
05.097.0001-A | 50.28
05.098.0002-0 | 41
05.098.0002-A | 40.35
05.099.0001-1 | 90.56
05.099.0001-B | 83.31
05.099.0002-1 | 48.09
05.099.0002-B | 46.36
05.099.0003-0 | 60.77
05.099.0003-A | 58.55
05.099.0004-1 | 118.85
05.099.0004-B | 112.03
05.100.0020-0 | 4.5
05.100.0020-A | 4.5
05.100.0022-0 | 10
05.100.0022-A | 10
05.100.0024-0 | 240
05.100.0024-A | 240
05.100.0026-0 | 7.17
05.100.0026-A | 7.17
05.100.0900-0 | 25.53
05.100.0900-A | 25.53
05.100.9999-0 | 5111
05.100.9999-A | 4605
05.103.9999-0 | 3424
05.103.9999-A | 3424
05.105.0002-0 | 27.64
05.105.0002-A | 23.95
05.105.0003-0 | 21.49
05.105.0003-A | 18.63
05.105.0004-0 | 19.97
05.105.0004-A | 17.3
05.105.0005-0 | 19.97
05.105.0005-A | 17.3
05.105.0006-0 | 21.49
05.105.0006-A | 18.63
05.105.0007-0 | 19.97
05.105.0007-A | 17.3
05.105.0008-0 | 19.97
05.105.0008-A | 17.3
05.105.0009-0 | 19.97
05.105.0009-A | 17.3
05.105.0010-0 | 19.97
05.105.0010-A | 17.3
05.105.0011-0 | 19.97
05.105.0011-A | 17.3
05.105.0012-0 | 21.49
05.105.0012-A | 18.63
05.105.0013-0 | 19.97
05.105.0013-A | 17.3
05.105.0014-0 | 19.97
05.105.0014-A | 17.3
05.105.0015-0 | 14.47
05.105.0015-A | 12.54
05.105.0016-0 | 14.47
05.105.0016-A | 12.54
05.105.0017-0 | 21.49
05.105.0017-A | 18.63
05.105.0018-0 | 19.97
05.105.0018-A | 17.3
05.105.0019-0 | 19.97
05.105.0019-A | 17.3
05.105.0020-0 | 19.66
05.105.0020-A | 17.03
05.105.0021-0 | 22.44
05.105.0021-A | 19.45
05.105.0022-0 | 23.64
05.105.0022-A | 20.48
05.105.0023-0 | 23.64
05.105.0023-A | 20.48
05.105.0024-0 | 15.22
05.105.0024-A | 13.19
05.105.0025-0 | 10.02
05.105.0025-A | 8.68
05.105.0026-0 | 15.22
05.105.0026-A | 13.19
05.105.0027-0 | 27.64
05.105.0027-A | 23.95
05.105.0028-0 | 33.25
05.105.0028-A | 28.81
05.105.0029-0 | 45.68
05.105.0029-A | 39.58
05.105.0030-0 | 33.25
05.105.0030-A | 28.81
05.105.0031-0 | 85.18
05.105.0031-A | 73.81
05.105.0032-0 | 85.18
05.105.0032-A | 73.81
05.105.0033-0 | 170.36
05.105.0033-A | 147.62
05.105.0034-0 | 195.92
05.105.0034-A | 169.76
05.105.0035-0 | 27.64
05.105.0035-A | 23.95
05.105.0036-0 | 18.29
05.105.0036-A | 15.85
05.105.0037-0 | 31.9
05.105.0037-A | 27.65
05.105.0038-0 | 23.64
05.105.0038-A | 20.48
05.105.0039-0 | 18.29
05.105.0039-A | 15.85
05.105.0040-0 | 18.29
05.105.0040-A | 15.85
05.105.0041-0 | 18.29
05.105.0041-A | 15.85
05.105.0042-0 | 19.97
05.105.0042-A | 17.3
05.105.0043-0 | 19.97
05.105.0043-A | 17.3
05.105.0044-0 | 27.64
05.105.0044-A | 23.95
05.105.0045-0 | 120.26
05.105.0045-A | 104.2
05.105.0046-0 | 19.97
05.105.0046-A | 17.3
05.105.0047-0 | 33.25
05.105.0047-A | 28.81
05.105.0048-0 | 18.29
05.105.0048-A | 15.85
05.105.0049-0 | 33.25
05.105.0049-A | 28.81
05.105.0050-0 | 33.25
05.105.0050-A | 28.81
05.105.0051-0 | 27.64
05.105.0051-A | 23.95
05.105.0052-0 | 15.22
05.105.0052-A | 13.19
05.105.0053-0 | 27.64
05.105.0053-A | 23.95
05.105.0054-0 | 19.97
05.105.0054-A | 17.3
05.105.0055-0 | 21.49
05.105.0055-A | 18.63
05.105.0057-0 | 21.49
05.105.0057-A | 18.63
05.105.0058-0 | 22.44
05.105.0058-A | 19.45
05.105.0059-0 | 19.97
05.105.0059-A | 17.3
05.105.0060-0 | 20.01
05.105.0060-A | 17.34
05.105.0061-0 | 12.34
05.105.0061-A | 10.7
05.105.0062-0 | 23.64
05.105.0062-A | 20.48
05.105.0063-0 | 33.25
05.105.0063-A | 28.81
05.105.0066-0 | 21.49
05.105.0066-A | 18.63
05.105.0069-0 | 33.25
05.105.0069-A | 28.81
05.105.0070-0 | 85.18
05.105.0070-A | 73.81
05.105.0071-0 | 33.25
05.105.0071-A | 28.81
05.105.0072-0 | 33.25
05.105.0072-A | 28.81
05.105.0073-0 | 23.64
05.105.0073-A | 20.48
05.105.0074-0 | 21.49
05.105.0074-A | 18.63
05.105.0075-0 | 21.49
05.105.0075-A | 18.63
05.105.0080-0 | 14.47
05.105.0080-A | 12.54
05.105.0081-0 | 14.47
05.105.0081-A | 12.54
05.105.0095-0 | 41.57
05.105.0095-A | 36.02
05.105.0096-0 | 45.68
05.105.0096-A | 39.58
05.105.0097-0 | 15.22
05.105.0097-A | 13.19
05.105.0098-0 | 18.69
05.105.0098-A | 16.2
05.105.0100-0 | 2678.72
05.105.0100-A | 2321.44
05.105.0101-0 | 4864.64
05.105.0101-A | 4215.2
05.105.0102-0 | 3782.24
05.105.0102-A | 3278.88
05.105.0103-0 | 3514.72
05.105.0103-A | 3044.8
05.105.0104-0 | 3514.72
05.105.0104-A | 3044.8
05.105.0105-0 | 3782.24
05.105.0105-A | 3278.88
05.105.0106-0 | 3514.72
05.105.0106-A | 3044.8
05.105.0107-0 | 3514.72
05.105.0107-A | 3044.8
05.105.0108-0 | 3514.72
05.105.0108-A | 3044.8
05.105.0109-0 | 3514.72
05.105.0109-A | 3044.8
05.105.0110-0 | 3514.72
05.105.0110-A | 3044.8
05.105.0111-0 | 3782.24
05.105.0111-A | 3278.88
05.105.0112-0 | 3514.72
05.105.0112-A | 3044.8
05.105.0113-0 | 3514.72
05.105.0113-A | 3044.8
05.105.0114-0 | 2546.72
05.105.0114-A | 2207.04
05.105.0115-0 | 2546.72
05.105.0115-A | 2207.04
05.105.0116-0 | 3782.24
05.105.0116-A | 3278.88
05.105.0117-0 | 3514.72
05.105.0117-A | 3044.8
05.105.0118-0 | 3514.72
05.105.0118-A | 3044.8
05.105.0119-0 | 3460.16
05.105.0119-A | 2997.28
05.105.0120-0 | 3949.44
05.105.0120-A | 3423.2
05.105.0121-0 | 4160.64
05.105.0121-A | 3604.48
05.105.0122-0 | 4160.64
05.105.0122-A | 3604.48
05.105.0123-0 | 2678.72
05.105.0123-A | 2321.44
05.105.0124-0 | 1202.4
05.105.0124-A | 1041.6
05.105.0125-0 | 2678.72
05.105.0125-A | 2321.44
05.105.0126-0 | 4864.64
05.105.0126-A | 4215.2
05.105.0127-0 | 5852
05.105.0127-A | 5070.56
05.105.0128-0 | 8039.68
05.105.0128-A | 6966.08
05.105.0129-0 | 5852
05.105.0129-A | 5070.56
05.105.0130-0 | 14991.68
05.105.0130-A | 12990.56
05.105.0131-0 | 29983.36
05.105.0131-A | 25981.12
05.105.0132-0 | 34481.92
05.105.0132-A | 29877.76
05.105.0133-0 | 4864.64
05.105.0133-A | 4215.2
05.105.0134-0 | 3219.04
05.105.0134-A | 2789.6
05.105.0135-0 | 5614.4
05.105.0135-A | 4866.4
05.105.0136-0 | 4160.64
05.105.0136-A | 3604.48
05.105.0137-0 | 21165.76
05.105.0137-A | 18339.2
05.105.0138-0 | 3219.04
05.105.0138-A | 2789.6
05.105.0139-0 | 3219.04
05.105.0139-A | 2789.6
05.105.0140-0 | 3514.72
05.105.0140-A | 3044.8
05.105.0141-0 | 3514.72
05.105.0141-A | 3044.8
05.105.0142-0 | 4864.64
05.105.0142-A | 4215.2
05.105.0143-0 | 3514.72
05.105.0143-A | 3044.8
05.105.0144-0 | 5852
05.105.0144-A | 5070.56
05.105.0145-0 | 4864.64
05.105.0145-A | 4215.2
05.105.0146-0 | 2678.72
05.105.0146-A | 2321.44
05.105.0147-0 | 4864.64
05.105.0147-A | 4215.2
05.105.0148-0 | 3514.72
05.105.0148-A | 3044.8
05.105.0149-0 | 3782.24
05.105.0149-A | 3278.88
05.105.0150-0 | 3782.24
05.105.0150-A | 3278.88
05.105.0151-0 | 3949.44
05.105.0151-A | 3423.2
05.105.0152-0 | 3514.72
05.105.0152-A | 3044.8
05.105.0153-0 | 3521.76
05.105.0153-A | 3051.84
05.105.0154-0 | 2171.84
05.105.0154-A | 1883.2
05.105.0155-0 | 4160.64
05.105.0155-A | 3604.48
05.105.0156-0 | 7316.32
05.105.0156-A | 6339.52
05.105.0157-0 | 3782.24
05.105.0157-A | 3278.88
05.105.0158-0 | 8039.68
05.105.0158-A | 6966.08
05.105.0159-0 | 5852
05.105.0159-A | 5070.56
05.105.0165-0 | 14991.68
05.105.0165-A | 12990.56
05.105.0169-0 | 5852
05.105.0169-A | 5070.56
05.105.0175-0 | 5852
05.105.0175-A | 5070.56
05.105.0176-0 | 3219.04
05.105.0176-A | 2789.6
05.105.0178-0 | 5852
05.105.0178-A | 5070.56
05.105.0179-0 | 5852
05.105.0179-A | 5070.56
05.105.0180-0 | 14991.68
05.105.0180-A | 12990.56
05.105.0185-0 | 4160.64
05.105.0185-A | 3604.48
05.105.0186-0 | 3219.04
05.105.0186-A | 2789.6
05.105.0187-0 | 3782.24
05.105.0187-A | 3278.88
05.105.0188-0 | 3782.24
05.105.0188-A | 3278.88
05.105.0190-0 | 2546.72
05.105.0190-A | 2207.04
05.105.0195-0 | 2546.72
05.105.0195-A | 2207.04
05.105.0200-0 | 12559.39
05.105.0200-A | 10884.25
05.105.0201-0 | 25118.78
05.105.0201-A | 21768.51
05.105.0202-0 | 37678.17
05.105.0202-A | 32652.76
05.105.0203-0 | 50237.56
05.105.0203-A | 43537.02
05.105.0204-0 | 9732.73
05.105.0204-A | 8434.6
05.105.0205-0 | 19465.46
05.105.0205-A | 16869.21
05.105.0206-0 | 29198.2
05.105.0206-A | 25303.82
05.105.0207-0 | 38930.93
05.105.0207-A | 33738.43
05.105.9999-0 | 7877
05.105.9999-A | 6825
05.205.0010-0 | 15629.09
05.205.0010-A | 13541.36
05.205.0011-0 | 31258.19
05.205.0011-A | 27082.73
05.205.0012-0 | 46887.29
05.205.0012-A | 40624.1
05.205.0013-0 | 62516.39
05.205.0013-A | 54165.47
05.205.0015-0 | 12111.56
05.205.0015-A | 10493.7
05.205.0016-0 | 24223.12
05.205.0016-A | 20987.4
05.205.0017-0 | 36334.68
05.205.0017-A | 31481.1
05.205.0018-0 | 48446.24
05.205.0018-A | 41974.81
05.205.9999-0 | 4434
05.205.9999-A | 3964
06.001.0020-0 | 24.66
06.001.0020-A | 21.4
06.001.0022-0 | 36.06
06.001.0022-A | 31.3
06.001.0023-0 | 50.27
06.001.0023-A | 43.97
06.001.0024-0 | 64.19
06.001.0024-A | 56.27
06.001.0025-0 | 75.57
06.001.0025-A | 66.27
06.001.0030-0 | 36.08
06.001.0030-A | 31.56
06.001.0031-0 | 53.52
06.001.0031-A | 46.81
06.001.0032-0 | 66.41
06.001.0032-A | 58.22
06.001.0033-0 | 82.83
06.001.0033-A | 72.58
06.001.0034-0 | 96.24
06.001.0034-A | 84.43
06.001.0035-0 | 118.68
06.001.0035-A | 104.14
06.001.0036-0 | 137.28
06.001.0036-A | 120.54
06.001.0037-0 | 215.1
06.001.0037-A | 195.97
06.001.0038-0 | 238.54
06.001.0038-A | 217.66
06.001.0039-0 | 268.79
06.001.0039-A | 245.25
06.001.0040-0 | 325.44
06.001.0040-A | 295.93
06.001.0041-0 | 385.53
06.001.0041-A | 349.79
06.001.0042-0 | 429.4
06.001.0042-A | 389.06
06.001.0059-0 | 25.38
06.001.0059-A | 22.36
06.001.0060-0 | 34.35
06.001.0060-A | 30.14
06.001.0061-0 | 47.89
06.001.0061-A | 42.1
06.001.0062-0 | 57.36
06.001.0062-A | 50.41
06.001.0063-0 | 68.4
06.001.0063-A | 60.15
06.001.0064-0 | 83.44
06.001.0064-A | 73.39
06.001.0065-0 | 97.48
06.001.0065-A | 85.78
06.001.0066-0 | 167.8
06.001.0066-A | 154.75
06.001.0067-0 | 185.62
06.001.0067-A | 171.53
06.001.0068-0 | 211
06.001.0068-A | 194.87
06.001.0069-0 | 250.3
06.001.0069-A | 230.26
06.001.0070-0 | 291.84
06.001.0070-A | 268.39
06.001.0071-0 | 333.37
06.001.0071-A | 306.52
06.001.0080-0 | 4.08
06.001.0080-A | 3.53
06.001.0081-0 | 4.73
06.001.0081-A | 4.1
06.001.0082-0 | 5.46
06.001.0082-A | 4.73
06.001.0083-0 | 6.26
06.001.0083-A | 5.43
06.001.0084-0 | 7.14
06.001.0084-A | 6.18
06.001.0085-0 | 8.09
06.001.0085-A | 7.01
06.001.0101-0 | 20.45
06.001.0101-A | 17.77
06.001.0102-0 | 24.49
06.001.0102-A | 21.28
06.001.0103-0 | 28.62
06.001.0103-A | 24.87
06.001.0105-0 | 36.55
06.001.0105-A | 31.78
06.001.0106-0 | 40.96
06.001.0106-A | 35.63
06.001.0110-0 | 13.63
06.001.0110-A | 11.81
06.001.0115-0 | 16.54
06.001.0115-A | 14.33
06.001.0120-0 | 19.75
06.001.0120-A | 17.11
06.001.0125-0 | 23.25
06.001.0125-A | 20.15
06.001.0130-0 | 27.06
06.001.0130-A | 23.44
06.001.0151-0 | 29.43
06.001.0151-A | 25.54
06.001.0152-0 | 36.58
06.001.0152-A | 31.74
06.001.0153-0 | 50.95
06.001.0153-A | 44.21
06.001.0155-0 | 58.17
06.001.0155-A | 50.49
06.001.0161-0 | 16.89
06.001.0161-A | 14.65
06.001.0162-0 | 23.47
06.001.0162-A | 20.38
06.001.0163-0 | 28.81
06.001.0163-A | 25.01
06.001.0165-0 | 32.03
06.001.0165-A | 27.8
06.001.0170-0 | 32.01
06.001.0170-A | 27.78
06.001.0171-0 | 36.47
06.001.0171-A | 31.67
06.001.0172-0 | 45.17
06.001.0172-A | 39.22
06.001.0173-0 | 49.58
06.001.0173-A | 43.06
06.001.0174-0 | 66.97
06.001.0174-A | 58.17
06.001.0180-0 | 11.63
06.001.0180-A | 10.07
06.001.0183-0 | 14.43
06.001.0183-A | 12.5
06.001.0184-0 | 19.79
06.001.0184-A | 17.15
06.001.0185-0 | 23.46
06.001.0185-A | 20.33
06.001.0187-0 | 27.6
06.001.0187-A | 23.91
06.001.0188-0 | 32.96
06.001.0188-A | 28.56
06.001.0189-0 | 38.76
06.001.0189-A | 33.59
06.001.0190-0 | 44.53
06.001.0190-A | 38.58
06.001.0192-0 | 52.33
06.001.0192-A | 45.35
06.001.0193-0 | 62.86
06.001.0193-A | 54.47
06.001.0195-0 | 91.64
06.001.0195-A | 79.41
06.001.0198-0 | 118.49
06.001.0198-A | 102.67
06.001.0200-0 | 139.23
06.001.0200-A | 120.64
06.001.0205-0 | 202.8
06.001.0205-A | 175.73
06.001.0210-0 | 281.38
06.001.0210-A | 243.82
06.001.0220-0 | 12.57
06.001.0220-A | 10.89
06.001.0221-0 | 14.27
06.001.0221-A | 12.37
06.001.0222-0 | 15.74
06.001.0222-A | 13.64
06.001.0224-0 | 21.47
06.001.0224-A | 18.6
06.001.0225-0 | 25.49
06.001.0225-A | 22.09
06.001.0226-0 | 30.01
06.001.0226-A | 26.01
06.001.0227-0 | 35.75
06.001.0227-A | 30.98
06.001.0228-0 | 42.01
06.001.0228-A | 36.4
06.001.0229-0 | 48.39
06.001.0229-A | 41.93
06.001.0231-0 | 68.32
06.001.0231-A | 59.2
06.001.0233-0 | 78.69
06.001.0233-A | 68.18
06.001.0235-0 | 82.78
06.001.0235-A | 71.73
06.001.0237-0 | 86.94
06.001.0237-A | 75.33
06.001.0242-0 | 6.88
06.001.0242-A | 5.96
06.001.0243-0 | 9.43
06.001.0243-A | 8.17
06.001.0244-0 | 11.99
06.001.0244-A | 10.39
06.001.0245-0 | 14.55
06.001.0245-A | 12.6
06.001.0246-0 | 17.1
06.001.0246-A | 14.82
06.001.0247-0 | 19.66
06.001.0247-A | 17.03
06.001.0248-0 | 22.21
06.001.0248-A | 19.25
06.001.0250-0 | 2.34
06.001.0250-A | 2.03
06.001.0251-0 | 4.05
06.001.0251-A | 3.53
06.001.0252-0 | 5.46
06.001.0252-A | 4.76
06.001.0254-0 | 8.29
06.001.0254-A | 7.21
06.001.0255-0 | 11.57
06.001.0255-A | 10.09
06.001.0256-0 | 14.9
06.001.0256-A | 13
06.001.0257-0 | 18.39
06.001.0257-A | 16.06
06.001.0258-0 | 24.43
06.001.0258-A | 21.35
06.001.0259-0 | 30.47
06.001.0259-A | 26.65
06.001.0260-0 | 5.67
06.001.0260-A | 4.91
06.001.0261-0 | 8.51
06.001.0261-A | 7.37
06.001.0262-0 | 11.35
06.001.0262-A | 9.83
06.001.0263-0 | 14.18
06.001.0263-A | 12.29
06.001.0264-0 | 17.02
06.001.0264-A | 14.75
06.001.0265-0 | 19.86
06.001.0265-A | 17.21
06.001.0266-0 | 22.7
06.001.0266-A | 19.67
06.001.0267-0 | 25.54
06.001.0267-A | 22.12
06.001.0268-0 | 28.37
06.001.0268-A | 24.58
06.001.0269-0 | 34.05
06.001.0269-A | 29.5
06.001.0270-0 | 1.34
06.001.0270-A | 1.16
06.001.0271-0 | 1.48
06.001.0271-A | 1.29
06.001.0272-0 | 1.77
06.001.0272-A | 1.53
06.001.0273-0 | 2.12
06.001.0273-A | 1.84
06.001.0274-0 | 2.34
06.001.0274-A | 2.02
06.001.0275-0 | 3.01
06.001.0275-A | 2.61
06.001.0276-0 | 3.86
06.001.0276-A | 3.35
06.001.0300-0 | 1358.44
06.001.0300-A | 1179.35
06.001.0301-0 | 671.01
06.001.0301-A | 582.62
06.001.0305-0 | 349.06
06.001.0305-A | 303.06
06.001.0306-0 | 33.58
06.001.0306-A | 29.46
06.001.0307-0 | 42.03
06.001.0307-A | 36.92
06.001.0308-0 | 132.83
06.001.0308-A | 125.31
06.001.0309-0 | 143.39
06.001.0309-A | 135.82
06.001.0310-0 | 167.22
06.001.0310-A | 158.16
06.001.0311-0 | 179.65
06.001.0311-A | 169.42
06.001.0312-0 | 191.39
06.001.0312-A | 180.45
06.001.0313-0 | 41.06
06.001.0313-A | 35.95
06.001.0314-0 | 42.14
06.001.0314-A | 37.01
06.001.0315-0 | 132.04
06.001.0315-A | 124.55
06.001.0316-0 | 142.73
06.001.0316-A | 135.2
06.001.0317-0 | 168.3
06.001.0317-A | 159.19
06.001.0318-0 | 9.45
06.001.0318-A | 8.34
06.001.0319-0 | 36.25
06.001.0319-A | 31.49
06.001.0320-0 | 144.5
06.001.0320-A | 125.47
06.001.0325-0 | 199.83
06.001.0325-A | 173.42
06.001.0327-0 | 72.25
06.001.0327-A | 62.73
06.001.0328-0 | 72.25
06.001.0328-A | 62.73
06.001.0329-0 | 144.5
06.001.0329-A | 125.47
06.001.0330-0 | 216.75
06.001.0330-A | 188.21
06.001.0331-0 | 365.16
06.001.0331-A | 317.49
06.001.0332-0 | 94.31
06.001.0332-A | 81.93
06.001.0335-0 | 54.51
06.001.0335-A | 47.37
06.001.0500-0 | 3.68
06.001.0500-A | 3.22
06.001.0501-0 | 5.98
06.001.0501-A | 5.22
06.001.0502-0 | 8.7
06.001.0502-A | 7.59
06.001.0503-0 | 14.3
06.001.0503-A | 12.47
06.001.0504-0 | 21.47
06.001.0504-A | 18.71
06.001.0505-0 | 28
06.001.0505-A | 24.41
06.001.0506-0 | 30.45
06.001.0506-A | 26.91
06.001.0507-0 | 35.32
06.001.0507-A | 31.21
06.001.0508-0 | 41.25
06.001.0508-A | 36.46
06.001.0509-0 | 51.89
06.001.0509-A | 46.31
06.001.0510-0 | 52.6
06.001.0510-A | 46.52
06.001.0511-0 | 64.43
06.001.0511-A | 57.02
06.001.0512-0 | 98.75
06.001.0512-A | 90.22
06.001.0513-0 | 117.5
06.001.0513-A | 107.41
06.001.0514-0 | 140.65
06.001.0514-A | 128.72
06.001.0515-0 | 163.92
06.001.0515-A | 150.11
06.001.0516-0 | 203.6
06.001.0516-A | 186.46
06.001.0550-0 | 2.47
06.001.0550-A | 2.17
06.001.0551-0 | 4.04
06.001.0551-A | 3.54
06.001.0552-0 | 5.98
06.001.0552-A | 5.23
06.001.0553-0 | 10
06.001.0553-A | 8.74
06.001.0554-0 | 15.28
06.001.0554-A | 13.35
06.001.0555-0 | 20.08
06.001.0555-A | 17.55
06.001.0556-0 | 22.73
06.001.0556-A | 20.22
06.001.0557-0 | 26.86
06.001.0557-A | 23.89
06.001.0558-0 | 30.96
06.001.0558-A | 27.55
06.001.0559-0 | 35.35
06.001.0559-A | 31.46
06.001.0560-0 | 39.74
06.001.0560-A | 35.38
06.001.0561-0 | 49
06.001.0561-A | 43.64
06.001.0562-0 | 80.29
06.001.0562-A | 74.22
06.001.0563-0 | 96.33
06.001.0563-A | 89.06
06.001.0564-0 | 116.31
06.001.0564-A | 107.62
06.001.0565-0 | 136.4
06.001.0565-A | 126.27
06.001.0566-0 | 170.35
06.001.0566-A | 157.64
06.001.0630-0 | 8.58
06.001.0630-A | 7.47
06.001.0631-0 | 14.14
06.001.0631-A | 12.31
06.001.0632-0 | 21.27
06.001.0632-A | 18.52
06.001.0633-0 | 27.73
06.001.0633-A | 24.14
06.001.0634-0 | 30.08
06.001.0634-A | 26.55
06.001.0650-0 | 7.09
06.001.0650-A | 6.14
06.001.0651-0 | 10.64
06.001.0651-A | 9.22
06.001.0652-0 | 14.18
06.001.0652-A | 12.29
06.001.0653-0 | 17.73
06.001.0653-A | 15.36
06.001.0654-0 | 21.28
06.001.0654-A | 18.44
06.001.0655-0 | 24.83
06.001.0655-A | 21.51
06.001.0656-0 | 28.37
06.001.0656-A | 24.58
06.001.0657-0 | 31.92
06.001.0657-A | 27.66
06.001.0658-0 | 35.47
06.001.0658-A | 30.73
06.001.0659-0 | 39.02
06.001.0659-A | 33.8
06.001.0660-0 | 42.56
06.001.0660-A | 36.88
06.001.0661-0 | 46.11
06.001.0661-A | 39.95
06.001.0662-0 | 49.66
06.001.0662-A | 43.02
06.001.0663-0 | 53.2
06.001.0663-A | 46.1
06.001.0664-0 | 56.75
06.001.0664-A | 49.17
06.001.0665-0 | 60.3
06.001.0665-A | 52.24
06.001.0666-0 | 67.39
06.001.0666-A | 58.39
06.001.0670-0 | 17.73
06.001.0670-A | 15.36
06.001.0671-0 | 26.25
06.001.0671-A | 22.74
06.001.0672-0 | 34.4
06.001.0672-A | 29.81
06.001.0673-0 | 51.08
06.001.0673-A | 44.25
06.001.0674-0 | 66.33
06.001.0674-A | 57.47
06.001.0675-0 | 81.23
06.001.0675-A | 70.38
06.001.0676-0 | 95.42
06.001.0676-A | 82.67
06.001.0677-0 | 108.54
06.001.0677-A | 94.04
06.001.0678-0 | 120.96
06.001.0678-A | 104.8
06.001.0679-0 | 133.02
06.001.0679-A | 115.25
06.001.0680-0 | 144.02
06.001.0680-A | 124.78
06.001.0681-0 | 164.24
06.001.0681-A | 142.3
06.001.0682-0 | 181.26
06.001.0682-A | 157.05
06.001.0683-0 | 189.42
06.001.0683-A | 164.12
06.001.0684-0 | 195.45
06.001.0684-A | 169.35
06.001.0685-0 | 214.61
06.001.0685-A | 185.94
06.001.0686-0 | 222.41
06.001.0686-A | 192.7
06.001.0710-0 | 22.18
06.001.0710-A | 19.23
06.001.0711-0 | 32.06
06.001.0711-A | 27.78
06.001.0712-0 | 117.94
06.001.0712-A | 111.67
06.001.0715-0 | 16.88
06.001.0715-A | 14.63
06.001.0716-0 | 20.88
06.001.0716-A | 18.1
06.001.0717-0 | 23.48
06.001.0717-A | 20.35
06.001.0718-0 | 27.32
06.001.0718-A | 23.68
06.001.0719-0 | 29.86
06.001.0719-A | 25.88
06.001.0720-0 | 54.28
06.001.0720-A | 47.7
06.001.0721-0 | 68.86
06.001.0721-A | 60.39
06.001.0722-0 | 70.9
06.001.0722-A | 62.42
06.001.0723-0 | 174.81
06.001.0723-A | 162.31
06.001.0724-0 | 195.35
06.001.0724-A | 182.81
06.001.0725-0 | 233.37
06.001.0725-A | 218.28
06.001.0726-0 | 252.37
06.001.0726-A | 235.47
06.001.0727-0 | 254.15
06.001.0727-A | 237.21
06.001.0728-0 | 278.18
06.001.0728-A | 258.26
06.001.0729-0 | 300.42
06.001.0729-A | 278.76
06.001.0730-0 | 328.41
06.001.0730-A | 303.37
06.001.0731-0 | 359.76
06.001.0731-A | 332.57
06.001.0732-0 | 395.97
06.001.0732-A | 365.07
06.001.0733-0 | 431.41
06.001.0733-A | 398.06
06.001.0734-0 | 501.2
06.001.0734-A | 460.82
06.001.0735-0 | 568.21
06.001.0735-A | 521.4
06.001.0736-0 | 602.04
06.001.0736-A | 553.73
06.001.0750-0 | 26.03
06.001.0750-A | 22.56
06.001.0751-0 | 26.07
06.001.0751-A | 22.6
06.001.0752-0 | 28.66
06.001.0752-A | 24.84
06.001.0753-0 | 28.7
06.001.0753-A | 24.88
06.001.0754-0 | 28.7
06.001.0754-A | 24.88
06.001.0755-0 | 38.72
06.001.0755-A | 33.56
06.001.0756-0 | 38.72
06.001.0756-A | 33.56
06.001.0757-0 | 41.37
06.001.0757-A | 35.85
06.001.0758-0 | 44.01
06.001.0758-A | 38.15
06.001.0759-0 | 44.06
06.001.0759-A | 38.19
06.001.0760-0 | 127.98
06.001.0760-A | 120.26
06.001.0761-0 | 130.77
06.001.0761-A | 122.69
06.001.0762-0 | 132.91
06.001.0762-A | 124.74
06.001.0763-0 | 138.56
06.001.0763-A | 129.67
06.001.0764-0 | 141.8
06.001.0764-A | 132.54
06.001.0765-0 | 145.7
06.001.0765-A | 136.03
06.001.0766-0 | 158.21
06.001.0766-A | 147.07
06.001.0767-0 | 162.95
06.001.0767-A | 151.36
06.001.0770-0 | 22.36
06.001.0770-A | 19.83
06.001.0771-0 | 22.86
06.001.0771-A | 20.26
06.001.0772-0 | 23.55
06.001.0772-A | 20.87
06.001.0773-0 | 24.23
06.001.0773-A | 21.48
06.001.0774-0 | 24.91
06.001.0774-A | 22.09
06.001.0775-0 | 25.59
06.001.0775-A | 22.7
06.001.0776-0 | 26.27
06.001.0776-A | 23.31
06.001.0777-0 | 26.95
06.001.0777-A | 23.92
06.001.0778-0 | 32.36
06.001.0778-A | 28.93
06.001.0779-0 | 42.24
06.001.0779-A | 38.14
06.001.0780-0 | 48.88
06.001.0780-A | 44.7
06.001.0781-0 | 66.21
06.001.0781-A | 61.15
06.002.0010-0 | 149.69
06.002.0010-A | 144.01
06.002.0011-0 | 180.72
06.002.0011-A | 174.93
06.002.0012-0 | 233.64
06.002.0012-A | 226.69
06.002.0013-0 | 271.61
06.002.0013-A | 263.36
06.002.0014-0 | 338.07
06.002.0014-A | 328.02
06.002.0015-0 | 441.38
06.002.0015-A | 429.68
06.002.0016-0 | 541.19
06.002.0016-A | 528.14
06.002.0017-0 | 885
06.002.0017-A | 868.87
06.002.0018-0 | 1267.3
06.002.0018-A | 1247.26
06.002.0019-0 | 1696.17
06.002.0019-A | 1671.74
06.002.0020-0 | 2064.58
06.002.0020-A | 2037.9
06.002.0041-0 | 157.35
06.002.0041-A | 153.14
06.002.0042-0 | 215.89
06.002.0042-A | 210.1
06.002.0043-0 | 274.63
06.002.0043-A | 267.68
06.002.0044-0 | 310.67
06.002.0044-A | 302.42
06.002.0045-0 | 381.51
06.002.0045-A | 371.46
06.002.0046-0 | 528.4
06.002.0046-A | 516.7
06.002.0047-0 | 639.16
06.002.0047-A | 626.11
06.002.0049-0 | 953
06.002.0049-A | 936.87
06.002.0050-0 | 1369.3
06.002.0050-A | 1349.26
06.002.0061-0 | 170.35
06.002.0061-A | 166.14
06.002.0062-0 | 261.36
06.002.0062-A | 255.57
06.002.0063-0 | 304.36
06.002.0063-A | 297.41
06.002.0064-0 | 387.4
06.002.0064-A | 379.15
06.002.0065-0 | 474.44
06.002.0065-A | 464.39
06.002.0066-0 | 593.48
06.002.0066-A | 581.78
06.002.0067-0 | 731.8
06.002.0067-A | 718.75
06.002.0069-0 | 1028
06.002.0069-A | 1011.87
06.002.0070-0 | 1481.3
06.002.0070-A | 1461.26
06.003.0010-0 | 41.11
06.003.0010-A | 38.9
06.003.0011-0 | 62.5
06.003.0011-A | 58.22
06.003.0012-0 | 110.02
06.003.0012-A | 103
06.003.0013-0 | 142.68
06.003.0013-A | 131.96
06.003.0015-0 | 285.9
06.003.0015-A | 275.5
06.003.0017-0 | 382.43
06.003.0017-A | 367.83
06.003.0050-0 | 51.63
06.003.0050-A | 48.02
06.003.0053-0 | 66.66
06.003.0053-A | 61.9
06.003.0055-0 | 98.53
06.003.0055-A | 92.23
06.003.0057-0 | 134.32
06.003.0057-A | 126.4
06.003.0058-0 | 167.09
06.003.0058-A | 157.79
06.003.0060-0 | 53.66
06.003.0060-A | 50.4
06.003.0062-0 | 75.06
06.003.0062-A | 70.3
06.003.0064-0 | 104.27
06.003.0064-A | 97.97
06.003.0066-0 | 145.19
06.003.0066-A | 137.27
06.003.0068-0 | 175.64
06.003.0068-A | 166.34
06.004.0060-0 | 94.9
06.004.0060-A | 89.88
06.004.0062-0 | 111.07
06.004.0062-A | 104.77
06.004.0064-0 | 152.19
06.004.0064-A | 144.27
06.004.0066-0 | 189.57
06.004.0066-A | 180.27
06.004.0068-0 | 241.03
06.004.0068-A | 230.27
06.004.0070-0 | 282.9
06.004.0070-A | 270.68
06.004.0072-0 | 390.9
06.004.0072-A | 374.57
06.004.0074-0 | 480.61
06.004.0074-A | 462.64
06.004.0076-0 | 674.02
06.004.0076-A | 653.48
06.004.0078-0 | 694.94
06.004.0078-A | 671.88
06.004.0080-0 | 969.92
06.004.0080-A | 940.74
06.004.0082-0 | 1709.94
06.004.0082-A | 1675.52
06.004.0084-0 | 1815.22
06.004.0084-A | 1775.92
06.004.0090-0 | 100.9
06.004.0090-A | 95.88
06.004.0092-0 | 120.27
06.004.0092-A | 113.97
06.004.0094-0 | 161.19
06.004.0094-A | 153.27
06.004.0096-0 | 203.57
06.004.0096-A | 194.27
06.004.0098-0 | 281.23
06.004.0098-A | 270.47
06.004.0100-0 | 299.9
06.004.0100-A | 287.68
06.004.0102-0 | 419.86
06.004.0102-A | 403.53
06.004.0104-0 | 509.61
06.004.0104-A | 491.64
06.004.0106-0 | 732.02
06.004.0106-A | 711.48
06.004.0108-0 | 800.84
06.004.0108-A | 777.78
06.004.0110-0 | 1034.92
06.004.0110-A | 1005.74
06.004.0112-0 | 1862.94
06.004.0112-A | 1828.52
06.004.0114-0 | 1978.22
06.004.0114-A | 1938.92
06.004.0120-0 | 112.9
06.004.0120-A | 107.88
06.004.0122-0 | 123.77
06.004.0122-A | 117.47
06.004.0124-0 | 167.28
06.004.0124-A | 159.36
06.004.0126-0 | 216.9
06.004.0126-A | 207.6
06.004.0128-0 | 320.23
06.004.0128-A | 309.47
06.004.0130-0 | 339.9
06.004.0130-A | 327.68
06.004.0132-0 | 477.86
06.004.0132-A | 461.53
06.004.0134-0 | 620.78
06.004.0134-A | 602.81
06.004.0136-0 | 832.02
06.004.0136-A | 811.48
06.004.0138-0 | 869.34
06.004.0138-A | 846.28
06.004.0140-0 | 1146.42
06.004.0140-A | 1117.24
06.004.0142-0 | 2159.94
06.004.0142-A | 2125.52
06.004.0144-0 | 2318.22
06.004.0144-A | 2278.92
06.004.0150-0 | 127.9
06.004.0150-A | 122.88
06.004.0152-0 | 154.52
06.004.0152-A | 147.81
06.004.0154-0 | 178.77
06.004.0154-A | 170.58
06.004.0156-0 | 236.66
06.004.0156-A | 226.41
06.004.0158-0 | 377.24
06.004.0158-A | 365.43
06.004.0160-0 | 400.61
06.004.0160-A | 386.07
06.004.0162-0 | 553.28
06.004.0162-A | 536.54
06.004.0164-0 | 669.77
06.004.0164-A | 650.64
06.004.0166-0 | 907.54
06.004.0166-A | 886.66
06.004.0168-0 | 964.79
06.004.0168-A | 941.25
06.004.0170-0 | 1192.94
06.004.0170-A | 1163.43
06.004.0172-0 | 2508.94
06.004.0172-A | 2474.52
06.004.0174-0 | 2717.22
06.004.0174-A | 2677.92
06.004.0253-1 | 600.82
06.004.0253-B | 551.83
06.004.0254-1 | 663.56
06.004.0254-B | 611.94
06.004.0400-0 | 4653.42
06.004.0400-A | 4479.62
06.004.0405-0 | 4824.96
06.004.0405-A | 4635.89
06.004.0410-0 | 5262.94
06.004.0410-A | 5053.58
06.004.0415-0 | 7825.84
06.004.0415-A | 7434.83
06.004.0420-0 | 7009.71
06.004.0420-A | 6755.39
06.004.0425-0 | 9164.97
06.004.0425-A | 8835.65
06.004.0430-0 | 8534.26
06.004.0430-A | 8203.93
06.004.0435-0 | 12424.7
06.004.0435-A | 11803.76
06.004.0440-0 | 9705.79
06.004.0440-A | 9366.96
06.004.0445-0 | 10804.99
06.004.0445-A | 10401.25
06.004.0450-0 | 11190.88
06.004.0450-A | 10762.52
06.004.0455-0 | 16327.69
06.004.0455-A | 15512.29
06.004.0500-0 | 2466.03
06.004.0500-A | 2267.45
06.004.0505-0 | 3098.22
06.004.0505-A | 2849.34
06.004.0510-0 | 3970.75
06.004.0510-A | 3651.96
06.004.0515-0 | 4331.24
06.004.0515-A | 3983.06
06.004.0520-0 | 4963.43
06.004.0520-A | 4564.95
06.004.0525-0 | 5564.25
06.004.0525-A | 5116.79
06.004.0530-0 | 6196.45
06.004.0530-A | 5698.68
06.004.0535-0 | 6828.64
06.004.0535-A | 6280.57
06.005.0030-0 | 30.91
06.005.0030-A | 28.23
06.005.0035-0 | 39.69
06.005.0035-A | 36.47
06.005.0040-0 | 54.73
06.005.0040-A | 50.98
06.005.0045-0 | 82.77
06.005.0045-A | 78
06.005.0050-0 | 104.71
06.005.0050-A | 99.38
06.006.0010-0 | 150.46
06.006.0010-A | 140.11
06.006.0011-0 | 31.67
06.006.0011-A | 29.84
06.006.0015-0 | 103.07
06.006.0015-A | 96.76
06.006.0016-0 | 21.34
06.006.0016-A | 20.12
06.006.0020-0 | 73.77
06.006.0020-A | 69.62
06.006.0030-0 | 120.86
06.006.0030-A | 111.79
06.006.0031-0 | 85
06.006.0031-A | 77.85
06.006.0035-0 | 154.75
06.006.0035-A | 143.55
06.006.0036-0 | 107.12
06.006.0036-A | 98.43
06.006.0040-0 | 223.29
06.006.0040-A | 209.38
06.006.0041-0 | 135.13
06.006.0041-A | 124.92
06.006.0050-0 | 575.9
06.006.0050-A | 558.42
06.006.0051-0 | 176.14
06.006.0051-A | 163.93
06.006.0060-0 | 837.87
06.006.0060-A | 817.2
06.006.0061-0 | 215.87
06.006.0061-A | 201.82
06.006.0090-0 | 51.88
06.006.0090-A | 49.3
06.006.0091-0 | 69.02
06.006.0091-A | 65.79
06.007.0010-0 | 31.46
06.007.0010-A | 27.63
06.007.0011-0 | 39.63
06.007.0011-A | 34.79
06.007.0012-0 | 53.88
06.007.0012-A | 47.3
06.007.0013-0 | 66.41
06.007.0013-A | 58.28
06.007.0015-0 | 71.24
06.007.0015-A | 62.54
06.007.0016-0 | 81.16
06.007.0016-A | 71.24
06.007.0017-0 | 96.31
06.007.0017-A | 84.57
06.007.0060-0 | 46.82
06.007.0060-A | 41.89
06.007.0061-0 | 62.65
06.007.0061-A | 56.01
06.007.0062-0 | 95.88
06.007.0062-A | 85.93
06.007.0063-0 | 150.48
06.007.0063-A | 134.57
06.007.0064-0 | 195.02
06.007.0064-A | 174.38
06.007.0065-0 | 239.29
06.007.0065-A | 214.07
06.007.0080-0 | 94.35
06.007.0080-A | 84.4
06.007.0081-0 | 122.51
06.007.0081-A | 109.72
06.007.0082-0 | 190.76
06.007.0082-A | 171.09
06.007.0083-0 | 300.97
06.007.0083-A | 269.14
06.007.0084-0 | 390.8
06.007.0084-A | 349.53
06.007.0085-0 | 477.82
06.007.0085-A | 427.38
06.007.0100-0 | 94.35
06.007.0100-A | 84.4
06.007.0101-0 | 123.28
06.007.0101-A | 110.48
06.007.0102-0 | 188.98
06.007.0102-A | 169.56
06.007.0120-0 | 127.37
06.007.0120-A | 115.05
06.007.0121-0 | 165.9
06.007.0121-A | 148.84
06.007.0122-0 | 272.53
06.007.0122-A | 246.95
06.007.0123-0 | 446.58
06.007.0123-A | 405.31
06.007.0124-0 | 609.81
06.007.0124-A | 556.13
06.007.0125-0 | 732.79
06.007.0125-A | 666.97
06.008.0050-0 | 120.38
06.008.0050-A | 119
06.008.0053-0 | 146.71
06.008.0053-A | 144.86
06.008.0055-0 | 167.84
06.008.0055-A | 165.51
06.008.0056-0 | 277.62
06.008.0056-A | 275.05
06.008.0058-0 | 263.08
06.008.0058-A | 260.27
06.008.0060-0 | 419.86
06.008.0060-A | 416.59
06.008.0062-0 | 688.32
06.008.0062-A | 684.57
06.008.0065-0 | 1136.64
06.008.0065-A | 1132.42
06.008.0068-0 | 3107.09
06.008.0068-A | 3102.39
06.008.0070-0 | 3777.33
06.008.0070-A | 3772.16
06.008.0072-0 | 5078.76
06.008.0072-A | 5073.11
06.008.0100-0 | 195.17
06.008.0100-A | 192.84
06.008.0105-0 | 306.6
06.008.0105-A | 303.79
06.009.0030-0 | 144.44
06.009.0030-A | 143.93
06.009.0033-0 | 203.79
06.009.0033-A | 203.05
06.009.0035-0 | 280.18
06.009.0035-A | 279.35
06.009.0051-0 | 306.21
06.009.0051-A | 305.45
06.009.0052-0 | 334.89
06.009.0052-A | 333.79
06.009.0053-0 | 402.04
06.009.0053-A | 400.21
06.009.0054-0 | 493.41
06.009.0054-A | 490.66
06.009.0055-0 | 606.79
06.009.0055-A | 603.2
06.009.0056-0 | 713.52
06.009.0056-A | 709.98
06.009.0057-0 | 973.86
06.009.0057-A | 969.07
06.009.0058-0 | 1252.45
06.009.0058-A | 1246.37
06.009.0059-0 | 1620.76
06.009.0059-A | 1613.34
06.009.0060-0 | 2267.57
06.009.0060-A | 2258.93
06.009.0061-0 | 2711.14
06.009.0061-A | 2701.26
06.009.0062-0 | 3169.46
06.009.0062-A | 3158.35
06.009.0063-0 | 3691.57
06.009.0063-A | 3679.22
06.009.0064-0 | 4816.94
06.009.0064-A | 4802.34
06.009.0081-0 | 375.8
06.009.0081-A | 373.97
06.009.0082-0 | 453.61
06.009.0082-A | 450.85
06.009.0083-0 | 556.4
06.009.0083-A | 552.81
06.009.0084-0 | 633.33
06.009.0084-A | 629.79
06.009.0085-0 | 890
06.009.0085-A | 885.21
06.009.0086-0 | 1110.89
06.009.0086-A | 1104.81
06.009.0087-0 | 1423.38
06.009.0087-A | 1417.22
06.009.0088-0 | 2009.63
06.009.0088-A | 2002.44
06.009.0089-0 | 2331.46
06.009.0089-A | 2323.25
06.009.0090-0 | 2691.07
06.009.0090-A | 2681.83
06.009.0091-0 | 3158.31
06.009.0091-A | 3148.05
06.009.0092-0 | 4190.59
06.009.0092-A | 4178.28
06.010.0010-0 | 226.32
06.010.0010-A | 212.18
06.010.0011-0 | 93.43
06.010.0011-A | 86.89
06.010.0015-0 | 491.72
06.010.0015-A | 474.36
06.010.0016-0 | 127.94
06.010.0016-A | 120.05
06.010.0020-0 | 1084.78
06.010.0020-A | 1064.2
06.010.0021-0 | 162.77
06.010.0021-A | 153.55
06.010.0030-0 | 1599.53
06.010.0030-A | 1587.66
06.010.0031-0 | 266.49
06.010.0031-A | 255.95
06.010.0040-0 | 3258.32
06.010.0040-A | 3244.64
06.010.0041-0 | 369.44
06.010.0041-A | 357.28
06.011.0101-0 | 28.35
06.011.0101-A | 26.54
06.011.0102-0 | 29.03
06.011.0102-A | 27.19
06.011.0103-0 | 55.36
06.011.0103-A | 52.86
06.011.0104-0 | 61.96
06.011.0104-A | 58.61
06.011.0105-0 | 63.65
06.011.0105-A | 60.2
06.011.0106-0 | 122.86
06.011.0106-A | 118.32
06.011.0107-0 | 132.96
06.011.0107-A | 128.4
06.011.0108-0 | 165.67
06.011.0108-A | 160.29
06.011.0109-0 | 215.54
06.011.0109-A | 209.51
06.011.0110-0 | 247.83
06.011.0110-A | 241.31
06.011.0111-0 | 252.22
06.011.0111-A | 245.2
06.011.0112-0 | 311.17
06.011.0112-A | 303.51
06.011.0113-0 | 358.35
06.011.0113-A | 349.57
06.011.0115-0 | 656.79
06.011.0115-A | 647.23
06.011.0116-0 | 755.36
06.011.0116-A | 744.57
06.011.0117-0 | 869.19
06.011.0117-A | 857.49
06.011.0119-0 | 1219.01
06.011.0119-A | 1204.92
06.011.0131-0 | 28.35
06.011.0131-A | 26.54
06.011.0132-0 | 29.03
06.011.0132-A | 27.19
06.011.0133-0 | 48
06.011.0133-A | 45.5
06.011.0134-0 | 61.96
06.011.0134-A | 58.61
06.011.0135-0 | 86.65
06.011.0135-A | 82.42
06.011.0136-0 | 158.27
06.011.0136-A | 153.25
06.011.0137-0 | 168.37
06.011.0137-A | 163.33
06.011.0139-0 | 258.81
06.011.0139-A | 252.31
06.011.0140-0 | 303.36
06.011.0140-A | 296.01
06.011.0141-0 | 548.65
06.011.0141-A | 540.44
06.011.0142-0 | 558.35
06.011.0142-A | 549.48
06.011.0143-0 | 739.19
06.011.0143-A | 728.97
06.011.0145-0 | 921.05
06.011.0145-A | 910.07
06.011.0146-0 | 1063.95
06.011.0146-A | 1051.47
06.011.0147-0 | 1276.47
06.011.0147-A | 1263.09
06.011.0149-0 | 2371.3
06.011.0149-A | 2354.33
06.011.0191-0 | 2.45
06.011.0191-A | 2.12
06.011.0192-0 | 9.38
06.011.0192-A | 8.98
06.011.0193-0 | 9.38
06.011.0193-A | 8.98
06.011.0194-0 | 9.54
06.011.0194-A | 9.13
06.011.0195-0 | 9.54
06.011.0195-A | 9.13
06.011.0196-0 | 9.92
06.011.0196-A | 9.5
06.011.0197-0 | 9.95
06.011.0197-A | 9.53
06.011.0198-0 | 10.11
06.011.0198-A | 9.68
06.011.0199-0 | 10.15
06.011.0199-A | 9.72
06.011.0200-0 | 10.31
06.011.0200-A | 9.87
06.011.0201-0 | 10.68
06.011.0201-A | 10.23
06.011.0202-0 | 11.1
06.011.0202-A | 10.63
06.011.0203-0 | 11.67
06.011.0203-A | 11.18
06.011.0205-0 | 12.03
06.011.0205-A | 11.51
06.011.0206-0 | 12.72
06.011.0206-A | 12.18
06.011.0207-0 | 13.29
06.011.0207-A | 12.73
06.011.0209-0 | 14.97
06.011.0209-A | 14.34
06.011.0221-0 | 28.31
06.011.0221-A | 26.5
06.011.0222-0 | 29.14
06.011.0222-A | 27.29
06.011.0223-0 | 51.54
06.011.0223-A | 48.57
06.011.0224-0 | 62.42
06.011.0224-A | 59.01
06.011.0225-0 | 98.09
06.011.0225-A | 94.34
06.011.0226-0 | 123.18
06.011.0226-A | 118.62
06.011.0227-0 | 133.91
06.011.0227-A | 129.31
06.011.0228-0 | 167.72
06.011.0228-A | 162.25
06.011.0229-0 | 218
06.011.0229-A | 211.87
06.011.0230-0 | 251.61
06.011.0230-A | 244.92
06.011.0231-0 | 257.68
06.011.0231-A | 250.43
06.011.0232-0 | 319.43
06.011.0232-A | 311.41
06.011.0233-0 | 372.06
06.011.0233-A | 362.7
06.011.0235-0 | 672.43
06.011.0235-A | 662.2
06.011.0236-0 | 778.55
06.011.0236-A | 766.77
06.011.0237-0 | 926.41
06.011.0237-A | 912.73
06.011.0239-0 | 1295.6
06.011.0239-A | 1278.79
06.011.0251-0 | 28.31
06.011.0251-A | 26.5
06.011.0252-0 | 29.14
06.011.0252-A | 27.29
06.011.0253-0 | 51.54
06.011.0253-A | 48.57
06.011.0254-0 | 62.42
06.011.0254-A | 59.01
06.011.0255-0 | 121.12
06.011.0255-A | 116.49
06.011.0256-0 | 158.81
06.011.0256-A | 153.77
06.011.0257-0 | 166.25
06.011.0257-A | 161.24
06.011.0258-0 | 211.35
06.011.0258-A | 205.53
06.011.0259-0 | 261.99
06.011.0259-A | 255.35
06.011.0260-0 | 307.79
06.011.0260-A | 300.26
06.011.0261-0 | 554.1
06.011.0261-A | 545.66
06.011.0262-0 | 628.04
06.011.0262-A | 620.02
06.011.0263-0 | 752.64
06.011.0263-A | 741.86
06.011.0265-0 | 937.35
06.011.0265-A | 925.73
06.011.0266-0 | 1087.19
06.011.0266-A | 1073.73
06.011.0267-0 | 1303.63
06.011.0267-A | 1289.1
06.011.0269-0 | 2428.8
06.011.0269-A | 2409.54
06.011.0311-0 | 29.37
06.011.0311-A | 27.48
06.011.0312-0 | 51.74
06.011.0312-A | 48.73
06.011.0313-0 | 62.22
06.011.0313-A | 58.84
06.011.0314-0 | 97.93
06.011.0314-A | 94.19
06.011.0315-0 | 122.99
06.011.0315-A | 118.44
06.011.0316-0 | 133.34
06.011.0316-A | 128.76
06.011.0317-0 | 165.83
06.011.0317-A | 160.44
06.011.0318-0 | 215.92
06.011.0318-A | 209.88
06.011.0319-0 | 248.02
06.011.0319-A | 241.48
06.011.0320-0 | 252.81
06.011.0320-A | 245.77
06.011.0321-0 | 312.45
06.011.0321-A | 304.74
06.011.0322-0 | 359.69
06.011.0322-A | 350.85
06.011.0324-0 | 661.25
06.011.0324-A | 651.51
06.011.0325-0 | 760.36
06.011.0325-A | 749.35
06.011.0326-0 | 874.44
06.011.0326-A | 862.52
06.011.0328-0 | 1229.72
06.011.0328-A | 1215.17
06.011.0341-0 | 32.81
06.011.0341-A | 30.46
06.011.0342-0 | 51.84
06.011.0342-A | 48.82
06.011.0343-0 | 62.07
06.011.0343-A | 58.7
06.011.0344-0 | 121.1
06.011.0344-A | 116.56
06.011.0345-0 | 158.79
06.011.0345-A | 153.76
06.011.0346-0 | 168.54
06.011.0346-A | 163.49
06.011.0347-0 | 211.17
06.011.0347-A | 205.39
06.011.0348-0 | 259.21
06.011.0348-A | 252.69
06.011.0349-0 | 304.28
06.011.0349-A | 296.9
06.011.0350-0 | 549.62
06.011.0350-A | 541.36
06.011.0351-0 | 629.53
06.011.0351-A | 620.62
06.011.0352-0 | 741.14
06.011.0352-A | 730.84
06.011.0354-0 | 926.07
06.011.0354-A | 914.88
06.011.0355-0 | 1071.39
06.011.0355-A | 1058.63
06.011.0356-0 | 1282.29
06.011.0356-A | 1268.66
06.011.0358-0 | 2383
06.011.0358-A | 2365.53
06.011.0370-0 | 41.48
06.011.0370-A | 38.35
06.011.0371-0 | 65.9
06.011.0371-A | 62.09
06.011.0372-0 | 102.95
06.011.0372-A | 98.83
06.011.0373-0 | 178.96
06.011.0373-A | 173
06.011.0374-0 | 287.03
06.011.0374-A | 279.56
06.011.0375-0 | 357.83
06.011.0375-A | 349.49
06.011.0376-0 | 463.3
06.011.0376-A | 454.34
06.011.0377-0 | 576.53
06.011.0377-A | 566.52
06.011.0378-0 | 868.81
06.011.0378-A | 858.17
06.011.0379-0 | 1012.96
06.011.0379-A | 1001.08
06.011.0380-0 | 1364.06
06.011.0380-A | 1351.26
06.011.0381-0 | 1720.57
06.011.0381-A | 1706.46
06.011.0382-0 | 2353.94
06.011.0382-A | 2338.77
06.011.0383-0 | 3707.72
06.011.0383-A | 3689.68
06.011.0390-0 | 41.48
06.011.0390-A | 38.35
06.011.0391-0 | 63.48
06.011.0391-A | 59.67
06.011.0392-0 | 101.95
06.011.0392-A | 97.83
06.011.0393-0 | 143.45
06.011.0393-A | 138.49
06.011.0394-0 | 224.24
06.011.0394-A | 217.84
06.011.0395-0 | 337.99
06.011.0395-A | 330.07
06.011.0396-0 | 484.25
06.011.0396-A | 475.31
06.011.0397-0 | 639.49
06.011.0397-A | 630.08
06.011.0398-0 | 991.23
06.011.0398-A | 980.12
06.011.0399-0 | 1289.34
06.011.0399-A | 1277.59
06.011.0400-0 | 1634.25
06.011.0400-A | 1621.03
06.011.0401-0 | 2085.9
06.011.0401-A | 2071.77
06.011.0402-0 | 2727.42
06.011.0402-A | 2711.75
06.011.0403-0 | 3962.92
06.011.0403-A | 3946.2
06.011.0404-0 | 6763.82
06.011.0404-A | 6743.11
06.011.0411-0 | 45.58
06.011.0411-A | 43.66
06.011.0412-0 | 45.51
06.011.0412-A | 43.67
06.011.0413-0 | 188.72
06.011.0413-A | 186.22
06.011.0414-0 | 195.32
06.011.0414-A | 191.97
06.011.0415-0 | 197.01
06.011.0415-A | 193.56
06.011.0416-0 | 322.9
06.011.0416-A | 318.36
06.011.0417-0 | 333
06.011.0417-A | 328.44
06.011.0418-0 | 432.39
06.011.0418-A | 427.01
06.011.0419-0 | 722.35
06.011.0419-A | 716.32
06.011.0420-0 | 882.38
06.011.0420-A | 875.69
06.011.0421-0 | 885.73
06.011.0421-A | 878.71
06.011.0422-0 | 1930.46
06.011.0422-A | 1922.8
06.011.0423-0 | 2301.5
06.011.0423-A | 2292.72
06.011.0424-0 | 2866.65
06.011.0424-A | 2857.1
06.011.0425-0 | 3333.54
06.011.0425-A | 3322.75
06.011.0426-0 | 4666.21
06.011.0426-A | 4654.51
06.011.0427-0 | 5207.76
06.011.0427-A | 5193.67
06.011.0431-0 | 44.79
06.011.0431-A | 42.98
06.011.0432-0 | 45.62
06.011.0432-A | 43.77
06.011.0433-0 | 84.5
06.011.0433-A | 81.53
06.011.0434-0 | 195.78
06.011.0434-A | 192.37
06.011.0435-0 | 231.45
06.011.0435-A | 227.7
06.011.0436-0 | 323.22
06.011.0436-A | 318.66
06.011.0437-0 | 333.95
06.011.0437-A | 329.35
06.011.0438-0 | 434.44
06.011.0438-A | 428.97
06.011.0439-0 | 724.82
06.011.0439-A | 718.68
06.011.0440-0 | 885.43
06.011.0440-A | 878.63
06.011.0441-0 | 891.19
06.011.0441-A | 883.94
06.011.0442-0 | 1938.72
06.011.0442-A | 1930.7
06.011.0443-0 | 2315.21
06.011.0443-A | 2305.85
06.011.0445-0 | 2882.29
06.011.0445-A | 2872.06
06.011.0446-0 | 3356.72
06.011.0446-A | 3344.95
06.011.0447-0 | 4723.43
06.011.0447-A | 4709.75
06.011.0449-0 | 5284.35
06.011.0449-A | 5267.53
06.012.0001-0 | 2340.71
06.012.0001-A | 2183.31
06.012.0002-0 | 2455.45
06.012.0002-A | 2289.46
06.012.0003-0 | 2748.6
06.012.0003-A | 2565.9
06.012.0004-0 | 3062.08
06.012.0004-A | 2856.72
06.012.0005-0 | 3326.46
06.012.0005-A | 3101.62
06.012.0006-0 | 3812.34
06.012.0006-A | 3553.16
06.012.0007-0 | 4229.46
06.012.0007-A | 3943.24
06.012.0008-0 | 4642.58
06.012.0008-A | 4329.29
06.012.0009-0 | 5172.44
06.012.0009-A | 4823.57
06.012.0015-0 | 1717.51
06.012.0015-A | 1600.77
06.012.0016-0 | 1967.78
06.012.0016-A | 1835.71
06.012.0017-0 | 2130.73
06.012.0017-A | 1987.15
06.012.0018-0 | 2404.34
06.012.0018-A | 2239.94
06.012.0019-0 | 2818.23
06.012.0019-A | 2627.77
06.012.0020-0 | 3116.01
06.012.0020-A | 2902.24
06.012.0021-0 | 3376.7
06.012.0021-A | 3145.52
06.012.0022-0 | 3649.98
06.012.0022-A | 3401.8
06.012.0039-0 | 1641.88
06.012.0039-A | 1520.05
06.012.0040-0 | 1500.02
06.012.0040-A | 1389.22
06.012.0041-0 | 1424.24
06.012.0041-A | 1318.14
06.012.0042-0 | 1248.79
06.012.0042-A | 1157.23
06.012.0043-0 | 1198.02
06.012.0043-A | 1109.6
06.012.0200-0 | 3874.95
06.012.0200-A | 3509.66
06.012.0201-0 | 4247.38
06.012.0201-A | 3846.58
06.012.0202-0 | 4662.29
06.012.0202-A | 4226.24
06.012.0203-0 | 5091.06
06.012.0203-A | 4618.48
06.012.0204-0 | 5680.44
06.012.0204-A | 5153.06
06.012.0205-0 | 6222.65
06.012.0205-A | 5640.73
06.012.0206-0 | 6352.27
06.012.0206-A | 5765.41
06.012.0207-0 | 6476.69
06.012.0207-A | 5883.9
06.012.0208-0 | 6788.56
06.012.0208-A | 6181.07
06.012.0209-0 | 7094.01
06.012.0209-A | 6456.7
06.012.0210-0 | 7442.97
06.012.0210-A | 6776.04
06.012.0211-0 | 7793.48
06.012.0211-A | 7096.73
06.012.0212-0 | 8143.93
06.012.0212-A | 7417.36
06.012.0213-0 | 8447.89
06.012.0213-A | 7691.7
06.012.0214-0 | 8798.35
06.012.0214-A | 8012.34
06.012.0215-0 | 9148.85
06.012.0215-A | 8333.02
06.012.0216-0 | 9497.81
06.012.0216-A | 8652.36
06.012.0217-0 | 4769.82
06.012.0217-A | 4320.46
06.012.0218-0 | 5216.06
06.012.0218-A | 4728.53
06.012.0219-0 | 5662.46
06.012.0219-A | 5136.78
06.012.0220-0 | 6259.56
06.012.0220-A | 5674.83
06.012.0221-0 | 6880.99
06.012.0221-A | 6237.19
06.012.0222-0 | 7175.27
06.012.0222-A | 6512.34
06.012.0223-0 | 7413.99
06.012.0223-A | 6728.99
06.012.0224-0 | 7720.02
06.012.0224-A | 7006.49
06.012.0225-0 | 7824.85
06.012.0225-A | 7119.29
06.012.0226-0 | 8173.82
06.012.0226-A | 7438.63
06.012.0227-0 | 8524.32
06.012.0227-A | 7759.32
06.012.0228-0 | 8829.78
06.012.0228-A | 8034.95
06.012.0229-0 | 9178.74
06.012.0229-A | 8354.29
06.012.0230-0 | 9529.19
06.012.0230-A | 8674.92
06.012.0231-0 | 9879.7
06.012.0231-A | 8995.61
06.012.0232-0 | 10183.66
06.012.0232-A | 9269.95
06.012.0233-0 | 5434.16
06.012.0233-A | 4921.59
06.012.0234-0 | 5922.52
06.012.0234-A | 5367.47
06.012.0235-0 | 6362.13
06.012.0235-A | 5765.24
06.012.0236-0 | 6888.05
06.012.0236-A | 6243.82
06.012.0237-0 | 7562.35
06.012.0237-A | 6854.76
06.012.0238-0 | 8018.6
06.012.0238-A | 7279.39
06.012.0239-0 | 8199.29
06.012.0239-A | 7434.97
06.012.0240-0 | 8444.57
06.012.0240-A | 7662.92
06.012.0241-0 | 8757.99
06.012.0241-A | 7961.46
06.012.0242-0 | 9107.06
06.012.0242-A | 8280.91
06.012.0243-0 | 9412.56
06.012.0243-A | 8556.6
06.012.0244-0 | 9761.81
06.012.0244-A | 8876.02
06.012.0245-0 | 10111.98
06.012.0245-A | 9196.57
06.012.0246-0 | 10462.43
06.012.0246-A | 9517.2
06.012.0247-0 | 10767.24
06.012.0247-A | 9792.2
06.012.0248-0 | 11116.98
06.012.0248-A | 10112.31
06.012.0249-0 | 6494.03
06.012.0249-A | 5880.7
06.012.0250-0 | 7016.16
06.012.0250-A | 6357.48
06.012.0251-0 | 7538.27
06.012.0251-A | 6834.24
06.012.0252-0 | 8255.82
06.012.0252-A | 7484.11
06.012.0253-0 | 8973.27
06.012.0253-A | 8134.1
06.012.0254-0 | 9110.8
06.012.0254-A | 8263.94
06.012.0255-0 | 9180.36
06.012.0255-A | 8330.33
06.012.0256-0 | 9492.85
06.012.0256-A | 8628.09
06.012.0257-0 | 9798.31
06.012.0257-A | 8903.72
06.012.0258-0 | 10148.76
06.012.0258-A | 9224.36
06.012.0259-0 | 10497.78
06.012.0259-A | 9543.75
06.012.0260-0 | 10848.23
06.012.0260-A | 9864.39
06.012.0261-0 | 11153.68
06.012.0261-A | 10140.02
06.012.0262-0 | 11502.64
06.012.0262-A | 10459.36
06.012.0263-0 | 11853.15
06.012.0263-A | 10780.05
06.012.0264-0 | 7313.31
06.012.0264-A | 6620.47
06.012.0265-0 | 7864.51
06.012.0265-A | 7123.26
06.012.0266-0 | 8424.43
06.012.0266-A | 7634.06
06.012.0267-0 | 8942.59
06.012.0267-A | 8102.86
06.012.0268-0 | 9745.24
06.012.0268-A | 8833.52
06.012.0269-0 | 10107.69
06.012.0269-A | 9170.93
06.012.0270-0 | 10301.83
06.012.0270-A | 9342.25
06.012.0271-0 | 10676.78
06.012.0271-A | 9681.54
06.012.0272-0 | 10724.95
06.012.0272-A | 9743.56
06.012.0273-0 | 11074.26
06.012.0273-A | 10063.24
06.012.0274-0 | 11424.71
06.012.0274-A | 10383.88
06.012.0275-0 | 11730.16
06.012.0275-A | 10659.51
06.012.0276-0 | 12079.18
06.012.0276-A | 10978.91
06.012.0277-0 | 12429.63
06.012.0277-A | 11299.54
06.012.0278-0 | 12780.09
06.012.0278-A | 11620.17
06.012.0310-0 | 8808.1
06.012.0310-A | 7941.4
06.012.0312-0 | 9000.26
06.012.0312-A | 8123.53
06.012.0315-0 | 9692.3
06.012.0315-A | 8733.17
06.012.0317-0 | 9708.7
06.012.0317-A | 8798.4
06.012.0319-0 | 10556.05
06.012.0319-A | 9569.51
06.012.0320-0 | 11185.05
06.012.0320-A | 10145.55
06.012.0322-0 | 11273.9
06.012.0322-A | 10220.62
06.012.0325-0 | 11570.98
06.012.0325-A | 10496.91
06.012.0327-0 | 11716.13
06.012.0327-A | 10641.63
06.012.0329-0 | 11985.25
06.012.0329-A | 10881.03
06.012.0331-0 | 12343.68
06.012.0331-A | 11213.36
06.012.0332-0 | 12660.22
06.012.0332-A | 11504.62
06.012.0335-0 | 13070.92
06.012.0335-A | 11877.44
06.012.0337-0 | 13421.37
06.012.0337-A | 12198.08
06.012.0340-0 | 13739.78
06.012.0340-A | 12484.93
06.012.0345-0 | 9889.22
06.012.0345-A | 8903.73
06.012.0347-0 | 10091.95
06.012.0347-A | 9079.75
06.012.0348-0 | 10248.76
06.012.0348-A | 9221.77
06.012.0349-0 | 10677.51
06.012.0349-A | 9669.61
06.012.0351-0 | 11366.86
06.012.0351-A | 10305.5
06.012.0352-0 | 12216.86
06.012.0352-A | 11074.63
06.012.0355-0 | 12298.05
06.012.0355-A | 11151.08
06.012.0357-0 | 12375.18
06.012.0357-A | 11222.28
06.012.0359-0 | 12687.22
06.012.0359-A | 11519.62
06.012.0362-0 | 12992.67
06.012.0362-A | 11795.26
06.012.0363-0 | 13287.59
06.012.0363-A | 12067.78
06.012.0364-0 | 13693.63
06.012.0364-A | 12436.58
06.012.0366-0 | 14042.59
06.012.0366-A | 12755.92
06.012.0368-0 | 14348.05
06.012.0368-A | 13031.55
06.012.0370-0 | 14698.09
06.012.0370-A | 13351.83
06.012.0372-0 | 12985.4
06.012.0372-A | 11746.4
06.012.0375-0 | 14399.51
06.012.0375-A | 13042.06
06.012.0377-0 | 15807.81
06.012.0377-A | 14319.04
06.012.0379-0 | 17799.07
06.012.0379-A | 16122.94
06.012.0381-0 | 18031.67
06.012.0381-A | 16353.02
06.012.0383-0 | 18133.19
06.012.0383-A | 16447.13
06.012.0385-0 | 18398.4
06.012.0385-A | 16669.92
06.012.0387-0 | 18850.26
06.012.0387-A | 17078.5
06.012.0389-0 | 19177.17
06.012.0389-A | 17372.82
06.012.0391-0 | 19709.06
06.012.0391-A | 17850.74
06.012.0393-0 | 20161.98
06.012.0393-A | 18260.68
06.012.0395-0 | 20648.31
06.012.0395-A | 18698.7
06.012.0400-0 | 21055.36
06.012.0400-A | 19062.46
06.014.0012-0 | 2493.19
06.014.0012-A | 2355.21
06.014.0013-0 | 2622.1
06.014.0013-A | 2472.4
06.014.0014-0 | 2859.64
06.014.0014-A | 2700.81
06.014.0015-0 | 3200.4
06.014.0015-A | 3018.32
06.014.0016-0 | 3583.72
06.014.0016-A | 3374.96
06.014.0049-0 | 444.11
06.014.0049-A | 414.37
06.014.0052-0 | 534.08
06.014.0052-A | 497.4
06.014.0054-0 | 781.23
06.014.0054-A | 728.68
06.014.0057-0 | 1026.21
06.014.0057-A | 955.93
06.014.0059-0 | 1615.11
06.014.0059-A | 1501.7
06.014.0060-0 | 513.07
06.014.0060-A | 479.15
06.014.0062-0 | 627.52
06.014.0062-A | 584.48
06.014.0064-0 | 881.75
06.014.0064-A | 823.04
06.014.0066-0 | 1126.73
06.014.0066-A | 1050.29
06.014.0068-0 | 1802.67
06.014.0068-A | 1679.08
06.014.0100-1 | 1794.19
06.014.0100-B | 1699.03
06.014.0101-0 | 1201.59
06.014.0101-A | 1138.88
06.014.0102-0 | 1521.26
06.014.0102-A | 1453.82
06.014.0105-0 | 1268.66
06.014.0105-A | 1197.01
06.014.0110-0 | 308.31
06.014.0110-A | 287.36
06.014.0112-0 | 595.37
06.014.0112-A | 558.78
06.014.0114-0 | 708.61
06.014.0114-A | 665.55
06.014.0116-0 | 301.88
06.014.0116-A | 284.64
06.014.0118-0 | 415.12
06.014.0118-A | 391.41
06.014.0120-0 | 528.12
06.014.0120-A | 497.97
06.014.0122-0 | 189.48
06.014.0122-A | 175.32
06.014.0124-0 | 267.06
06.014.0124-A | 248.09
06.014.0126-0 | 340.64
06.014.0126-A | 317.28
06.014.0128-0 | 131.63
06.014.0128-A | 124.52
06.014.0130-0 | 220.98
06.014.0130-A | 207.79
06.014.0132-0 | 294.79
06.014.0132-A | 277.2
06.015.0010-0 | 1715.2
06.015.0010-A | 1619.19
06.015.0011-0 | 1794.12
06.015.0011-A | 1694.67
06.015.0012-0 | 2051.09
06.015.0012-A | 1938.91
06.015.0013-0 | 2259.86
06.015.0013-A | 2135.17
06.015.0014-0 | 2560.17
06.015.0014-A | 2412.01
06.015.0015-0 | 2806.21
06.015.0015-A | 2642.66
06.015.0016-0 | 3656.59
06.015.0016-A | 3442.49
06.015.0030-0 | 624.84
06.015.0030-A | 599.87
06.015.0031-0 | 2126.16
06.015.0031-A | 2029.66
06.015.0060-0 | 397.5
06.015.0060-A | 358.58
06.015.0061-0 | 286.08
06.015.0061-A | 261.37
06.015.0070-0 | 301.53
06.015.0070-A | 272.33
06.016.0001-0 | 345.25
06.016.0001-A | 335.73
06.016.0002-0 | 313.25
06.016.0002-A | 303.73
06.016.0003-0 | 337.25
06.016.0003-A | 327.73
06.016.0004-0 | 298.8
06.016.0004-A | 291.19
06.016.0006-0 | 307.88
06.016.0006-A | 298.36
06.016.0007-0 | 439.44
06.016.0007-A | 429.92
06.016.0008-0 | 111.25
06.016.0008-A | 106.49
06.016.0009-0 | 121.38
06.016.0009-A | 116.62
06.016.0010-0 | 339.31
06.016.0010-A | 326.93
06.016.0011-0 | 304.31
06.016.0011-A | 291.93
06.016.0012-0 | 339.31
06.016.0012-A | 326.93
06.016.0015-0 | 322.8
06.016.0015-A | 315.19
06.016.0016-0 | 2791.2
06.016.0016-A | 2760.76
06.016.0030-0 | 194.51
06.016.0030-A | 187.37
06.016.0031-0 | 342.12
06.016.0031-A | 334.02
06.016.0032-0 | 598.5
06.016.0032-A | 584.23
06.016.0040-0 | 262.8
06.016.0040-A | 255.19
06.016.0041-0 | 336.98
06.016.0041-A | 327.48
06.016.0050-0 | 98.38
06.016.0050-A | 98.06
06.016.0051-0 | 158.38
06.016.0051-A | 158.06
06.016.0052-0 | 117.38
06.016.0052-A | 117.06
06.016.0053-0 | 197.38
06.016.0053-A | 197.06
06.016.0060-0 | 199.51
06.016.0060-A | 192.37
06.016.0061-0 | 679.64
06.016.0061-A | 672.49
06.016.0080-0 | 81.95
06.016.0080-A | 75.3
06.016.0082-0 | 234.78
06.016.0082-A | 209.53
06.016.0100-0 | 302.25
06.016.0100-A | 292.73
06.016.0105-0 | 199.25
06.016.0105-A | 192.11
06.017.0001-0 | 201.48
06.017.0001-A | 194.02
06.017.0002-0 | 322.5
06.017.0002-A | 313.1
06.017.0003-0 | 397.95
06.017.0003-A | 387.2
06.017.0004-0 | 757.04
06.017.0004-A | 744.31
06.017.0005-0 | 793.38
06.017.0005-A | 779.43
06.017.0006-0 | 918.91
06.017.0006-A | 903.04
06.017.0007-0 | 938.8
06.017.0007-A | 922.27
06.017.0008-0 | 948.41
06.017.0008-A | 931.28
06.017.0009-0 | 1066.06
06.017.0009-A | 1047.6
06.017.0010-0 | 1163.99
06.017.0010-A | 1143
06.017.0011-0 | 1242.93
06.017.0011-A | 1221.94
06.017.0012-0 | 1362.26
06.017.0012-A | 1336.16
06.017.0013-0 | 1506.8
06.017.0013-A | 1478.19
06.017.0014-0 | 1654.15
06.017.0014-A | 1622.93
06.017.0015-0 | 1815.38
06.017.0015-A | 1779.43
06.017.0016-0 | 1946.04
06.017.0016-A | 1909.7
06.017.0017-0 | 2090.58
06.017.0017-A | 2051.73
06.017.0018-0 | 2237.93
06.017.0018-A | 2196.48
06.017.0019-0 | 2241.65
06.017.0019-A | 2197.69
06.017.0020-0 | 2529.67
06.017.0020-A | 2483.12
06.017.0021-0 | 2674.36
06.017.0021-A | 2625.28
06.017.0022-0 | 2823.57
06.017.0022-A | 2771.63
06.017.0023-0 | 2966.25
06.017.0023-A | 2912.05
06.017.0024-0 | 3113.19
06.017.0024-A | 3056.44
06.017.0025-0 | 3258.14
06.017.0025-A | 3198.83
06.017.0026-0 | 3405.5
06.017.0026-A | 3343.57
06.017.0027-0 | 3550.03
06.017.0027-A | 3485.6
06.017.0040-0 | 68
06.017.0040-A | 65.63
06.017.0041-0 | 298.7
06.017.0041-A | 294.34
06.017.0050-0 | 478.56
06.017.0050-A | 470.27
06.017.0055-0 | 891.34
06.017.0055-A | 880.68
06.017.0060-0 | 228.7
06.017.0060-A | 220.2
06.017.0065-0 | 388.69
06.017.0065-A | 373.16
06.017.0070-0 | 631.16
06.017.0070-A | 609.66
06.017.0075-0 | 1129.18
06.017.0075-A | 1100.78
06.017.0080-0 | 335.26
06.017.0080-A | 326.76
06.017.0085-0 | 495.25
06.017.0085-A | 479.72
06.017.0090-0 | 781.01
06.017.0090-A | 759.51
06.017.0095-0 | 1279.03
06.017.0095-A | 1250.63
06.018.0001-0 | 186.98
06.018.0001-A | 178.61
06.018.0002-0 | 176.66
06.018.0002-A | 171.83
06.018.0003-0 | 99.28
06.018.0003-A | 96.84
06.018.0005-0 | 1542.39
06.018.0005-A | 1405.82
06.018.0006-0 | 838.71
06.018.0006-A | 763
06.018.0007-0 | 1096.92
06.018.0007-A | 998.69
06.018.0008-0 | 2081.2
06.018.0008-A | 1900.03
06.018.0009-0 | 2666.26
06.018.0009-A | 2436.44
06.020.0510-0 | 18.1
06.020.0510-A | 15.75
06.020.0511-0 | 27.84
06.020.0511-A | 24.25
06.020.0512-0 | 33.5
06.020.0512-A | 29.23
06.020.0515-0 | 26.7
06.020.0515-A | 24.9
06.020.0516-0 | 29.78
06.020.0516-A | 27.76
06.020.0517-0 | 31.82
06.020.0517-A | 29.63
06.020.0518-0 | 34.9
06.020.0518-A | 32.5
06.020.0519-0 | 36.59
06.020.0519-A | 34.07
06.020.0520-0 | 40.84
06.020.0520-A | 37.97
06.020.0521-0 | 42.95
06.020.0521-A | 39.91
06.020.0522-0 | 46.12
06.020.0522-A | 42.84
06.020.0525-0 | 28.33
06.020.0525-A | 26.4
06.020.0526-0 | 31.92
06.020.0526-A | 29.73
06.020.0527-0 | 34.46
06.020.0527-A | 32.07
06.020.0528-0 | 38.1
06.020.0528-A | 35.44
06.020.0529-0 | 40.75
06.020.0529-A | 37.88
06.020.0530-0 | 45.11
06.020.0530-A | 41.9
06.020.0531-0 | 47.56
06.020.0531-A | 44.15
06.020.0534-0 | 51.76
06.020.0534-A | 48.03
06.020.0536-0 | 56.75
06.020.0536-A | 52.62
06.020.0538-0 | 117.38
06.020.0538-A | 106.15
06.020.0540-0 | 122.67
06.020.0540-A | 111.02
06.020.0545-0 | 66.61
06.020.0545-A | 60.75
06.020.0546-0 | 69.06
06.020.0546-A | 62.96
06.020.0547-0 | 75.06
06.020.0547-A | 68.46
06.020.0548-0 | 78.35
06.020.0548-A | 71.49
06.020.0549-0 | 98.87
06.020.0549-A | 89.79
06.020.0551-0 | 123.01
06.020.0551-A | 111.36
06.020.0553-0 | 130.68
06.020.0553-A | 118.42
06.020.0555-0 | 137.33
06.020.0555-A | 124.54
06.020.0557-0 | 151.59
06.020.0557-A | 137.49
06.020.0559-0 | 165.98
06.020.0559-A | 150.56
06.020.0560-0 | 193.08
06.020.0560-A | 175.26
06.020.0565-0 | 79.71
06.020.0565-A | 72.69
06.020.0566-0 | 86.67
06.020.0566-A | 79.07
06.020.0567-0 | 95.27
06.020.0567-A | 86.95
06.020.0568-0 | 104.24
06.020.0568-A | 95.17
06.020.0569-0 | 124.37
06.020.0569-A | 113.12
06.020.0570-0 | 153.22
06.020.0570-A | 139
06.020.0572-0 | 166.29
06.020.0572-A | 150.99
06.020.0574-0 | 197.42
06.020.0574-A | 179.24
06.020.0576-0 | 209.08
06.020.0576-A | 189.95
06.020.0578-0 | 242.25
06.020.0578-A | 219.82
06.020.0580-0 | 265.58
06.020.0580-A | 241.23
06.020.0582-0 | 305.44
06.020.0582-A | 276.87
06.020.0584-0 | 328.77
06.020.0584-A | 298.29
06.020.0586-0 | 434.63
06.020.0586-A | 394.35
06.020.0588-0 | 538.46
06.020.0588-A | 488.59
06.020.0592-0 | 114.28
06.020.0592-A | 105.86
06.020.0594-0 | 194.35
06.020.0594-A | 176.41
06.020.0596-0 | 210.42
06.020.0596-A | 191.23
06.020.0598-0 | 240.02
06.020.0598-A | 218.14
06.020.0600-0 | 255.56
06.020.0600-A | 232.42
06.020.0602-0 | 292.14
06.020.0602-A | 265.36
06.020.0604-0 | 326.35
06.020.0604-A | 296.76
06.020.0606-0 | 403.96
06.020.0606-A | 366.97
06.020.0608-0 | 471.57
06.020.0608-A | 428.45
06.020.0610-0 | 477.79
06.020.0610-A | 434.16
06.020.0612-0 | 524.7
06.020.0612-A | 476.92
06.020.0614-0 | 645.24
06.020.0614-A | 586.62
06.020.0616-0 | 565.57
06.020.0616-A | 514.75
06.020.0618-0 | 622.75
06.020.0618-A | 566.94
06.020.0620-0 | 767.57
06.020.0620-A | 698.93
06.020.0625-0 | 15.83
06.020.0625-A | 14.78
06.020.0626-0 | 17.34
06.020.0626-A | 16.18
06.020.0627-0 | 18.4
06.020.0627-A | 17.15
06.020.0628-0 | 19.06
06.020.0628-A | 17.78
06.020.0629-0 | 21.26
06.020.0629-A | 19.8
06.020.0630-0 | 23.2
06.020.0630-A | 21.6
06.020.0631-0 | 23.82
06.020.0631-A | 22.13
06.020.0632-0 | 25.98
06.020.0632-A | 24.15
06.020.0636-0 | 16.64
06.020.0636-A | 15.53
06.020.0637-0 | 18.4
06.020.0637-A | 17.15
06.020.0638-0 | 19.73
06.020.0638-A | 18.37
06.020.0639-0 | 20.38
06.020.0639-A | 19
06.020.0640-0 | 23.13
06.020.0640-A | 21.52
06.020.0641-0 | 25.32
06.020.0641-A | 23.54
06.020.0642-0 | 26.85
06.020.0642-A | 24.95
06.020.0643-0 | 28.68
06.020.0643-A | 26.64
06.020.0645-0 | 31.33
06.020.0645-A | 29.08
06.020.0647-0 | 68.48
06.020.0647-A | 61.86
06.020.0649-0 | 71.13
06.020.0649-A | 64.3
06.020.0655-0 | 36.27
06.020.0655-A | 33.01
06.020.0656-0 | 39.97
06.020.0656-A | 36.41
06.020.0657-0 | 42.86
06.020.0657-A | 39.06
06.020.0658-0 | 44.92
06.020.0658-A | 40.96
06.020.0659-0 | 62.5
06.020.0659-A | 56.48
06.020.0661-0 | 71.35
06.020.0661-A | 64.51
06.020.0663-0 | 74.91
06.020.0663-A | 67.79
06.020.0665-0 | 78.48
06.020.0665-A | 71.07
06.020.0667-0 | 86.55
06.020.0667-A | 78.4
06.020.0669-0 | 94.64
06.020.0669-A | 85.74
06.020.0670-0 | 109.65
06.020.0670-A | 99.4
06.020.0675-0 | 45.21
06.020.0675-A | 41.2
06.020.0676-0 | 48.82
06.020.0676-A | 44.51
06.020.0677-0 | 52.87
06.020.0677-A | 48.22
06.020.0678-0 | 60.32
06.020.0678-A | 54.99
06.020.0679-0 | 75.1
06.020.0679-A | 68.01
06.020.0681-0 | 86.46
06.020.0681-A | 78.33
06.020.0683-0 | 92.52
06.020.0683-A | 83.9
06.020.0685-0 | 110.89
06.020.0685-A | 100.56
06.020.0687-0 | 115.56
06.020.0687-A | 104.84
06.020.0689-0 | 134.95
06.020.0689-A | 122.28
06.020.0690-0 | 146.14
06.020.0690-A | 132.56
06.020.0691-0 | 170.63
06.020.0691-A | 154.45
06.020.0692-0 | 182.29
06.020.0692-A | 165.16
06.020.0694-0 | 240.72
06.020.0694-A | 218.09
06.020.0696-0 | 297.95
06.020.0696-A | 269.97
06.020.0700-0 | 61.07
06.020.0700-A | 56.65
06.020.0702-0 | 108.98
06.020.0702-A | 98.8
06.020.0704-0 | 117.07
06.020.0704-A | 106.23
06.020.0706-0 | 133.49
06.020.0706-A | 121.18
06.020.0708-0 | 139.7
06.020.0708-A | 126.89
06.020.0710-0 | 162.59
06.020.0710-A | 147.5
06.020.0711-0 | 177.51
06.020.0711-A | 161.2
06.020.0714-0 | 221.74
06.020.0714-A | 201.16
06.020.0715-0 | 258.14
06.020.0715-A | 234.19
06.020.0716-0 | 261.25
06.020.0716-A | 237.05
06.020.0717-0 | 284.99
06.020.0717-A | 258.65
06.020.0718-0 | 350.16
06.020.0718-A | 317.9
06.020.0720-0 | 305.14
06.020.0720-A | 277.34
06.020.0721-0 | 333.55
06.020.0721-A | 303.23
06.020.0722-0 | 410.85
06.020.0722-A | 373.62
06.020.0725-0 | 9.24
06.020.0725-A | 8.07
06.020.0726-0 | 17.19
06.020.0726-A | 15.03
06.020.0727-0 | 21.09
06.020.0727-A | 18.48
06.020.0735-0 | 121.78
06.020.0735-A | 109.68
06.020.0736-0 | 149.16
06.020.0736-A | 134.82
06.020.0737-0 | 174.67
06.020.0737-A | 158.3
06.020.0738-0 | 204.32
06.020.0738-A | 185.37
06.020.0739-0 | 230.53
06.020.0739-A | 209.48
06.020.0740-0 | 261.07
06.020.0740-A | 237.31
06.020.0741-0 | 287.43
06.020.0741-A | 261.57
06.020.0742-0 | 315.2
06.020.0742-A | 287
06.020.0745-0 | 141.18
06.020.0745-A | 127.54
06.020.0746-0 | 175.16
06.020.0746-A | 158.76
06.020.0747-0 | 207.06
06.020.0747-A | 188.12
06.020.0748-0 | 243.1
06.020.0748-A | 221.06
06.020.0749-0 | 276.03
06.020.0749-A | 251.37
06.020.0750-0 | 312.97
06.020.0750-A | 285.1
06.020.0751-0 | 345.9
06.020.0751-A | 315.41
06.020.0752-0 | 380.16
06.020.0752-A | 346.81
06.020.0754-0 | 452.96
06.020.0754-A | 414.27
06.020.0756-0 | 546.11
06.020.0756-A | 498.72
06.020.0758-0 | 627.91
06.020.0758-A | 573.36
06.020.0760-0 | 336.25
06.020.0760-A | 305.54
06.020.0761-0 | 380.53
06.020.0761-A | 346.32
06.020.0762-0 | 430.2
06.020.0762-A | 391.7
06.020.0763-0 | 474.48
06.020.0763-A | 432.48
06.020.0764-0 | 524.39
06.020.0764-A | 478.06
06.020.0766-0 | 642.33
06.020.0766-A | 586.26
06.020.0768-0 | 730.68
06.020.0768-A | 667.69
06.020.0770-0 | 829.75
06.020.0770-A | 758.56
06.020.0772-0 | 922.13
06.020.0772-A | 843.44
06.020.0774-0 | 1030.99
06.020.0774-A | 942.92
06.020.0775-0 | 1211.97
06.020.0775-A | 1109.4
06.020.0780-0 | 511.48
06.020.0780-A | 466.26
06.020.0781-0 | 593.47
06.020.0781-A | 541.22
06.020.0782-0 | 673.15
06.020.0782-A | 614.07
06.020.0783-0 | 751.98
06.020.0783-A | 686.3
06.020.0784-0 | 828.33
06.020.0784-A | 756.26
06.020.0786-0 | 1006.63
06.020.0786-A | 919.73
06.020.0788-0 | 1154.76
06.020.0788-A | 1055.82
06.020.0790-0 | 1329.52
06.020.0790-A | 1215.66
06.020.0792-0 | 1475.3
06.020.0792-A | 1349.58
06.020.0794-0 | 1659.53
06.020.0794-A | 1517.65
06.020.0795-0 | 1955.8
06.020.0795-A | 1789.83
06.020.0796-0 | 2128.39
06.020.0796-A | 1947.46
06.020.0797-0 | 2422.33
06.020.0797-A | 2217.5
06.020.0798-0 | 3196.65
06.020.0798-A | 2927.44
06.020.0799-0 | 3968.55
06.020.0799-A | 3635.17
06.020.0800-0 | 1174.16
06.020.0800-A | 1068.82
06.020.0801-0 | 1425.18
06.020.0801-A | 1298.15
06.020.0802-0 | 1622.73
06.020.0802-A | 1479.64
06.020.0803-0 | 1858.18
06.020.0803-A | 1694.59
06.020.0804-0 | 2052.6
06.020.0804-A | 1873.2
06.020.0805-0 | 2291.93
06.020.0805-A | 2091.65
06.020.0806-0 | 2687.03
06.020.0806-A | 2454.63
06.020.0807-0 | 3350.5
06.020.0807-A | 3061
06.020.0808-0 | 3909.47
06.020.0808-A | 3571.65
06.020.0809-0 | 4009.81
06.020.0809-A | 3663.83
06.020.0810-0 | 4448.37
06.020.0810-A | 4064.77
06.020.0811-0 | 5555.03
06.020.0811-A | 5076.42
06.020.0812-0 | 5072.75
06.020.0812-A | 4640.25
06.020.0813-0 | 5628.79
06.020.0813-A | 5149.11
06.020.0814-0 | 7031.82
06.020.0814-A | 6433.04
06.020.0815-0 | 63.83
06.020.0815-A | 58.03
06.020.0816-0 | 85.08
06.020.0816-A | 77.37
06.020.0817-0 | 106.37
06.020.0817-A | 96.72
06.020.0818-0 | 127.61
06.020.0818-A | 116.03
06.020.0819-0 | 170.28
06.020.0819-A | 154.83
06.020.0820-0 | 191.59
06.020.0820-A | 174.21
06.020.0821-0 | 212.53
06.020.0821-A | 193.26
06.020.0822-0 | 254.85
06.020.0822-A | 231.72
06.020.0823-0 | 297.93
06.020.0823-A | 270.9
06.020.0824-0 | 73.79
06.020.0824-A | 67.2
06.020.0825-0 | 98.36
06.020.0825-A | 89.57
06.020.0826-0 | 122.97
06.020.0826-A | 111.98
06.020.0827-0 | 147.52
06.020.0827-A | 134.34
06.020.0828-0 | 172.27
06.020.0828-A | 156.88
06.020.0829-0 | 196.83
06.020.0829-A | 179.24
06.020.0830-0 | 221.44
06.020.0830-A | 201.66
06.020.0831-0 | 245.72
06.020.0831-A | 223.78
06.020.0832-0 | 295.22
06.020.0832-A | 268.84
06.020.0833-0 | 344.38
06.020.0833-A | 313.61
06.020.0835-0 | 393.58
06.020.0835-A | 358.41
06.020.0840-0 | 181.36
06.020.0840-A | 165.54
06.020.0841-0 | 211.73
06.020.0841-A | 193.26
06.020.0842-0 | 241.94
06.020.0842-A | 220.84
06.020.0843-0 | 272.21
06.020.0843-A | 248.48
06.020.0844-0 | 302.43
06.020.0844-A | 276.06
06.020.0846-0 | 362.89
06.020.0846-A | 331.25
06.020.0848-0 | 423.04
06.020.0848-A | 386.17
06.020.0850-0 | 483.8
06.020.0850-A | 441.62
06.020.0852-0 | 544.22
06.020.0852-A | 496.77
06.020.0853-0 | 605.53
06.020.0853-A | 552.8
06.020.0854-0 | 725.75
06.020.0854-A | 662.47
06.020.0856-0 | 272.94
06.020.0856-A | 249.35
06.020.0857-0 | 318.73
06.020.0857-A | 291.19
06.020.0858-0 | 364.19
06.020.0858-A | 332.72
06.020.0859-0 | 409.7
06.020.0859-A | 374.29
06.020.0860-0 | 455.21
06.020.0860-A | 415.86
06.020.0862-0 | 546.2
06.020.0862-A | 499
06.020.0864-0 | 637.17
06.020.0864-A | 582.1
06.020.0866-0 | 728.17
06.020.0866-A | 665.24
06.020.0868-0 | 819.15
06.020.0868-A | 748.35
06.020.0870-0 | 910.4
06.020.0870-A | 831.72
06.020.0871-0 | 1092.38
06.020.0871-A | 997.97
06.020.0872-0 | 1183.38
06.020.0872-A | 1081.1
06.020.0873-0 | 1365.36
06.020.0873-A | 1247.36
06.020.0875-0 | 1820.55
06.020.0875-A | 1663.21
06.020.0876-0 | 2275.76
06.020.0876-A | 2079.08
06.020.0880-0 | 579.85
06.020.0880-A | 530.31
06.020.0882-0 | 695.76
06.020.0882-A | 636.32
06.020.0884-0 | 811.64
06.020.0884-A | 742.3
06.020.0886-0 | 927.55
06.020.0886-A | 848.31
06.020.0888-0 | 1043.44
06.020.0888-A | 954.3
06.020.0890-0 | 1159.72
06.020.0890-A | 1060.65
06.020.0891-0 | 1391.52
06.020.0891-A | 1272.65
06.020.0893-0 | 1739.24
06.020.0893-A | 1590.66
06.020.0894-0 | 2029.32
06.020.0894-A | 1855.97
06.020.0895-0 | 2087.28
06.020.0895-A | 1908.97
06.020.0896-0 | 2319.07
06.020.0896-A | 2120.96
06.020.0897-0 | 2898.92
06.020.0897-A | 2651.28
06.020.0900-0 | 2624.52
06.020.0900-A | 2402.27
06.020.0901-0 | 2915.99
06.020.0901-A | 2669.05
06.020.0902-0 | 3645.14
06.020.0902-A | 3336.46
06.020.0905-0 | 166.98
06.020.0905-A | 155.65
06.020.0906-0 | 175.74
06.020.0906-A | 163.85
06.020.0908-0 | 138.46
06.020.0908-A | 128.29
06.020.0910-0 | 124.16
06.020.0910-A | 114.59
06.020.0915-0 | 126.1
06.020.0915-A | 113.95
06.020.0916-0 | 156.29
06.020.0916-A | 141.71
06.020.0917-0 | 194.27
06.020.0917-A | 176.17
06.020.0918-0 | 267.87
06.020.0918-A | 243.85
06.020.0919-0 | 310.54
06.020.0919-A | 282.78
06.020.0920-0 | 360.58
06.020.0920-A | 328.08
06.020.0921-0 | 518.33
06.020.0921-A | 473.09
06.020.0922-0 | 570.31
06.020.0922-A | 520.78
06.020.0924-0 | 677.17
06.020.0924-A | 618.76
06.020.0926-0 | 1270.42
06.020.0926-A | 1161.64
06.020.0928-0 | 1527.28
06.020.0928-A | 1402.22
06.020.0930-0 | 1706.53
06.020.0930-A | 1566.2
06.020.0932-0 | 2448.64
06.020.0932-A | 2247.18
06.020.0933-0 | 2918.38
06.020.0933-A | 2677.33
06.020.0934-0 | 3163.49
06.020.0934-A | 2901.31
06.020.0935-0 | 4641.84
06.020.0935-A | 4257.86
06.020.0937-0 | 6156.66
06.020.0937-A | 5645.89
06.020.0938-0 | 7689.04
06.020.0938-A | 7049.34
06.021.0010-0 | 198.1
06.021.0010-A | 180.26
06.021.0011-0 | 254.59
06.021.0011-A | 231.68
06.021.0012-0 | 295.86
06.021.0012-A | 269.15
06.021.0013-0 | 359.91
06.021.0013-A | 327.41
06.021.0014-0 | 476.38
06.021.0014-A | 433.61
06.021.0015-0 | 557.68
06.021.0015-A | 507.57
06.021.0016-0 | 677.22
06.021.0016-A | 616.83
06.021.0017-0 | 646.47
06.021.0017-A | 588.4
06.021.0018-0 | 856.59
06.021.0018-A | 780.45
06.021.0019-0 | 1006.18
06.021.0019-A | 916.66
06.021.0020-0 | 1300.74
06.021.0020-A | 1186.17
06.021.0021-0 | 1464.23
06.021.0021-A | 1335.37
06.021.0025-0 | 448.84
06.021.0025-A | 407.03
06.021.0026-0 | 577.28
06.021.0026-A | 523.56
06.021.0027-0 | 775.44
06.021.0027-A | 704.07
06.021.0028-0 | 941.65
06.021.0028-A | 854.93
06.021.0029-0 | 1308.98
06.021.0029-A | 1189.89
06.021.0030-0 | 1526.53
06.021.0030-A | 1387.46
06.021.0031-0 | 1982.67
06.021.0031-A | 1804.49
06.021.0032-0 | 2170.85
06.021.0032-A | 1975.99
06.021.0033-0 | 2548.77
06.021.0033-A | 2320.07
06.021.0034-0 | 3307.56
06.021.0034-A | 3013.68
06.021.0035-0 | 4414.55
06.021.0035-A | 4026.99
06.021.0036-0 | 4989.57
06.021.0036-A | 4552.07
06.021.0040-0 | 4242.26
06.021.0040-A | 3852.75
06.021.0041-0 | 10532.8
06.021.0041-A | 9683.55
06.022.0010-0 | 45.54
06.022.0010-A | 44.11
06.061.0105-0 | 28
06.061.0105-A | 25.71
06.061.0110-0 | 36.61
06.061.0110-A | 33.75
06.061.0115-0 | 47.21
06.061.0115-A | 44.05
06.061.0120-0 | 185.71
06.061.0120-A | 181.4
06.061.0150-0 | 19.2
06.061.0150-A | 18.05
06.061.0155-0 | 25.55
06.061.0155-A | 24.12
06.061.0160-0 | 47.84
06.061.0160-A | 45.69
06.061.0165-0 | 148.41
06.061.0165-A | 145.54
06.061.0170-0 | 41.55
06.061.0170-A | 38.98
06.061.0171-0 | 52.26
06.061.0171-A | 48.96
06.061.0172-0 | 57.2
06.061.0172-A | 53.62
06.061.0173-0 | 58.66
06.061.0173-A | 54.65
06.061.0174-0 | 64.3
06.061.0174-A | 60
06.061.0176-0 | 66.61
06.061.0176-A | 61.89
06.061.0177-0 | 70.93
06.061.0177-A | 65.92
06.062.0001-0 | 22224.48
06.062.0001-A | 20215.31
06.062.0002-0 | 36670.39
06.062.0002-A | 33355.26
06.063.0012-0 | 191
06.063.0012-A | 191
06.063.0013-0 | 253
06.063.0013-A | 253
06.063.0014-0 | 352
06.063.0014-A | 352
06.063.0015-0 | 469
06.063.0015-A | 469
06.063.0016-0 | 513
06.063.0016-A | 513
06.063.0017-0 | 649
06.063.0017-A | 649
06.063.0018-0 | 781
06.063.0018-A | 781
06.063.0019-0 | 1155
06.063.0019-A | 1155
06.063.0021-0 | 1782
06.063.0021-A | 1782
06.063.0023-0 | 3685
06.063.0023-A | 3685
06.069.0005-0 | 9.95
06.069.0005-A | 9.05
06.069.0006-0 | 15.13
06.069.0006-A | 13.98
06.069.0008-0 | 10.9
06.069.0008-A | 10
06.069.0009-0 | 17.03
06.069.0009-A | 15.88
06.069.0010-0 | 11.58
06.069.0010-A | 10.68
06.069.0015-0 | 18.39
06.069.0015-A | 17.24
06.069.0020-0 | 13.56
06.069.0020-A | 12.66
06.069.0025-0 | 22.35
06.069.0025-A | 21.2
06.069.0030-0 | 16.25
06.069.0030-A | 15.35
06.069.0035-0 | 27.73
06.069.0035-A | 26.58
06.069.0040-0 | 18.96
06.069.0040-A | 18.07
06.069.0045-0 | 33.16
06.069.0045-A | 32.01
06.069.0050-0 | 22.95
06.069.0050-A | 22.05
06.069.0055-0 | 41.13
06.069.0055-A | 39.98
06.069.0100-0 | 11.74
06.069.0100-A | 10.84
06.069.0101-0 | 18.71
06.069.0101-A | 17.56
06.069.0105-0 | 12.86
06.069.0105-A | 11.96
06.069.0106-0 | 20.95
06.069.0106-A | 19.8
06.069.0110-0 | 14.43
06.069.0110-A | 13.53
06.069.0115-0 | 24.09
06.069.0115-A | 22.94
06.069.0120-0 | 17.31
06.069.0120-A | 16.41
06.069.0125-0 | 29.85
06.069.0125-A | 28.7
06.069.0130-0 | 23.14
06.069.0130-A | 22.24
06.069.0135-0 | 41.51
06.069.0135-A | 40.36
06.069.0140-0 | 29.53
06.069.0140-A | 28.64
06.069.0145-0 | 54.3
06.069.0145-A | 53.15
06.069.0150-0 | 39.36
06.069.0150-A | 38.46
06.069.0155-0 | 73.95
06.069.0155-A | 72.8
06.069.0160-0 | 64.11
06.069.0160-A | 63.21
06.069.0165-0 | 123.45
06.069.0165-A | 122.3
06.072.0001-0 | 487.75
06.072.0001-A | 464.74
06.072.0003-0 | 599.61
06.072.0003-A | 575.92
06.075.0010-0 | 601.69
06.075.0010-A | 578.69
06.075.0012-0 | 705.97
06.075.0012-A | 682.28
06.076.0005-0 | 542.82
06.076.0005-A | 519.82
06.076.0010-0 | 695.99
06.076.0010-A | 672.3
06.076.0015-0 | 558.18
06.076.0015-A | 539.23
06.076.0020-0 | 226.25
06.076.0020-A | 218.45
06.076.0025-0 | 197.4
06.076.0025-A | 191.44
06.077.0005-0 | 649.19
06.077.0005-A | 626.18
06.077.0010-0 | 802.35
06.077.0010-A | 778.66
06.077.0015-0 | 664.54
06.077.0015-A | 645.59
06.077.0020-0 | 258.16
06.077.0020-A | 250.36
06.077.0025-0 | 221.87
06.077.0025-A | 215.91
06.081.0010-0 | 80.71
06.081.0010-A | 75.57
06.082.0010-0 | 20.8
06.082.0010-A | 18.71
06.082.0015-0 | 27.59
06.082.0015-A | 24.98
06.082.0020-0 | 31.84
06.082.0020-A | 28.73
06.082.0050-0 | 12.59
06.082.0050-A | 11.6
06.082.0053-0 | 14.99
06.082.0053-A | 14
06.082.0055-0 | 15.4
06.082.0055-A | 14.41
06.082.0070-0 | 13.35
06.082.0070-A | 12.55
06.082.0075-0 | 13.63
06.082.0075-A | 12.83
06.084.0005-0 | 100.51
06.084.0005-A | 95.54
06.085.0010-0 | 9.29
06.085.0010-A | 8.3
06.085.0015-0 | 68.76
06.085.0015-A | 62.79
06.085.0020-0 | 117.42
06.085.0020-A | 112.45
06.085.0025-0 | 127.79
06.085.0025-A | 121.82
06.085.0030-0 | 115.68
06.085.0030-A | 110.71
06.085.0035-0 | 377.83
06.085.0035-A | 372.86
06.085.0040-0 | 123.4
06.085.0040-A | 119.43
06.085.0045-0 | 153.21
06.085.0045-A | 145.26
06.085.0050-1 | 225
06.085.0050-B | 219.69
06.085.0055-0 | 144.7
06.085.0055-A | 136.75
06.085.0058-0 | 307.02
06.085.0058-A | 273.41
06.085.0060-0 | 115.77
06.085.0060-A | 109.81
06.085.0065-0 | 111.87
06.085.0065-A | 106.9
06.085.0070-0 | 143.98
06.085.0070-A | 136.02
06.085.0072-0 | 137.78
06.085.0072-A | 129.83
06.085.0074-0 | 141.77
06.085.0074-A | 133.82
06.086.0010-0 | 308.16
06.086.0010-A | 293.14
06.087.0010-0 | 787.6
06.087.0010-A | 739.95
06.088.0010-0 | 82.22
06.088.0010-A | 78.24
06.090.0010-0 | 4.91
06.090.0010-A | 4.26
06.095.0010-0 | 15.32
06.095.0010-A | 14.27
06.095.0013-0 | 19.91
06.095.0013-A | 18.79
06.095.0015-0 | 23.1
06.095.0015-A | 21.92
06.095.0018-0 | 30.78
06.095.0018-A | 29.47
06.095.0020-0 | 38.37
06.095.0020-A | 36.92
06.095.0022-0 | 45.96
06.095.0022-A | 44.38
06.095.0025-0 | 23.21
06.095.0025-A | 22.03
06.095.0028-0 | 30.94
06.095.0028-A | 29.63
06.095.0030-0 | 38.58
06.095.0030-A | 37.13
06.100.0010-0 | 4.58
06.100.0010-A | 4.44
06.100.0011-0 | 6.34
06.100.0011-A | 6.2
06.100.0012-0 | 7.74
06.100.0012-A | 7.65
06.100.0020-0 | 7.05
06.100.0020-A | 6.81
06.100.0030-0 | 12.36
06.100.0030-A | 11.65
06.100.0040-0 | 12.37
06.100.0040-A | 11.42
06.100.0050-0 | 12.37
06.100.0050-A | 11.42
06.100.0056-0 | 4.17
06.100.0056-A | 3.93
06.100.0058-0 | 5.32
06.100.0058-A | 5.04
06.100.0060-0 | 7.1
06.100.0060-A | 6.79
06.100.0062-0 | 8.88
06.100.0062-A | 8.55
06.100.0064-0 | 12.26
06.100.0064-A | 11.9
06.100.0068-0 | 4.34
06.100.0068-A | 4.13
06.100.0079-0 | 19.1
06.100.0079-A | 18.61
06.100.0080-0 | 21.04
06.100.0080-A | 20.29
06.100.0082-0 | 25.58
06.100.0082-A | 24.8
06.100.0085-0 | 25.73
06.100.0085-A | 24.93
06.100.0087-0 | 32.25
06.100.0087-A | 31.44
06.100.0090-0 | 32.4
06.100.0090-A | 31.56
06.100.0092-0 | 38.81
06.100.0092-A | 37.95
06.100.0095-0 | 39.25
06.100.0095-A | 38.34
06.100.0100-0 | 46.18
06.100.0100-A | 45.21
06.100.0105-0 | 56.02
06.100.0105-A | 55.01
06.100.0110-0 | 76.57
06.100.0110-A | 75.52
06.100.0115-0 | 98.85
06.100.0115-A | 97.74
06.100.0130-0 | 40.08
06.100.0130-A | 38.93
06.100.0132-0 | 51.79
06.100.0132-A | 50.59
06.100.0134-0 | 60.84
06.100.0134-A | 59.55
06.100.0136-0 | 80.32
06.100.0136-A | 78.99
06.100.0138-0 | 106.44
06.100.0138-A | 105.07
06.100.0140-0 | 138.94
06.100.0140-A | 137.5
06.100.0142-0 | 203.49
06.100.0142-A | 202
06.100.0144-0 | 267.89
06.100.0144-A | 266.36
06.100.0148-0 | 31.47
06.100.0148-A | 30.69
06.100.0150-0 | 39.08
06.100.0150-A | 37.89
06.100.0155-0 | 29.44
06.100.0155-A | 28.25
06.100.0160-0 | 32.93
06.100.0160-A | 31.74
06.100.0165-0 | 46.39
06.100.0165-A | 44.01
06.100.0170-0 | 58.04
06.100.0170-A | 55.65
06.100.0175-0 | 44.25
06.100.0175-A | 43.06
06.100.0180-0 | 65.29
06.100.0180-A | 62.91
06.100.0185-0 | 59.02
06.100.0185-A | 55.84
06.100.0187-0 | 46.63
06.100.0187-A | 45.34
06.100.0190-0 | 56.1
06.100.0190-A | 53.04
06.101.0001-0 | 33.95
06.101.0001-A | 33.65
06.102.0010-0 | 164.91
06.102.0010-A | 152.15
06.103.0010-0 | 550.91
06.103.0010-A | 550.91
06.103.0015-0 | 647.28
06.103.0015-A | 647.28
06.103.0020-0 | 716.89
06.103.0020-A | 716.89
06.103.0025-0 | 797.03
06.103.0025-A | 797.03
06.103.0030-0 | 871.96
06.103.0030-A | 871.96
06.103.0035-0 | 949.22
06.103.0035-A | 949.22
06.103.0040-0 | 1037.81
06.103.0040-A | 1037.81
06.103.0045-0 | 1117.93
06.103.0045-A | 1117.93
06.103.0050-0 | 1195.33
06.103.0050-A | 1195.33
06.103.0055-0 | 1273.27
06.103.0055-A | 1273.27
06.103.0080-0 | 708.57
06.103.0080-A | 708.57
06.103.0085-0 | 781.05
06.103.0085-A | 781.05
06.103.0090-0 | 863.64
06.103.0090-A | 863.64
06.103.0095-0 | 941.57
06.103.0095-A | 941.57
06.103.0100-0 | 1016.25
06.103.0100-A | 1016.25
06.103.0105-0 | 1104.28
06.103.0105-A | 1104.28
06.103.0110-0 | 1189.87
06.103.0110-A | 1189.87
06.103.0115-0 | 1273.27
06.103.0115-A | 1273.27
06.103.0120-0 | 1350.46
06.103.0120-A | 1350.46
06.103.0125-0 | 1438.71
06.103.0125-A | 1438.71
06.103.0150-0 | 52.79
06.103.0150-A | 52.79
06.106.0011-0 | 1346.42
06.106.0011-A | 1232.04
06.106.0012-0 | 1515.37
06.106.0012-A | 1388.97
06.106.0014-0 | 1821.85
06.106.0014-A | 1671.68
06.108.0005-0 | 1563.97
06.108.0005-A | 1444.82
06.108.0006-0 | 1876.74
06.108.0006-A | 1733.77
06.108.0007-0 | 2345.95
06.108.0007-A | 2167.24
06.108.0008-0 | 3127.94
06.108.0008-A | 2889.65
06.108.0009-0 | 3909.93
06.108.0009-A | 3612.07
06.110.0001-0 | 1143.53
06.110.0001-A | 1014.35
06.115.0001-0 | 310.52
06.115.0001-A | 276.68
06.200.0030-0 | 140.37
06.200.0030-A | 140.37
06.200.0033-0 | 198.01
06.200.0033-A | 198.01
06.200.0035-0 | 273.62
06.200.0035-A | 273.62
06.200.0051-0 | 300.22
06.200.0051-A | 300.22
06.200.0052-0 | 326.19
06.200.0052-A | 326.19
06.200.0053-0 | 387.74
06.200.0053-A | 387.74
06.200.0054-0 | 471.94
06.200.0054-A | 471.94
06.200.0055-0 | 578.78
06.200.0055-A | 578.78
06.200.0056-0 | 683.07
06.200.0056-A | 683.07
06.200.0057-0 | 891.8
06.200.0057-A | 891.8
06.200.0058-0 | 932.6
06.200.0058-A | 932.6
06.200.0059-0 | 1091.51
06.200.0059-A | 1091.51
06.200.0060-0 | 1199.85
06.200.0060-A | 1199.85
06.200.0062-0 | 1556.32
06.200.0062-A | 1556.32
06.200.0064-0 | 2192.44
06.200.0064-A | 2192.44
06.200.0065-0 | 2625.3
06.200.0065-A | 2625.3
06.200.0066-0 | 3072.93
06.200.0066-A | 3072.93
06.200.0067-0 | 3584.74
06.200.0067-A | 3584.74
06.200.0068-0 | 4698.89
06.200.0068-A | 4698.89
06.200.0071-0 | 361.49
06.200.0071-A | 361.49
06.200.0072-0 | 432.14
06.200.0072-A | 432.14
06.200.0073-0 | 528.39
06.200.0073-A | 528.39
06.200.0074-0 | 602.87
06.200.0074-A | 602.87
06.200.0075-0 | 795.42
06.200.0075-A | 795.42
06.200.0076-0 | 848.74
06.200.0076-A | 848.74
06.200.0077-0 | 993.73
06.200.0077-A | 993.73
06.200.0078-0 | 1058.29
06.200.0078-A | 1058.29
06.200.0080-0 | 1368.33
06.200.0080-A | 1368.33
06.200.0081-0 | 1945.45
06.200.0081-A | 1945.45
06.200.0083-0 | 2258.15
06.200.0083-A | 2258.15
06.200.0084-0 | 2608.66
06.200.0084-A | 2608.66
06.200.0085-0 | 3066.74
06.200.0085-A | 3066.74
06.200.0086-0 | 4080.69
06.200.0086-A | 4080.69
06.200.0090-0 | 358.58
06.200.0090-A | 358.58
06.200.0092-0 | 358.7
06.200.0092-A | 358.7
06.200.0093-0 | 414.05
06.200.0093-A | 414.05
06.200.0094-0 | 484.27
06.200.0094-A | 484.27
06.200.0095-0 | 600.98
06.200.0095-A | 600.98
06.200.0096-0 | 678.45
06.200.0096-A | 678.45
06.200.0097-0 | 907
06.200.0097-A | 907
06.200.0098-0 | 991.95
06.200.0098-A | 991.95
06.200.0099-0 | 1135.39
06.200.0099-A | 1135.39
06.200.0100-0 | 1219.49
06.200.0100-A | 1219.49
06.200.0102-0 | 1618.83
06.200.0102-A | 1618.83
06.200.0104-0 | 2363.6
06.200.0104-A | 2363.6
06.200.0105-0 | 2768.43
06.200.0105-A | 2768.43
06.200.0106-0 | 3291.84
06.200.0106-A | 3291.84
06.200.0107-0 | 3858.83
06.200.0107-A | 3858.83
06.200.0108-0 | 5402.51
06.200.0108-A | 5402.51
06.201.0051-0 | 1190.03
06.201.0051-A | 1190.03
06.201.0052-0 | 1324.56
06.201.0052-A | 1324.56
06.201.0053-0 | 1634.57
06.201.0053-A | 1634.57
06.201.0054-0 | 1974.71
06.201.0054-A | 1974.71
06.201.0055-0 | 2334.93
06.201.0055-A | 2334.93
06.201.0056-0 | 2792.77
06.201.0056-A | 2792.77
06.201.0057-0 | 3323.61
06.201.0057-A | 3323.61
06.201.0058-0 | 3739.82
06.201.0058-A | 3739.82
06.201.0059-0 | 4581.49
06.201.0059-A | 4581.49
06.201.0060-0 | 4882.64
06.201.0060-A | 4882.64
06.201.0061-0 | 5913.93
06.201.0061-A | 5913.93
06.201.0062-0 | 13147.65
06.201.0062-A | 13147.65
06.201.0063-0 | 16694.72
06.201.0063-A | 16694.72
06.201.0064-0 | 24251.68
06.201.0064-A | 24251.68
06.201.0065-0 | 25159.94
06.201.0065-A | 25159.94
06.201.0066-0 | 36085.42
06.201.0066-A | 36085.42
06.201.0071-0 | 1190.03
06.201.0071-A | 1190.03
06.201.0072-0 | 1324.56
06.201.0072-A | 1324.56
06.201.0073-0 | 1634.57
06.201.0073-A | 1634.57
06.201.0074-0 | 1975.48
06.201.0074-A | 1975.48
06.201.0075-0 | 2388.62
06.201.0075-A | 2388.62
06.201.0076-0 | 2903.74
06.201.0076-A | 2903.74
06.201.0077-0 | 3371.06
06.201.0077-A | 3371.06
06.201.0078-0 | 3965.63
06.201.0078-A | 3965.63
06.201.0079-0 | 4858.81
06.201.0079-A | 4858.81
06.201.0080-0 | 5636.48
06.201.0080-A | 5636.48
06.201.0081-0 | 7741.12
06.201.0081-A | 7741.12
06.201.0082-0 | 13503.19
06.201.0082-A | 13503.19
06.201.0091-0 | 24272.72
06.201.0091-A | 24272.72
06.201.0092-0 | 32161.45
06.201.0092-A | 32161.45
06.201.0093-0 | 44166.81
06.201.0093-A | 44166.81
06.201.0094-0 | 26223.51
06.201.0094-A | 26223.51
06.201.0095-0 | 32161.45
06.201.0095-A | 32161.45
06.201.0096-0 | 47740.23
06.201.0096-A | 47740.23
06.201.0097-0 | 33431.13
06.201.0097-A | 33431.13
06.201.0098-0 | 42235.04
06.201.0098-A | 42235.04
06.201.0099-0 | 51764.17
06.201.0099-A | 51764.17
06.201.0100-0 | 48725.17
06.201.0100-A | 48725.17
06.201.0101-0 | 56838.1
06.201.0101-A | 56838.1
06.201.0102-0 | 71187.33
06.201.0102-A | 71187.33
06.201.0111-0 | 858.21
06.201.0111-A | 858.21
06.201.0112-0 | 938.39
06.201.0112-A | 938.39
06.201.0113-0 | 1141.94
06.201.0113-A | 1141.94
06.201.0114-0 | 1386.3
06.201.0114-A | 1386.3
06.201.0115-0 | 1641.83
06.201.0115-A | 1641.83
06.201.0116-0 | 1972.23
06.201.0116-A | 1972.23
06.201.0117-0 | 2274.45
06.201.0117-A | 2274.45
06.201.0118-0 | 2586
06.201.0118-A | 2586
06.201.0119-0 | 3094.95
06.201.0119-A | 3094.95
06.201.0120-0 | 3334.21
06.201.0120-A | 3334.21
06.201.0121-0 | 4085.48
06.201.0121-A | 4085.48
06.201.0122-0 | 8181.29
06.201.0122-A | 8181.29
06.201.0123-0 | 10358.91
06.201.0123-A | 10358.91
06.201.0124-0 | 15954.25
06.201.0124-A | 15954.25
06.201.0125-0 | 16793.48
06.201.0125-A | 16793.48
06.201.0126-0 | 23097.66
06.201.0126-A | 23097.66
06.201.0131-0 | 858.21
06.201.0131-A | 858.21
06.201.0132-0 | 938.39
06.201.0132-A | 938.39
06.201.0133-0 | 1141.94
06.201.0133-A | 1141.94
06.201.0134-0 | 1386.7
06.201.0134-A | 1386.7
06.201.0135-0 | 1668.7
06.201.0135-A | 1668.7
06.201.0136-0 | 1994.26
06.201.0136-A | 1994.26
06.201.0137-0 | 2298.16
06.201.0137-A | 2298.16
06.201.0138-0 | 2698.88
06.201.0138-A | 2698.88
06.201.0139-0 | 3236.07
06.201.0139-A | 3236.07
06.201.0140-0 | 3708.64
06.201.0140-A | 3708.64
06.201.0141-0 | 5085.83
06.201.0141-A | 5085.83
06.201.0142-0 | 8783.34
06.201.0142-A | 8783.34
06.201.0161-0 | 884.93
06.201.0161-A | 884.93
06.201.0162-0 | 973.66
06.201.0162-A | 973.66
06.201.0163-0 | 1188
06.201.0163-A | 1188
06.201.0164-0 | 1450.45
06.201.0164-A | 1450.45
06.201.0165-0 | 1730.02
06.201.0165-A | 1730.02
06.201.0166-0 | 2093.12
06.201.0166-A | 2093.12
06.201.0167-0 | 2438.71
06.201.0167-A | 2438.71
06.201.0168-0 | 2766.54
06.201.0168-A | 2766.54
06.201.0169-0 | 3333.4
06.201.0169-A | 3333.4
06.201.0170-0 | 3601.99
06.201.0170-A | 3601.99
06.201.0171-0 | 4454.71
06.201.0171-A | 4454.71
06.201.0172-0 | 8741.4
06.201.0172-A | 8741.4
06.201.0173-0 | 11058.91
06.201.0173-A | 11058.91
06.201.0174-0 | 16821.32
06.201.0174-A | 16821.32
06.201.0175-0 | 17869
06.201.0175-A | 17869
06.201.0176-0 | 24685.16
06.201.0176-A | 24685.16
06.201.0181-0 | 884.93
06.201.0181-A | 884.93
06.201.0182-0 | 973.66
06.201.0182-A | 973.66
06.201.0183-0 | 1188
06.201.0183-A | 1188
06.201.0184-0 | 1450.85
06.201.0184-A | 1450.85
06.201.0185-0 | 1756.89
06.201.0185-A | 1756.89
06.201.0186-0 | 2115.16
06.201.0186-A | 2115.16
06.201.0187-0 | 2462.44
06.201.0187-A | 2462.44
06.201.0188-0 | 2879.42
06.201.0188-A | 2879.42
06.201.0189-0 | 3474.53
06.201.0189-A | 3474.53
06.201.0190-0 | 3976.39
06.201.0190-A | 3976.39
06.201.0191-0 | 5450.1
06.201.0191-A | 5450.1
06.201.0192-0 | 9338.49
06.201.0192-A | 9338.49
06.201.0211-0 | 293.37
06.201.0211-A | 293.37
06.201.0212-0 | 309.56
06.201.0212-A | 309.56
06.201.0213-0 | 395.17
06.201.0213-A | 395.17
06.201.0214-0 | 513.01
06.201.0214-A | 513.01
06.201.0215-0 | 657.18
06.201.0215-A | 657.18
06.201.0216-0 | 788.09
06.201.0216-A | 788.09
06.201.0217-0 | 925.41
06.201.0217-A | 925.41
06.201.0218-0 | 1019.45
06.201.0218-A | 1019.45
06.201.0219-0 | 1190.71
06.201.0219-A | 1190.71
06.201.0220-0 | 1335.66
06.201.0220-A | 1335.66
06.201.0221-0 | 1727.76
06.201.0221-A | 1727.76
06.201.0222-0 | 2342.03
06.201.0222-A | 2342.03
06.201.0223-0 | 2799.26
06.201.0223-A | 2799.26
06.201.0224-0 | 4316.22
06.201.0224-A | 4316.22
06.201.0225-0 | 5086.13
06.201.0225-A | 5086.13
06.201.0226-0 | 6764.11
06.201.0226-A | 6764.11
06.201.0231-0 | 293.37
06.201.0231-A | 293.37
06.201.0232-0 | 310.01
06.201.0232-A | 310.01
06.201.0233-0 | 395.17
06.201.0233-A | 395.17
06.201.0234-0 | 513.01
06.201.0234-A | 513.01
06.201.0235-0 | 657.22
06.201.0235-A | 657.22
06.201.0236-0 | 788.09
06.201.0236-A | 788.09
06.201.0237-0 | 925.4
06.201.0237-A | 925.4
06.201.0238-0 | 1019.45
06.201.0238-A | 1019.45
06.201.0239-0 | 1190.72
06.201.0239-A | 1190.72
06.201.0240-0 | 1335.67
06.201.0240-A | 1335.67
06.201.0241-0 | 1896.28
06.201.0241-A | 1896.28
06.201.0242-0 | 3033.43
06.201.0242-A | 3033.43
06.201.0243-0 | 19894.08
06.201.0243-A | 19894.08
06.201.0244-0 | 21516.72
06.201.0244-A | 21516.72
06.201.0245-0 | 18333.04
06.201.0245-A | 18333.04
06.201.0246-0 | 22462.16
06.201.0246-A | 22462.16
06.201.0251-0 | 1208.06
06.201.0251-A | 1208.06
06.201.0252-0 | 1344.29
06.201.0252-A | 1344.29
06.201.0253-0 | 1661.85
06.201.0253-A | 1661.85
06.201.0254-0 | 2000.22
06.201.0254-A | 2000.22
06.201.0255-0 | 2378.19
06.201.0255-A | 2378.19
06.201.0256-0 | 2906.31
06.201.0256-A | 2906.31
06.201.0257-0 | 3395.96
06.201.0257-A | 3395.96
06.201.0258-0 | 3832.97
06.201.0258-A | 3832.97
06.201.0259-0 | 4673.69
06.201.0259-A | 4673.69
06.201.0260-0 | 4987.72
06.201.0260-A | 4987.72
06.201.0261-0 | 6071.6
06.201.0261-A | 6071.6
06.201.0262-0 | 13335.2
06.201.0262-A | 13335.2
06.201.0263-0 | 16925.58
06.201.0263-A | 16925.58
06.201.0264-0 | 24529.86
06.201.0264-A | 24529.86
06.201.0265-0 | 25494.28
06.201.0265-A | 25494.28
06.201.0266-0 | 36537.74
06.201.0266-A | 36537.74
06.201.0271-0 | 1208.06
06.201.0271-A | 1208.06
06.201.0272-0 | 1344.29
06.201.0272-A | 1344.29
06.201.0273-0 | 1661.85
06.201.0273-A | 1661.85
06.201.0274-0 | 2001.02
06.201.0274-A | 2001.02
06.201.0275-0 | 2431.93
06.201.0275-A | 2431.93
06.201.0276-0 | 2950.38
06.201.0276-A | 2950.38
06.201.0277-0 | 3443.41
06.201.0277-A | 3443.41
06.201.0278-0 | 4058.78
06.201.0278-A | 4058.78
06.201.0279-0 | 4951.04
06.201.0279-A | 4951.04
06.201.0280-0 | 5741.57
06.201.0280-A | 5741.57
06.201.0281-0 | 7834.33
06.201.0281-A | 7834.33
06.201.0282-0 | 13692.19
06.201.0282-A | 13692.19
06.201.0291-0 | 19023.86
06.201.0291-A | 19023.86
06.201.0292-0 | 24419.22
06.201.0292-A | 24419.22
06.201.0293-0 | 36147.03
06.201.0293-A | 36147.03
06.201.0294-0 | 26870.25
06.201.0294-A | 26870.25
06.201.0295-0 | 27014.41
06.201.0295-A | 27014.41
06.201.0296-0 | 39109.57
06.201.0296-A | 39109.57
06.201.0297-0 | 27415.44
06.201.0297-A | 27415.44
06.201.0298-0 | 34714.76
06.201.0298-A | 34714.76
06.201.0299-0 | 46314.03
06.201.0299-A | 46314.03
06.201.0300-0 | 41089.02
06.201.0300-A | 41089.02
06.201.0301-0 | 47517.44
06.201.0301-A | 47517.44
06.201.0302-0 | 59620.32
06.201.0302-A | 59620.32
06.201.0311-0 | 876.23
06.201.0311-A | 876.23
06.201.0312-0 | 958.16
06.201.0312-A | 958.16
06.201.0313-0 | 1174.18
06.201.0313-A | 1174.18
06.201.0314-0 | 1416.75
06.201.0314-A | 1416.75
06.201.0315-0 | 1685.08
06.201.0315-A | 1685.08
06.201.0316-0 | 2023.82
06.201.0316-A | 2023.82
06.201.0317-0 | 2351.75
06.201.0317-A | 2351.75
06.201.0318-0 | 2679.15
06.201.0318-A | 2679.15
06.201.0319-0 | 3192.13
06.201.0319-A | 3192.13
06.201.0320-0 | 3439.29
06.201.0320-A | 3439.29
06.201.0321-0 | 4248.12
06.201.0321-A | 4248.12
06.201.0322-0 | 8373.81
06.201.0322-A | 8373.81
06.201.0323-0 | 10589.74
06.201.0323-A | 10589.74
06.201.0324-0 | 16237.41
06.201.0324-A | 16237.41
06.201.0325-0 | 17127.82
06.201.0325-A | 17127.82
06.201.0326-0 | 23550.35
06.201.0326-A | 23550.35
06.201.0331-0 | 876.23
06.201.0331-A | 876.23
06.201.0332-0 | 958.16
06.201.0332-A | 958.16
06.201.0333-0 | 1174.18
06.201.0333-A | 1174.18
06.201.0334-0 | 1417.15
06.201.0334-A | 1417.15
06.201.0335-0 | 1711.95
06.201.0335-A | 1711.95
06.201.0336-0 | 2045.85
06.201.0336-A | 2045.85
06.201.0337-0 | 2375.48
06.201.0337-A | 2375.48
06.201.0338-0 | 2792.02
06.201.0338-A | 2792.02
06.201.0339-0 | 3328.28
06.201.0339-A | 3328.28
06.201.0340-0 | 3818.68
06.201.0340-A | 3818.68
06.201.0341-0 | 5124.54
06.201.0341-A | 5124.54
06.201.0342-0 | 8972.35
06.201.0342-A | 8972.35
06.201.0361-0 | 899.74
06.201.0361-A | 899.74
06.201.0362-0 | 989.96
06.201.0362-A | 989.96
06.201.0363-0 | 1225.81
06.201.0363-A | 1225.81
06.201.0364-0 | 1487.49
06.201.0364-A | 1487.49
06.201.0365-0 | 1798.63
06.201.0365-A | 1798.63
06.201.0366-0 | 2150.96
06.201.0366-A | 2150.96
06.201.0367-0 | 2524.39
06.201.0367-A | 2524.39
06.201.0368-0 | 2873.27
06.201.0368-A | 2873.27
06.201.0369-0 | 3440.93
06.201.0369-A | 3440.93
06.201.0370-0 | 3723.23
06.201.0370-A | 3723.23
06.201.0371-0 | 4659.05
06.201.0371-A | 4659.05
06.201.0372-0 | 8955.05
06.201.0372-A | 8955.05
06.201.0373-0 | 11348.97
06.201.0373-A | 11348.97
06.201.0374-0 | 17208.37
06.201.0374-A | 17208.37
06.201.0375-0 | 18911.2
06.201.0375-A | 18911.2
06.201.0376-0 | 25234.13
06.201.0376-A | 25234.13
06.201.0381-0 | 899.74
06.201.0381-A | 899.74
06.201.0382-0 | 989.96
06.201.0382-A | 989.96
06.201.0383-0 | 1225.81
06.201.0383-A | 1225.81
06.201.0384-0 | 1487.91
06.201.0384-A | 1487.91
06.201.0385-0 | 1817.28
06.201.0385-A | 1817.28
06.201.0386-0 | 2172.58
06.201.0386-A | 2172.58
06.201.0387-0 | 2548.1
06.201.0387-A | 2548.1
06.201.0388-0 | 2985.35
06.201.0388-A | 2985.35
06.201.0389-0 | 3581.86
06.201.0389-A | 3581.86
06.201.0390-0 | 4097.44
06.201.0390-A | 4097.44
06.201.0391-0 | 5540.19
06.201.0391-A | 5540.19
06.201.0392-0 | 9553.58
06.201.0392-A | 9553.58
06.201.0411-0 | 301.47
06.201.0411-A | 301.47
06.201.0412-0 | 324.81
06.201.0412-A | 324.81
06.201.0413-0 | 427.43
06.201.0413-A | 427.43
06.201.0414-0 | 548.45
06.201.0414-A | 548.45
06.201.0415-0 | 700.46
06.201.0415-A | 700.46
06.201.0416-0 | 834.73
06.201.0416-A | 834.73
06.201.0417-0 | 997.77
06.201.0417-A | 997.77
06.201.0418-0 | 1112.51
06.201.0418-A | 1112.51
06.201.0419-0 | 1282.99
06.201.0419-A | 1282.99
06.201.0420-0 | 1440.83
06.201.0420-A | 1440.83
06.201.0421-0 | 1885.45
06.201.0421-A | 1885.45
06.201.0422-0 | 2534.52
06.201.0422-A | 2534.52
06.201.0423-0 | 3025.21
06.201.0423-A | 3025.21
06.201.0424-0 | 4598.92
06.201.0424-A | 4598.92
06.201.0425-0 | 5415.56
06.201.0425-A | 5415.56
06.201.0426-0 | 7211.53
06.201.0426-A | 7211.53
06.201.0431-0 | 301.47
06.201.0431-A | 301.47
06.201.0432-0 | 324.81
06.201.0432-A | 324.81
06.201.0433-0 | 427.43
06.201.0433-A | 427.43
06.201.0434-0 | 548.45
06.201.0434-A | 548.45
06.201.0435-0 | 700.47
06.201.0435-A | 700.47
06.201.0436-0 | 834.73
06.201.0436-A | 834.73
06.201.0437-0 | 997.75
06.201.0437-A | 997.75
06.201.0438-0 | 1112.51
06.201.0438-A | 1112.51
06.201.0439-0 | 1282.98
06.201.0439-A | 1282.98
06.201.0440-0 | 1440.82
06.201.0440-A | 1440.82
06.201.0441-0 | 1885.46
06.201.0441-A | 1885.46
06.201.0442-0 | 3227.31
06.201.0442-A | 3227.31
06.201.0443-0 | 17123.17
06.201.0443-A | 17123.17
06.201.0444-0 | 12239.32
06.201.0444-A | 12239.32
06.201.0445-0 | 18898.58
06.201.0445-A | 18898.58
06.201.0446-0 | 18531.3
06.201.0446-A | 18531.3
06.203.0006-0 | 7.98
06.203.0006-A | 7.98
06.203.0007-0 | 10.2
06.203.0007-A | 10.2
06.203.0008-0 | 15.82
06.203.0008-A | 15.82
06.203.0009-0 | 23.4
06.203.0009-A | 23.4
06.203.0010-0 | 30.2
06.203.0010-A | 30.2
06.203.0011-0 | 37.6
06.203.0011-A | 37.6
06.203.0012-0 | 48.4
06.203.0012-A | 48.4
06.203.0013-0 | 61.4
06.203.0013-A | 61.4
06.203.0014-0 | 76.8
06.203.0014-A | 76.8
06.203.0015-0 | 95.4
06.203.0015-A | 95.4
06.203.0016-0 | 118.4
06.203.0016-A | 118.4
06.203.0017-0 | 148
06.203.0017-A | 148
06.203.0018-0 | 188.22
06.203.0018-A | 188.22
06.203.0019-0 | 240.74
06.203.0019-A | 240.74
06.203.0020-0 | 302.54
06.203.0020-A | 302.54
06.203.0021-0 | 383.2
06.203.0021-A | 383.2
06.203.0022-0 | 472.02
06.203.0022-A | 472.02
06.203.0023-0 | 593.28
06.203.0023-A | 593.28
06.203.0024-0 | 751.08
06.203.0024-A | 751.08
06.203.0025-0 | 1210.14
06.203.0025-A | 1210.14
06.203.0026-0 | 1530.32
06.203.0026-A | 1530.32
06.203.0027-0 | 1890.84
06.203.0027-A | 1890.84
06.203.0028-0 | 2719.46
06.203.0028-A | 2719.46
06.203.0043-0 | 3.84
06.203.0043-A | 3.84
06.203.0044-0 | 5.8
06.203.0044-A | 5.8
06.203.0045-0 | 8.94
06.203.0045-A | 8.94
06.203.0046-0 | 20.12
06.203.0046-A | 20.12
06.203.0047-0 | 28.92
06.203.0047-A | 28.92
06.203.0048-0 | 43.04
06.203.0048-A | 43.04
06.203.0049-0 | 55.54
06.203.0049-A | 55.54
06.203.0050-0 | 68.92
06.203.0050-A | 68.92
06.203.0051-0 | 89.96
06.203.0051-A | 89.96
06.203.0052-0 | 113.78
06.203.0052-A | 113.78
06.203.0053-0 | 140.42
06.203.0053-A | 140.42
06.203.0054-0 | 178.08
06.203.0054-A | 178.08
06.203.0055-0 | 219.58
06.203.0055-A | 219.58
06.203.0056-0 | 274.2
06.203.0056-A | 274.2
06.203.0057-0 | 347.24
06.203.0057-A | 347.24
06.203.0058-0 | 441.92
06.203.0058-A | 441.92
06.203.0059-0 | 560.64
06.203.0059-A | 560.64
06.203.0060-0 | 707.66
06.203.0060-A | 707.66
06.203.0061-0 | 874.36
06.203.0061-A | 874.36
06.203.0062-0 | 1095.34
06.203.0062-A | 1095.34
06.203.0063-0 | 1387.32
06.203.0063-A | 1387.32
06.203.0064-0 | 2236.3
06.203.0064-A | 2236.3
06.203.0081-0 | 2.24
06.203.0081-A | 2.24
06.203.0082-0 | 3.42
06.203.0082-A | 3.42
06.203.0083-0 | 5.5
06.203.0083-A | 5.5
06.203.0084-0 | 8.5
06.203.0084-A | 8.5
06.203.0085-0 | 13.2
06.203.0085-A | 13.2
06.203.0086-0 | 29.5
06.203.0086-A | 29.5
06.203.0087-0 | 42.22
06.203.0087-A | 42.22
06.203.0088-0 | 62.62
06.203.0088-A | 62.62
06.203.0089-0 | 81.24
06.203.0089-A | 81.24
06.203.0090-0 | 101.94
06.203.0090-A | 101.94
06.203.0091-0 | 132.92
06.203.0091-A | 132.92
06.203.0092-0 | 168.02
06.203.0092-A | 168.02
06.203.0093-0 | 207.2
06.203.0093-A | 207.2
06.203.0094-0 | 262.24
06.203.0094-A | 262.24
06.203.0095-0 | 323.76
06.203.0095-A | 323.76
06.203.0096-0 | 405.72
06.203.0096-A | 405.72
06.203.0097-0 | 513.4
06.203.0097-A | 513.4
06.203.0098-0 | 651.46
06.203.0098-A | 651.46
06.203.0099-0 | 826.9
06.203.0099-A | 826.9
06.203.0100-0 | 1046.82
06.203.0100-A | 1046.82
06.203.0101-0 | 1291.42
06.203.0101-A | 1291.42
06.203.0102-0 | 1620.18
06.203.0102-A | 1620.18
06.203.0106-0 | 15.95
06.203.0106-A | 15.95
06.203.0107-0 | 18.9
06.203.0107-A | 18.9
06.203.0108-0 | 29.79
06.203.0108-A | 29.79
06.203.0109-0 | 46.16
06.203.0109-A | 46.16
06.203.0110-0 | 52.74
06.203.0110-A | 52.74
06.203.0111-0 | 66.18
06.203.0111-A | 66.18
06.203.0112-0 | 80.76
06.203.0112-A | 80.76
06.203.0113-0 | 102.84
06.203.0113-A | 102.84
06.203.0114-0 | 138.13
06.203.0114-A | 138.13
06.203.0115-0 | 204.73
06.203.0115-A | 204.73
06.203.0116-0 | 213.25
06.203.0116-A | 213.25
06.203.0117-0 | 253.27
06.203.0117-A | 253.27
06.203.0118-0 | 538
06.203.0118-A | 538
06.203.0119-0 | 548.56
06.203.0119-A | 548.56
06.203.0120-0 | 563.42
06.203.0120-A | 563.42
06.203.0121-0 | 583.98
06.203.0121-A | 583.98
06.203.0122-0 | 663.56
06.203.0122-A | 663.56
06.203.0123-0 | 1344.16
06.203.0123-A | 1344.16
06.203.0124-0 | 1394.82
06.203.0124-A | 1394.82
06.203.0125-0 | 2876.06
06.203.0125-A | 2876.06
06.203.0126-0 | 3231.54
06.203.0126-A | 3231.54
06.203.0127-0 | 5995.38
06.203.0127-A | 5995.38
06.203.0128-0 | 6353.68
06.203.0128-A | 6353.68
06.203.0136-0 | 15.14
06.203.0136-A | 15.14
06.203.0137-0 | 17.87
06.203.0137-A | 17.87
06.203.0138-0 | 23.68
06.203.0138-A | 23.68
06.203.0139-0 | 36.96
06.203.0139-A | 36.96
06.203.0140-0 | 44.46
06.203.0140-A | 44.46
06.203.0141-0 | 56.56
06.203.0141-A | 56.56
06.203.0142-0 | 65.94
06.203.0142-A | 65.94
06.203.0143-0 | 92.51
06.203.0143-A | 92.51
06.203.0144-0 | 116.19
06.203.0144-A | 116.19
06.203.0145-0 | 126.75
06.203.0145-A | 126.75
06.203.0146-0 | 234.34
06.203.0146-A | 234.34
06.203.0147-0 | 277.41
06.203.0147-A | 277.41
06.203.0148-0 | 400.92
06.203.0148-A | 400.92
06.203.0149-0 | 708
06.203.0149-A | 708
06.203.0150-0 | 876
06.203.0150-A | 876
06.203.0151-0 | 1700
06.203.0151-A | 1700
06.203.0152-0 | 1885
06.203.0152-A | 1885
06.203.0153-0 | 2240
06.203.0153-A | 2240
06.203.0154-0 | 2427
06.203.0154-A | 2427
06.203.0155-0 | 7637
06.203.0155-A | 7637
06.203.0166-0 | 18.69
06.203.0166-A | 18.69
06.203.0167-0 | 21.96
06.203.0167-A | 21.96
06.203.0168-0 | 30.09
06.203.0168-A | 30.09
06.203.0169-0 | 35.58
06.203.0169-A | 35.58
06.203.0170-0 | 46.48
06.203.0170-A | 46.48
06.203.0171-0 | 59.9
06.203.0171-A | 59.9
06.203.0172-0 | 69.42
06.203.0172-A | 69.42
06.203.0173-0 | 96.09
06.203.0173-A | 96.09
06.203.0174-0 | 118.2
06.203.0174-A | 118.2
06.203.0175-0 | 143.28
06.203.0175-A | 143.28
06.203.0176-0 | 269.58
06.203.0176-A | 269.58
06.203.0177-0 | 432
06.203.0177-A | 432
06.203.0178-0 | 538
06.203.0178-A | 538
06.203.0179-0 | 708
06.203.0179-A | 708
06.203.0180-0 | 876
06.203.0180-A | 876
06.203.0181-0 | 1700
06.203.0181-A | 1700
06.203.0182-0 | 1885
06.203.0182-A | 1885
06.203.0183-0 | 2240
06.203.0183-A | 2240
06.203.0191-0 | 8.16
06.203.0191-A | 8.16
06.203.0192-0 | 8.38
06.203.0192-A | 8.38
06.203.0193-0 | 8.79
06.203.0193-A | 8.79
06.203.0194-0 | 9.82
06.203.0194-A | 9.82
06.203.0195-0 | 13.75
06.203.0195-A | 13.75
06.203.0196-0 | 22.12
06.203.0196-A | 22.12
06.203.0197-0 | 23.32
06.203.0197-A | 23.32
06.203.0198-0 | 24.08
06.203.0198-A | 24.08
06.203.0199-0 | 42.35
06.203.0199-A | 42.35
06.203.0200-0 | 77.02
06.203.0200-A | 77.02
06.203.0201-0 | 82.51
06.203.0201-A | 82.51
06.203.0202-0 | 111.64
06.203.0202-A | 111.64
06.203.0203-0 | 145.95
06.203.0203-A | 145.95
06.203.0204-0 | 187.32
06.203.0204-A | 187.32
06.203.0205-0 | 207.65
06.203.0205-A | 207.65
06.203.0206-0 | 501.48
06.203.0206-A | 501.48
06.203.0207-0 | 526.79
06.203.0207-A | 526.79
06.203.0208-0 | 775.75
06.203.0208-A | 775.75
06.203.0209-0 | 1845.66
06.203.0209-A | 1845.66
06.205.0050-0 | 15.31
06.205.0050-A | 15.31
06.205.0051-0 | 30.78
06.205.0051-A | 30.78
06.205.0052-0 | 44.93
06.205.0052-A | 44.93
06.205.0053-0 | 66.24
06.205.0053-A | 66.24
06.205.0054-0 | 84.8
06.205.0054-A | 84.8
06.205.0055-0 | 185.81
06.205.0055-A | 185.81
06.205.0056-0 | 221.83
06.205.0056-A | 221.83
06.205.0057-0 | 263.35
06.205.0057-A | 263.35
06.205.0058-0 | 375.86
06.205.0058-A | 375.86
06.205.0059-0 | 512.79
06.205.0059-A | 512.79
06.205.0060-0 | 653.01
06.205.0060-A | 653.01
06.205.0061-0 | 838.79
06.205.0061-A | 838.79
06.205.0062-0 | 1055.68
06.205.0062-A | 1055.68
06.205.0063-0 | 1225.73
06.205.0063-A | 1225.73
06.205.0064-0 | 1599.37
06.205.0064-A | 1599.37
06.205.0065-0 | 1966.14
06.205.0065-A | 1966.14
06.205.0066-0 | 2186.2
06.205.0066-A | 2186.2
06.205.0067-0 | 2496.37
06.205.0067-A | 2496.37
06.205.0068-0 | 16.27
06.205.0068-A | 16.27
06.205.0069-0 | 33.67
06.205.0069-A | 33.67
06.205.0070-0 | 50.98
06.205.0070-A | 50.98
06.205.0071-0 | 76.01
06.205.0071-A | 76.01
06.205.0072-0 | 100.28
06.205.0072-A | 100.28
06.205.0073-0 | 187.97
06.205.0073-A | 187.97
06.205.0074-0 | 226.8
06.205.0074-A | 226.8
06.205.0075-0 | 270.11
06.205.0075-A | 270.11
06.205.0076-0 | 388.24
06.205.0076-A | 388.24
06.205.0077-0 | 528.54
06.205.0077-A | 528.54
06.205.0078-0 | 673.02
06.205.0078-A | 673.02
06.205.0079-0 | 869.48
06.205.0079-A | 869.48
06.205.0080-0 | 1094.47
06.205.0080-A | 1094.47
06.205.0081-0 | 1272.3
06.205.0081-A | 1272.3
06.205.0082-0 | 1659.78
06.205.0082-A | 1659.78
06.205.0083-0 | 2029.16
06.205.0083-A | 2029.16
06.205.0084-0 | 2256.9
06.205.0084-A | 2256.9
06.205.0085-0 | 2584.14
06.205.0085-A | 2584.14
06.205.0086-0 | 17.14
06.205.0086-A | 17.14
06.205.0087-0 | 41.05
06.205.0087-A | 41.05
06.205.0088-0 | 59.14
06.205.0088-A | 59.14
06.205.0089-0 | 78.87
06.205.0089-A | 78.87
06.205.0090-0 | 112.76
06.205.0090-A | 112.76
06.205.0091-0 | 210.46
06.205.0091-A | 210.46
06.205.0092-0 | 251.93
06.205.0092-A | 251.93
06.205.0093-0 | 300.47
06.205.0093-A | 300.47
06.205.0094-0 | 436.26
06.205.0094-A | 436.26
06.205.0095-0 | 595.92
06.205.0095-A | 595.92
06.205.0096-0 | 764.49
06.205.0096-A | 764.49
06.205.0097-0 | 987.46
06.205.0097-A | 987.46
06.205.0098-0 | 1237.15
06.205.0098-A | 1237.15
06.205.0099-0 | 1445.81
06.205.0099-A | 1445.81
06.205.0100-0 | 1899.07
06.205.0100-A | 1899.07
06.205.0101-0 | 2305.53
06.205.0101-A | 2305.53
06.205.0102-0 | 2578.12
06.205.0102-A | 2578.12
06.205.0103-0 | 2951.94
06.205.0103-A | 2951.94
06.205.0105-0 | 15.85
06.205.0105-A | 15.85
06.205.0106-0 | 31.86
06.205.0106-A | 31.86
06.205.0107-0 | 60.06
06.205.0107-A | 60.06
06.205.0108-0 | 80.51
06.205.0108-A | 80.51
06.205.0109-0 | 104.02
06.205.0109-A | 104.02
06.205.0110-0 | 213.05
06.205.0110-A | 213.05
06.205.0111-0 | 256.32
06.205.0111-A | 256.32
06.205.0112-0 | 305.5
06.205.0112-A | 305.5
06.205.0113-0 | 440.79
06.205.0113-A | 440.79
06.205.0114-0 | 601.44
06.205.0114-A | 601.44
06.205.0115-0 | 768.67
06.205.0115-A | 768.67
06.205.0116-0 | 991.99
06.205.0116-A | 991.99
06.205.0117-0 | 1245.81
06.205.0117-A | 1245.81
06.205.0118-0 | 1460.21
06.205.0118-A | 1460.21
06.205.0119-0 | 1932.56
06.205.0119-A | 1932.56
06.205.0120-0 | 2341.35
06.205.0120-A | 2341.35
06.205.0121-0 | 2618.6
06.205.0121-A | 2618.6
06.205.0122-0 | 2998.29
06.205.0122-A | 2998.29
06.205.0123-0 | 16.88
06.205.0123-A | 16.88
06.205.0124-0 | 39.47
06.205.0124-A | 39.47
06.205.0125-0 | 68.32
06.205.0125-A | 68.32
06.205.0126-0 | 81.69
06.205.0126-A | 81.69
06.205.0127-0 | 110.78
06.205.0127-A | 110.78
06.205.0128-0 | 215.21
06.205.0128-A | 215.21
06.205.0129-0 | 259.21
06.205.0129-A | 259.21
06.205.0130-0 | 308.92
06.205.0130-A | 308.92
06.205.0131-0 | 445.88
06.205.0131-A | 445.88
06.205.0132-0 | 608.67
06.205.0132-A | 608.67
06.205.0133-0 | 779.23
06.205.0133-A | 779.23
06.205.0134-0 | 1009.55
06.205.0134-A | 1009.55
06.205.0135-0 | 1266.69
06.205.0135-A | 1266.69
06.205.0136-0 | 1485.11
06.205.0136-A | 1485.11
06.205.0137-0 | 1966.3
06.205.0137-A | 1966.3
06.205.0138-0 | 2379.93
06.205.0138-A | 2379.93
06.205.0139-0 | 2661.71
06.205.0139-A | 2661.71
06.205.0140-0 | 3028.79
06.205.0140-A | 3028.79
06.205.0141-0 | 18.27
06.205.0141-A | 18.27
06.205.0142-0 | 46.13
06.205.0142-A | 46.13
06.205.0143-0 | 77.62
06.205.0143-A | 77.62
06.205.0144-0 | 97.7
06.205.0144-A | 97.7
06.205.0145-0 | 125.85
06.205.0145-A | 125.85
06.205.0146-0 | 236.83
06.205.0146-A | 236.83
06.205.0147-0 | 285.51
06.205.0147-A | 285.51
06.205.0148-0 | 342.39
06.205.0148-A | 342.39
06.205.0149-0 | 498.42
06.205.0149-A | 498.42
06.205.0150-0 | 685.62
06.205.0150-A | 685.62
06.205.0151-0 | 882.61
06.205.0151-A | 882.61
06.205.0152-0 | 1143.63
06.205.0152-A | 1143.63
06.205.0153-0 | 1431
06.205.0153-A | 1431
06.205.0154-0 | 1681.49
06.205.0154-A | 1681.49
06.205.0155-0 | 2226.92
06.205.0155-A | 2226.92
06.205.0156-0 | 2687.6
06.205.0156-A | 2687.6
06.205.0157-0 | 3014.33
06.205.0157-A | 3014.33
06.205.0158-0 | 3436.33
06.205.0158-A | 3436.33
06.250.0012-0 | 103.95
06.250.0012-A | 103.95
06.250.0013-0 | 132.83
06.250.0013-A | 132.83
06.250.0014-0 | 176.28
06.250.0014-A | 176.28
06.250.0015-0 | 203.21
06.250.0015-A | 203.21
06.250.0016-0 | 254.63
06.250.0016-A | 254.63
06.250.0017-0 | 343.9
06.250.0017-A | 343.9
06.250.0018-0 | 373.39
06.250.0018-A | 373.39
06.250.0020-0 | 674
06.250.0020-A | 674
06.250.0021-0 | 1017
06.250.0021-A | 1017
06.250.0022-0 | 1397
06.250.0022-A | 1397
06.250.0023-0 | 1732.5
06.250.0023-A | 1732.5
06.250.0031-0 | 123
06.250.0031-A | 123
06.250.0032-0 | 168
06.250.0032-A | 168
06.250.0033-0 | 217.27
06.250.0033-A | 217.27
06.250.0034-0 | 242.27
06.250.0034-A | 242.27
06.250.0035-0 | 298.07
06.250.0035-A | 298.07
06.250.0036-0 | 430.92
06.250.0036-A | 430.92
06.250.0037-0 | 471.36
06.250.0037-A | 471.36
06.250.0039-0 | 742
06.250.0039-A | 742
06.250.0040-0 | 1119
06.250.0040-A | 1119
06.250.0051-0 | 136
06.250.0051-A | 136
06.250.0052-0 | 213.47
06.250.0052-A | 213.47
06.250.0053-0 | 247
06.250.0053-A | 247
06.250.0054-0 | 319
06.250.0054-A | 319
06.250.0055-0 | 391
06.250.0055-A | 391
06.250.0056-0 | 496
06.250.0056-A | 496
06.250.0057-0 | 564
06.250.0057-A | 564
06.250.0059-0 | 817
06.250.0059-A | 817
06.250.0060-0 | 1231
06.250.0060-A | 1231
06.251.0030-0 | 55
06.251.0030-A | 55
06.251.0031-0 | 60.8
06.251.0031-A | 60.8
06.251.0032-0 | 88
06.251.0032-A | 88
06.251.0033-0 | 114
06.251.0033-A | 114
06.251.0034-0 | 152.8
06.251.0034-A | 152.8
06.251.0035-0 | 182
06.251.0035-A | 182
06.251.0036-0 | 257.04
06.251.0036-A | 257.04
06.251.0037-0 | 284
06.251.0037-A | 284
06.251.0038-0 | 439.6
06.251.0038-A | 439.6
06.251.0039-0 | 647
06.251.0039-A | 647
06.251.0040-0 | 61
06.251.0040-A | 61
06.251.0041-0 | 70
06.251.0041-A | 70
06.251.0042-0 | 97
06.251.0042-A | 97
06.251.0043-0 | 128
06.251.0043-A | 128
06.251.0044-0 | 193
06.251.0044-A | 193
06.251.0045-0 | 199
06.251.0045-A | 199
06.251.0046-0 | 286
06.251.0046-A | 286
06.251.0047-0 | 313
06.251.0047-A | 313
06.251.0048-0 | 545.5
06.251.0048-A | 545.5
06.251.0049-0 | 712
06.251.0049-A | 712
06.251.0050-0 | 73
06.251.0050-A | 73
06.251.0051-0 | 73.5
06.251.0051-A | 73.5
06.251.0052-0 | 103.09
06.251.0052-A | 103.09
06.251.0053-0 | 141.33
06.251.0053-A | 141.33
06.251.0054-0 | 232
06.251.0054-A | 232
06.251.0055-0 | 239
06.251.0055-A | 239
06.251.0056-0 | 344
06.251.0056-A | 344
06.251.0057-0 | 424.17
06.251.0057-A | 424.17
06.251.0058-0 | 614
06.251.0058-A | 614
06.251.0059-0 | 823.5
06.251.0059-A | 823.5
06.251.0060-0 | 88
06.251.0060-A | 88
06.251.0061-0 | 101
06.251.0061-A | 101
06.251.0062-0 | 112.36
06.251.0062-A | 112.36
06.251.0063-0 | 153.83
06.251.0063-A | 153.83
06.251.0064-0 | 281
06.251.0064-A | 281
06.251.0065-0 | 281.93
06.251.0065-A | 281.93
06.251.0066-0 | 416
06.251.0066-A | 416
06.251.0067-0 | 454.67
06.251.0067-A | 454.67
06.251.0068-0 | 696
06.251.0068-A | 696
06.251.0069-0 | 867.5
06.251.0069-A | 867.5
06.270.0001-0 | 10.18
06.270.0001-A | 10.18
06.270.0002-0 | 20.72
06.270.0002-A | 20.72
06.270.0003-0 | 34.1
06.270.0003-A | 34.1
06.270.0020-0 | 12.81
06.270.0020-A | 12.81
06.270.0021-0 | 26.31
06.270.0021-A | 26.31
06.270.0022-0 | 42.97
06.270.0022-A | 42.97
06.270.0036-0 | 15.83
06.270.0036-A | 15.83
06.270.0037-0 | 33.89
06.270.0037-A | 33.89
06.270.0038-0 | 47.8
06.270.0038-A | 47.8
06.270.0041-0 | 8.84
06.270.0041-A | 8.84
06.270.0042-0 | 6.45
06.270.0042-A | 6.45
06.270.0046-0 | 4.97
06.270.0046-A | 4.97
06.270.0047-0 | 11.02
06.270.0047-A | 11.02
06.270.0048-0 | 20.57
06.270.0048-A | 20.57
06.270.0051-0 | 15.98
06.270.0051-A | 15.98
06.270.0052-0 | 33.65
06.270.0052-A | 33.65
06.270.0053-0 | 35.69
06.270.0053-A | 35.69
06.270.0054-0 | 103.95
06.270.0054-A | 103.95
06.270.0061-0 | 12.59
06.270.0061-A | 12.59
06.270.0062-0 | 29.33
06.270.0062-A | 29.33
06.270.0063-0 | 51.29
06.270.0063-A | 51.29
06.270.0064-0 | 13.07
06.270.0064-A | 13.07
06.270.0065-0 | 30.43
06.270.0065-A | 30.43
06.270.0066-0 | 46.69
06.270.0066-A | 46.69
06.270.0067-0 | 18.78
06.270.0067-A | 18.78
06.270.0068-0 | 55.6
06.270.0068-A | 55.6
06.270.0069-0 | 75.04
06.270.0069-A | 75.04
06.270.0071-0 | 45.39
06.270.0071-A | 45.39
06.270.0072-0 | 86.03
06.270.0072-A | 86.03
06.270.0073-0 | 113.6
06.270.0073-A | 113.6
06.270.0076-0 | 38.36
06.270.0076-A | 38.36
06.270.0077-0 | 69.9
06.270.0077-A | 69.9
06.270.0078-0 | 114.46
06.270.0078-A | 114.46
06.270.0081-0 | 6.25
06.270.0081-A | 6.25
06.270.0082-0 | 7.08
06.270.0082-A | 7.08
06.270.0083-0 | 10.93
06.270.0083-A | 10.93
06.270.0086-0 | 21.35
06.270.0086-A | 21.35
06.270.0087-0 | 31.62
06.270.0087-A | 31.62
06.270.0088-0 | 56.9
06.270.0088-A | 56.9
06.270.0091-0 | 9.26
06.270.0091-A | 9.26
06.270.0092-0 | 20.28
06.270.0092-A | 20.28
06.270.0093-0 | 27.63
06.270.0093-A | 27.63
06.270.0101-0 | 12.65
06.270.0101-A | 12.65
06.270.0102-0 | 27.92
06.270.0102-A | 27.92
06.270.0103-0 | 28.9
06.270.0103-A | 28.9
06.270.0104-0 | 33.98
06.270.0104-A | 33.98
06.270.0105-0 | 56.02
06.270.0105-A | 56.02
06.270.0106-0 | 45.35
06.270.0106-A | 45.35
06.270.0111-0 | 7.9
06.270.0111-A | 7.9
06.270.0112-0 | 10.74
06.270.0112-A | 10.74
06.271.0010-0 | 29.62
06.271.0010-A | 29.62
06.271.0011-0 | 60.26
06.271.0011-A | 60.26
06.271.0012-0 | 103.3
06.271.0012-A | 103.3
06.271.0013-0 | 157.01
06.271.0013-A | 157.01
06.271.0014-0 | 222.43
06.271.0014-A | 222.43
06.271.0016-0 | 885.23
06.271.0016-A | 885.23
06.271.0018-0 | 1365.5
06.271.0018-A | 1365.5
06.271.0021-0 | 38.22
06.271.0021-A | 38.22
06.271.0022-0 | 49.08
06.271.0022-A | 49.08
06.271.0023-0 | 85.52
06.271.0023-A | 85.52
06.271.0024-0 | 155.18
06.271.0024-A | 155.18
06.271.0025-0 | 284.63
06.271.0025-A | 284.63
06.271.0026-0 | 454.42
06.271.0026-A | 454.42
06.271.0027-0 | 827.73
06.271.0027-A | 827.73
06.271.0050-0 | 4.66
06.271.0050-A | 4.66
06.271.0051-0 | 6.87
06.271.0051-A | 6.87
06.271.0052-0 | 13.04
06.271.0052-A | 13.04
06.271.0053-0 | 24.22
06.271.0053-A | 24.22
06.271.0054-0 | 32.62
06.271.0054-A | 32.62
06.271.0055-0 | 88.13
06.271.0055-A | 88.13
06.271.0056-0 | 101.79
06.271.0056-A | 101.79
06.271.0060-0 | 1.53
06.271.0060-A | 1.53
06.271.0061-0 | 1.79
06.271.0061-A | 1.79
06.271.0062-0 | 4.54
06.271.0062-A | 4.54
06.271.0063-0 | 7.02
06.271.0063-A | 7.02
06.271.0064-0 | 7.09
06.271.0064-A | 7.09
06.271.0065-0 | 12
06.271.0065-A | 12
06.271.0066-0 | 22.01
06.271.0066-A | 22.01
06.271.0067-0 | 27.61
06.271.0067-A | 27.61
06.271.0068-0 | 39.56
06.271.0068-A | 39.56
06.272.0002-0 | 13.8
06.272.0002-A | 13.8
06.272.0003-0 | 30.72
06.272.0003-A | 30.72
06.272.0004-0 | 48.32
06.272.0004-A | 48.32
06.272.0005-0 | 134.83
06.272.0005-A | 134.83
06.272.0006-0 | 215.73
06.272.0006-A | 215.73
06.272.0007-0 | 86.68
06.272.0007-A | 86.68
06.272.0008-0 | 219.89
06.272.0008-A | 219.89
06.272.0021-0 | 20.77
06.272.0021-A | 20.77
06.272.0022-0 | 76.58
06.272.0022-A | 76.58
06.272.0026-0 | 13.41
06.272.0026-A | 13.41
06.272.0027-0 | 154.81
06.272.0027-A | 154.81
06.272.0029-0 | 41.19
06.272.0029-A | 41.19
06.272.0030-0 | 64.27
06.272.0030-A | 64.27
06.272.0032-0 | 31.75
06.272.0032-A | 31.75
06.272.0033-0 | 71.88
06.272.0033-A | 71.88
06.272.0035-0 | 24.88
06.272.0035-A | 24.88
06.272.0036-0 | 35.29
06.272.0036-A | 35.29
06.272.0037-0 | 1345.12
06.272.0037-A | 1345.12
06.272.0038-0 | 74.22
06.272.0038-A | 74.22
06.272.0039-0 | 113.93
06.272.0039-A | 113.93
06.273.0001-0 | 78.38
06.273.0001-A | 78.38
06.273.0002-0 | 104.52
06.273.0002-A | 104.52
06.273.0003-0 | 157.05
06.273.0003-A | 157.05
06.273.0004-0 | 188.45
06.273.0004-A | 188.45
06.273.0005-0 | 262.72
06.273.0005-A | 262.72
06.273.0006-0 | 300.25
06.273.0006-A | 300.25
06.273.0007-0 | 470.73
06.273.0007-A | 470.73
06.273.0008-0 | 523.04
06.273.0008-A | 523.04
06.273.0009-0 | 575.34
06.273.0009-A | 575.34
06.273.0010-0 | 627.66
06.273.0010-A | 627.66
06.273.0011-0 | 1029.28
06.273.0011-A | 1029.28
06.273.0012-0 | 1418.08
06.273.0012-A | 1418.08
06.273.0013-0 | 1575.62
06.273.0013-A | 1575.62
06.273.0014-0 | 2003.94
06.273.0014-A | 2003.94
06.273.0015-0 | 2776.82
06.273.0015-A | 2776.82
06.275.0001-0 | 13.07
06.275.0001-A | 13.07
06.275.0002-0 | 30.43
06.275.0002-A | 30.43
06.275.0003-0 | 46.69
06.275.0003-A | 46.69
06.275.0020-0 | 12.65
06.275.0020-A | 12.65
06.275.0021-0 | 28.9
06.275.0021-A | 28.9
06.275.0022-0 | 45.35
06.275.0022-A | 45.35
06.300.0001-0 | 9.96
06.300.0001-A | 9.96
06.300.0002-0 | 14.47
06.300.0002-A | 14.47
06.300.0003-0 | 24.87
06.300.0003-A | 24.87
06.300.0004-0 | 44.02
06.300.0004-A | 44.02
06.300.0005-0 | 60.72
06.300.0005-A | 60.72
06.400.0001-0 | 288.86
06.400.0001-A | 258.49
06.400.0002-0 | 329.47
06.400.0002-A | 293.69
06.400.0003-0 | 1451.17
06.400.0003-A | 1265.68
06.400.0004-0 | 1734.35
06.400.0004-A | 1511.06
06.400.0005-0 | 1857.61
06.400.0005-A | 1617.88
06.400.0006-0 | 1917.58
06.400.0006-A | 1669.84
06.400.0010-0 | 128.01
06.400.0010-A | 110.95
06.400.0011-0 | 153.43
06.400.0011-A | 132.98
06.400.0012-0 | 524.2
06.400.0012-A | 454.34
06.400.0013-0 | 632.96
06.400.0013-A | 548.6
06.400.0014-0 | 680.15
06.400.0014-A | 589.51
06.400.0015-0 | 703.16
06.400.0015-A | 609.45
06.400.0020-0 | 1028.65
06.400.0020-A | 904.05
06.500.0010-0 | 1731
06.500.0010-A | 1731
06.501.0010-0 | 997.04
06.501.0010-A | 997.04
06.502.0010-0 | 1102.5
06.502.0010-A | 1102.5
06.502.0020-0 | 549.8
06.502.0020-A | 549.8
06.502.0030-0 | 549.8
06.502.0030-A | 549.8
06.502.0040-0 | 549.8
06.502.0040-A | 549.8
07.001.0010-1 | 567.88
07.001.0010-B | 549.99
07.001.0015-1 | 2434.13
07.001.0015-B | 2416.24
07.001.0020-1 | 570.23
07.001.0020-B | 552.34
07.001.0025-1 | 1116.23
07.001.0025-B | 1098.34
07.001.0030-1 | 1502.18
07.001.0030-B | 1484.29
07.001.0035-1 | 482.64
07.001.0035-B | 460.77
07.001.0040-1 | 452.26
07.001.0040-B | 430.39
07.001.0045-1 | 426.1
07.001.0045-B | 404.23
07.001.0050-1 | 385.42
07.001.0050-B | 363.56
07.001.0055-1 | 364.61
07.001.0055-B | 342.74
07.001.0060-1 | 346.68
07.001.0060-B | 324.82
07.001.0065-1 | 334.31
07.001.0065-B | 312.44
07.001.0070-1 | 317.63
07.001.0070-B | 295.76
07.001.0075-1 | 359.95
07.001.0075-B | 338.08
07.001.0080-1 | 336.34
07.001.0080-B | 314.47
07.001.0085-1 | 439.7
07.001.0085-B | 417.84
07.001.0090-1 | 405.58
07.001.0090-B | 383.71
07.001.0095-1 | 797.19
07.001.0095-B | 775.32
07.001.0100-1 | 403.98
07.001.0100-B | 382.11
07.001.0105-1 | 343.24
07.001.0105-B | 321.37
07.001.0110-1 | 314.99
07.001.0110-B | 293.12
07.001.0115-1 | 299.86
07.001.0115-B | 277.99
07.001.0120-1 | 325.28
07.001.0120-B | 303.41
07.001.0125-1 | 346.05
07.001.0125-B | 324.18
07.001.0130-1 | 335.31
07.001.0130-B | 313.44
07.001.0135-1 | 339.36
07.001.0135-B | 317.49
07.001.0140-1 | 366.46
07.001.0140-B | 344.59
07.001.0145-1 | 441.04
07.001.0145-B | 419.17
07.001.0150-1 | 368.17
07.001.0150-B | 346.3
07.001.0155-1 | 340.69
07.001.0155-B | 318.82
07.001.0160-1 | 525.29
07.001.0160-B | 503.42
07.002.0010-1 | 354.2
07.002.0010-B | 350.23
07.002.0015-1 | 328
07.002.0015-B | 323.47
07.002.0020-1 | 305.86
07.002.0020-B | 300.79
07.002.0025-1 | 273.38
07.002.0025-B | 267.22
07.002.0030-1 | 260.77
07.002.0030-B | 253.51
07.002.0035-1 | 251.04
07.002.0035-B | 242.69
07.002.0040-1 | 246.11
07.002.0040-B | 236.77
07.002.0045-1 | 245.83
07.002.0045-B | 234.3
07.003.0010-1 | 247.91
07.003.0010-B | 241.75
07.003.0015-1 | 232.49
07.003.0015-B | 225.24
07.005.0010-1 | 368.65
07.005.0010-B | 357.02
07.005.0015-1 | 359.12
07.005.0015-B | 344.21
07.005.0020-1 | 693.35
07.005.0020-B | 686.09
07.005.0025-1 | 262.05
07.005.0025-B | 252.7
07.005.0030-1 | 289.02
07.005.0030-B | 280.28
07.005.0035-1 | 241.03
07.005.0035-B | 230.3
07.006.0010-1 | 283.74
07.006.0010-B | 278.67
07.006.0015-1 | 239.4
07.006.0015-B | 232.14
07.006.0020-1 | 226.24
07.006.0020-B | 216.9
07.006.0025-1 | 228.06
07.006.0025-B | 216.53
07.007.0010-1 | 256.13
07.007.0010-B | 248.88
07.007.0015-1 | 250.4
07.007.0015-B | 242.05
07.007.0020-1 | 247.11
07.007.0020-B | 237.77
07.007.0025-1 | 250.21
07.007.0025-B | 238.68
07.008.0010-1 | 311.05
07.008.0010-B | 297.34
07.009.0010-1 | 320.8
07.009.0010-B | 315.73
07.009.0015-1 | 264.33
07.009.0015-B | 257.07
07.009.0020-1 | 252.5
07.009.0020-B | 243.15
07.030.0010-1 | 121.94
07.030.0010-B | 117.42
07.050.0025-1 | 50.2
07.050.0025-B | 45.85
07.050.0030-1 | 83.01
07.050.0030-B | 74.3
07.050.0035-1 | 148.59
07.050.0035-B | 131.16
07.100.0010-1 | 374.43
07.100.0010-B | 351.58
07.100.0015-1 | 388.11
07.100.0015-B | 363.71
07.100.0020-1 | 420.58
07.100.0020-B | 392.39
07.100.0025-1 | 790.83
07.100.0025-B | 748.67
07.100.0040-1 | 409.66
07.100.0040-B | 387.3
07.150.0010-1 | 43.36
07.150.0010-B | 39.59
07.150.0020-1 | 15.37
07.150.0020-B | 13.32
07.160.0012-1 | 129.22
07.160.0012-B | 126.67
07.160.0020-1 | 56.37
07.160.0020-B | 54.32
07.170.0010-1 | 439.13
07.170.0010-B | 417.27
07.180.0010-1 | 1650.35
07.180.0010-B | 1628.49
08.001.0001-0 | 98.32
08.001.0001-A | 98.02
08.001.0002-1 | 124.54
08.001.0002-B | 124.02
08.001.0004-0 | 147.02
08.001.0004-A | 146.51
08.001.0005-0 | 65.79
08.001.0005-A | 65.27
08.001.0008-0 | 65
08.001.0008-A | 64.61
08.001.0009-0 | 65
08.001.0009-A | 64.61
08.002.0001-0 | 139.78
08.002.0001-A | 137.57
08.003.0001-0 | 10.11
08.003.0001-A | 9.7
08.003.0002-0 | 8.69
08.003.0002-A | 8.34
08.003.0005-0 | 95.18
08.003.0005-A | 94.83
08.003.0010-0 | 74.83
08.003.0010-A | 73.4
08.003.0015-0 | 83.41
08.003.0015-A | 81.69
08.003.0030-0 | 44.28
08.003.0030-A | 43.91
08.003.0035-0 | 35.7
08.003.0035-A | 35.33
08.004.0001-0 | 7.91
08.004.0001-A | 7.48
08.004.0002-0 | 9.45
08.004.0002-A | 9.01
08.004.0003-0 | 13.04
08.004.0003-A | 12.49
08.004.0008-0 | 287.77
08.004.0008-A | 287.33
08.005.0001-0 | 441.89
08.005.0001-A | 417.98
08.005.0002-0 | 427.06
08.005.0002-A | 403.21
08.005.0003-0 | 416.33
08.005.0003-A | 392.57
08.006.0001-0 | 71.67
08.006.0001-A | 65.4
08.006.0003-0 | 70.54
08.006.0003-A | 64.27
08.006.0004-0 | 51.16
08.006.0004-A | 47.48
08.006.0005-0 | 52.3
08.006.0005-A | 48.61
08.006.0006-0 | 8
08.006.0006-A | 7
08.006.0010-0 | 8.6
08.006.0010-A | 7.6
08.006.0011-0 | 26.65
08.006.0011-A | 25.65
08.006.0015-0 | 19.34
08.006.0015-A | 17.56
08.007.0001-0 | 56.81
08.007.0001-A | 50.42
08.007.0002-0 | 37.43
08.007.0002-A | 33.63
08.008.0001-0 | 43.89
08.008.0001-A | 38.61
08.008.0002-0 | 30.48
08.008.0002-A | 26.99
08.009.0003-0 | 82.45
08.009.0003-A | 78.43
08.009.0005-0 | 96.18
08.009.0005-A | 92.28
08.009.0010-0 | 77.79
08.009.0010-A | 73.89
08.010.0001-0 | 124.66
08.010.0001-A | 119.64
08.010.0005-0 | 24.14
08.010.0005-A | 22.08
08.011.0001-0 | 52.13
08.011.0001-A | 49.79
08.012.0001-0 | 49.7
08.012.0001-A | 43.1
08.012.0003-0 | 42.25
08.012.0003-A | 36.64
08.012.0004-0 | 39.27
08.012.0004-A | 34.06
08.012.0005-0 | 34.8
08.012.0005-A | 30.18
08.013.0005-0 | 41.96
08.013.0005-A | 39.39
08.013.0010-0 | 85.98
08.013.0010-A | 82.94
08.013.0015-0 | 85.98
08.013.0015-A | 82.94
08.015.0002-0 | 4.04
08.015.0002-A | 3.96
08.015.0003-0 | 12.01
08.015.0003-A | 11.89
08.015.0004-0 | 16.05
08.015.0004-A | 15.85
08.015.0005-0 | 405.9
08.015.0005-A | 404.25
08.015.0008-0 | 576.03
08.015.0008-A | 572.39
08.015.0016-0 | 4.71
08.015.0016-A | 4.69
08.015.0018-0 | 405.77
08.015.0018-A | 394.27
08.015.0020-0 | 5.92
08.015.0020-A | 5.87
08.015.0022-0 | 7.92
08.015.0022-A | 7.6
08.015.0025-0 | 25.32
08.015.0025-A | 25.27
08.015.0040-0 | 61.08
08.015.0040-A | 60.56
08.015.0042-0 | 74.93
08.015.0042-A | 74.25
08.015.0045-0 | 66.72
08.015.0045-A | 65.96
08.015.0050-0 | 40.46
08.015.0050-A | 39.64
08.015.0051-0 | 37.17
08.015.0051-A | 36.59
08.015.0052-0 | 35.52
08.015.0052-A | 35.07
08.015.0053-0 | 34.19
08.015.0053-A | 33.85
08.015.0054-0 | 33.32
08.015.0054-A | 33.04
08.015.0055-0 | 32.81
08.015.0055-A | 32.57
08.015.0070-0 | 32.36
08.015.0070-A | 31.7
08.015.0071-0 | 29.72
08.015.0071-A | 29.25
08.015.0072-0 | 28.4
08.015.0072-A | 28.04
08.015.0073-0 | 27.34
08.015.0073-A | 27.07
08.015.0074-0 | 26.64
08.015.0074-A | 26.42
08.015.0075-0 | 26.23
08.015.0075-A | 26.04
08.015.0077-0 | 24.27
08.015.0077-A | 23.77
08.015.0078-0 | 22.29
08.015.0078-A | 21.94
08.015.0079-0 | 21.31
08.015.0079-A | 21.04
08.015.0080-0 | 20.44
08.015.0080-A | 20.24
08.015.0081-0 | 19.98
08.015.0081-A | 19.82
08.015.0082-0 | 19.67
08.015.0082-A | 19.53
08.015.0083-0 | 55.93
08.015.0083-A | 55.64
08.015.0084-0 | 64.07
08.015.0084-A | 63.77
08.015.0085-0 | 265.1
08.015.0085-A | 262.27
08.015.0086-0 | 14.81
08.015.0086-A | 14.73
08.015.0087-0 | 2.31
08.015.0087-A | 2.26
08.015.0088-0 | 9.94
08.015.0088-A | 9.91
08.015.0090-0 | 41.19
08.015.0090-A | 40.89
08.015.0095-0 | 56.37
08.015.0095-A | 56.02
08.015.0096-0 | 5.17
08.015.0096-A | 4.87
08.015.0097-0 | 7.45
08.015.0097-A | 7.05
08.015.0098-0 | 298.73
08.015.0098-A | 296.57
08.015.0100-0 | 334.36
08.015.0100-A | 329.01
08.015.0101-0 | 312.68
08.015.0101-A | 309.12
08.015.0102-0 | 301.81
08.015.0102-A | 299.14
08.015.0103-0 | 291.01
08.015.0103-A | 289.22
08.015.0104-0 | 285.54
08.015.0104-A | 284.21
08.015.0105-0 | 282.33
08.015.0105-A | 281.25
08.015.0120-0 | 309.37
08.015.0120-A | 304.01
08.015.0121-0 | 287.58
08.015.0121-A | 284.01
08.015.0122-0 | 276.71
08.015.0122-A | 274.03
08.015.0123-0 | 265.9
08.015.0123-A | 264.12
08.015.0124-0 | 260.43
08.015.0124-A | 259.1
08.015.0125-0 | 257.22
08.015.0125-A | 256.15
08.015.0150-0 | 263.43
08.015.0150-A | 258.08
08.015.0151-0 | 241.75
08.015.0151-A | 238.18
08.015.0152-0 | 230.88
08.015.0152-A | 228.21
08.015.0153-0 | 220.07
08.015.0153-A | 218.29
08.015.0154-0 | 214.61
08.015.0154-A | 213.27
08.015.0155-0 | 211.39
08.015.0155-A | 210.32
08.015.0200-0 | 49.01
08.015.0200-A | 48.04
08.015.0201-0 | 45.14
08.015.0201-A | 44.47
08.015.0202-0 | 43.21
08.015.0202-A | 42.69
08.015.0203-0 | 41.59
08.015.0203-A | 41.2
08.015.0204-0 | 40.57
08.015.0204-A | 40.26
08.015.0205-0 | 39.98
08.015.0205-A | 39.71
08.015.0220-0 | 39.19
08.015.0220-A | 38.42
08.015.0221-0 | 36.09
08.015.0221-A | 35.55
08.015.0222-0 | 34.55
08.015.0222-A | 34.13
08.015.0223-0 | 33.26
08.015.0223-A | 32.95
08.015.0224-0 | 32.44
08.015.0224-A | 32.2
08.015.0225-0 | 31.97
08.015.0225-A | 31.75
08.015.0250-0 | 411.26
08.015.0250-A | 404.69
08.015.0251-0 | 384.6
08.015.0251-A | 380.22
08.015.0252-0 | 371.23
08.015.0252-A | 367.95
08.015.0253-0 | 357.94
08.015.0253-A | 355.75
08.015.0254-0 | 351.22
08.015.0254-A | 349.57
08.015.0255-0 | 347.26
08.015.0255-A | 345.94
08.015.0270-0 | 380.53
08.015.0270-A | 373.94
08.015.0271-0 | 353.72
08.015.0271-A | 349.33
08.015.0272-0 | 340.35
08.015.0272-A | 337.06
08.015.0273-0 | 327.06
08.015.0273-A | 324.86
08.015.0274-0 | 320.33
08.015.0274-A | 318.69
08.015.0275-0 | 316.38
08.015.0275-A | 315.06
08.015.0300-0 | 324.02
08.015.0300-A | 317.44
08.015.0301-0 | 297.35
08.015.0301-A | 292.97
08.015.0302-0 | 283.98
08.015.0302-A | 280.7
08.015.0303-0 | 270.69
08.015.0303-A | 268.5
08.015.0304-0 | 263.97
08.015.0304-A | 262.32
08.015.0305-0 | 260.01
08.015.0305-A | 258.69
08.015.0310-0 | 12.07
08.015.0310-A | 11.63
08.015.0315-0 | 13.6
08.015.0315-A | 13.17
08.015.0320-0 | 55.63
08.015.0320-A | 55.2
08.015.0325-0 | 56.74
08.015.0325-A | 56.3
08.015.0350-0 | 71.66
08.015.0350-A | 69.67
08.015.0360-0 | 3048.27
08.015.0360-A | 3047.42
08.015.0361-0 | 3092.72
08.015.0361-A | 3091.88
08.015.0363-0 | 3749.37
08.015.0363-A | 3748.33
08.015.0400-0 | 376.77
08.015.0400-A | 375.43
08.015.0410-0 | 8453.58
08.015.0410-A | 7828.12
08.016.0001-0 | 831.4
08.016.0001-A | 823.24
08.016.0002-0 | 677.73
08.016.0002-A | 673.07
08.017.0006-0 | 300.2
08.017.0006-A | 297.4
08.017.0010-0 | 359.21
08.017.0010-A | 357.38
08.017.0020-0 | 231.06
08.017.0020-A | 212.19
08.018.0001-0 | 10.34
08.018.0001-A | 9.71
08.018.0005-0 | 81.29
08.018.0005-A | 80.66
08.018.0010-0 | 81.61
08.018.0010-A | 80.98
08.018.0020-0 | 40.23
08.018.0020-A | 35.16
08.018.0023-0 | 111.18
08.018.0023-A | 106.11
08.018.0050-0 | 15.22
08.018.0050-A | 15.17
08.019.0001-0 | 19.59
08.019.0001-A | 17.1
08.019.0002-0 | 6.55
08.019.0002-A | 5.76
08.019.0003-0 | 34.06
08.019.0003-A | 30.02
08.019.0004-0 | 28.39
08.019.0004-A | 27.4
08.019.0009-0 | 13.3
08.019.0009-A | 11.97
08.019.0010-0 | 4.15
08.019.0010-A | 3.75
08.020.0008-0 | 68.5
08.020.0008-A | 65.77
08.020.0010-0 | 78.12
08.020.0010-A | 75.36
08.020.0012-0 | 91.86
08.020.0012-A | 88.95
08.020.0018-0 | 99.65
08.020.0018-A | 96.74
08.020.0020-0 | 74.8
08.020.0020-A | 72.07
08.020.0022-0 | 81.48
08.020.0022-A | 78.72
08.020.0024-0 | 97.97
08.020.0024-A | 95.06
08.020.0030-0 | 49.06
08.020.0030-A | 46.47
08.020.0035-0 | 56.52
08.020.0035-A | 52.93
08.020.0040-0 | 39.85
08.020.0040-A | 36.59
08.021.0001-0 | 1.07
08.021.0001-A | 1.02
08.021.0002-0 | 4.5
08.021.0002-A | 4.31
08.021.0003-0 | 2.26
08.021.0003-A | 2.19
08.022.0002-0 | 753.28
08.022.0002-A | 746.07
08.024.0002-0 | 37.71
08.024.0002-A | 32.68
08.026.0001-0 | 8.37
08.026.0001-A | 8.36
08.026.0002-0 | 1.23
08.026.0002-A | 1.22
08.026.0005-0 | 2.64
08.026.0005-A | 2.62
08.026.0010-0 | 1.24
08.026.0010-A | 1.23
08.027.0035-0 | 80.32
08.027.0035-A | 73.43
08.027.0036-0 | 88.35
08.027.0036-A | 80.77
08.027.0037-0 | 80.45
08.027.0037-A | 72.17
08.027.0040-0 | 54.86
08.027.0040-A | 50.13
08.027.0041-0 | 60.35
08.027.0041-A | 55.15
08.027.0042-0 | 54.65
08.027.0042-A | 49.04
08.027.0045-0 | 107.76
08.027.0045-A | 99.32
08.027.0048-0 | 97.9
08.027.0048-A | 90.22
08.027.0051-0 | 96.42
08.027.0051-A | 88.11
08.027.0054-0 | 106.06
08.027.0054-A | 96.92
08.027.0057-0 | 119.07
08.027.0057-A | 110.63
08.027.0060-0 | 108.25
08.027.0060-A | 100.57
08.027.0063-0 | 106.77
08.027.0063-A | 98.45
08.027.0066-0 | 117.44
08.027.0066-A | 108.3
08.027.0069-0 | 135.87
08.027.0069-A | 127.42
08.027.0072-0 | 123.51
08.027.0072-A | 115.84
08.027.0075-0 | 126.15
08.027.0075-A | 117.28
08.027.0078-0 | 134.24
08.027.0078-A | 125.09
08.027.0079-0 | 85.23
08.027.0079-A | 78.41
08.027.0082-0 | 77.48
08.027.0082-A | 71.28
08.027.0083-0 | 77.88
08.027.0083-A | 71.11
08.027.0085-0 | 70.8
08.027.0085-A | 64.65
08.027.0088-0 | 90.43
08.027.0088-A | 83.6
08.027.0089-0 | 82.2
08.027.0089-A | 76
08.027.0090-0 | 83.08
08.027.0090-A | 76.31
08.027.0095-0 | 75.53
08.027.0095-A | 69.37
08.027.0096-0 | 102.39
08.027.0096-A | 95.57
08.027.0098-0 | 93.08
08.027.0098-A | 86.88
08.027.0099-0 | 95.05
08.027.0099-A | 88.28
08.027.0102-0 | 86.41
08.027.0102-A | 80.25
08.028.0010-0 | 161.86
08.028.0010-A | 149.67
08.028.0015-0 | 25.22
08.028.0015-A | 23.11
08.031.0005-0 | 1148.31
08.031.0005-A | 1112.22
08.031.0006-0 | 1471.72
08.031.0006-A | 1403.46
08.031.0007-0 | 1413.19
08.031.0007-A | 1345.28
08.032.0001-0 | 5.01
08.032.0001-A | 4.81
08.034.0001-0 | 41.84
08.034.0001-A | 39.02
08.034.0002-0 | 144.21
08.034.0002-A | 131.79
08.034.0005-0 | 207.33
08.034.0005-A | 192.3
08.034.0010-0 | 207.33
08.034.0010-A | 192.3
08.034.0020-0 | 530.09
08.034.0020-A | 480.98
08.034.0025-0 | 501.07
08.034.0025-A | 453.36
08.035.0001-0 | 61.2
08.035.0001-A | 60.97
08.035.0005-0 | 94.04
08.035.0005-A | 89.07
08.036.0001-0 | 75.92
08.036.0001-A | 75.69
08.036.0002-0 | 108.76
08.036.0002-A | 103.79
08.037.0010-0 | 5.79
08.037.0010-A | 5.43
08.037.0011-0 | 4.37
08.037.0011-A | 4.08
08.037.0012-0 | 3.69
08.037.0012-A | 3.44
08.037.0013-0 | 3.53
08.037.0013-A | 3.3
08.037.0014-0 | 3.1
08.037.0014-A | 2.89
08.037.0015-0 | 2.86
08.037.0015-A | 2.66
08.037.0040-0 | 6.45
08.037.0040-A | 6.04
08.037.0041-0 | 4.97
08.037.0041-A | 4.64
08.037.0042-0 | 4.26
08.037.0042-A | 3.97
08.037.0043-0 | 3.51
08.037.0043-A | 3.26
08.037.0044-0 | 3
08.037.0044-A | 2.77
08.037.0045-0 | 2.8
08.037.0045-A | 2.58
08.037.0047-0 | 8.3
08.037.0047-A | 7.78
08.037.0048-0 | 6.27
08.037.0048-A | 5.85
08.037.0049-0 | 5.29
08.037.0049-A | 4.93
08.037.0050-0 | 5.06
08.037.0050-A | 4.73
08.037.0051-0 | 4.44
08.037.0051-A | 4.14
08.037.0052-0 | 4.09
08.037.0052-A | 3.81
08.037.0054-0 | 6.75
08.037.0054-A | 6.15
08.037.0055-0 | 6.15
08.037.0055-A | 5.57
08.037.0056-0 | 5.57
08.037.0056-A | 5.01
08.037.0057-0 | 5.02
08.037.0057-A | 4.47
08.037.0058-0 | 4.89
08.037.0058-A | 4.35
08.037.0059-0 | 4.72
08.037.0059-A | 4.18
08.038.0001-0 | 114.02
08.038.0001-A | 106.52
08.040.0005-0 | 35.55
08.040.0005-A | 34.28
08.040.0010-0 | 29.8
08.040.0010-A | 28.73
08.040.0015-0 | 21.75
08.040.0015-A | 20.97
08.040.0020-0 | 17.8
08.040.0020-A | 17.17
08.040.0025-0 | 17.42
08.040.0025-A | 16.8
08.040.0030-0 | 7.77
08.040.0030-A | 7.49
08.050.0001-0 | 68.08
08.050.0001-A | 66.64
08.050.0004-0 | 65.38
08.050.0004-A | 63.94
09.001.0001-1 | 11.47
09.001.0001-B | 10.65
09.001.0002-0 | 14.55
09.001.0002-A | 13.33
09.001.0003-1 | 10.96
09.001.0003-B | 10.14
09.001.0004-0 | 13.2
09.001.0004-A | 12.15
09.001.0020-0 | 8.9
09.001.0020-A | 8.33
09.001.0025-0 | 13.22
09.001.0025-A | 12.08
09.001.0030-0 | 9.77
09.001.0030-A | 9.08
09.001.0035-0 | 8.39
09.001.0035-A | 7.82
09.001.0040-0 | 4.64
09.001.0040-A | 4.56
09.001.0045-0 | 8.54
09.001.0045-A | 7.74
09.001.0050-0 | 14.11
09.001.0050-A | 13.39
09.001.0055-0 | 9.72
09.001.0055-A | 8.83
09.001.0060-0 | 19.08
09.001.0060-A | 17.4
09.001.0065-0 | 29.85
09.001.0065-A | 28.18
09.001.0070-0 | 5.07
09.001.0070-A | 4.41
09.001.0075-0 | 5.07
09.001.0075-A | 4.41
09.001.0080-0 | 18.08
09.001.0080-A | 17.67
09.001.0100-0 | 101.98
09.001.0100-A | 101.94
09.001.0150-0 | 31.27
09.001.0150-A | 31.27
09.002.0001-0 | 41.35
09.002.0001-A | 37.95
09.002.0002-0 | 6.16
09.002.0002-A | 5.35
09.002.0003-0 | 5.55
09.002.0003-A | 4.81
09.002.0010-0 | 4.31
09.002.0010-A | 3.74
09.002.0012-0 | 1.97
09.002.0012-A | 1.71
09.002.0015-0 | 2.8
09.002.0015-A | 2.8
09.002.0017-0 | 5.6
09.002.0017-A | 5.6
09.002.0019-0 | 8.4
09.002.0019-A | 8.4
09.002.0021-0 | 11.2
09.002.0021-A | 11.2
09.002.0023-0 | 17.5
09.002.0023-A | 17.5
09.002.0030-0 | 19.37
09.002.0030-A | 18.26
09.002.0032-0 | 6.16
09.002.0032-A | 5.35
09.002.0050-0 | 0.61
09.002.0050-A | 0.53
09.003.0006-0 | 20
09.003.0006-A | 20
09.003.0008-0 | 9
09.003.0008-A | 9
09.003.0009-0 | 10
09.003.0009-A | 10
09.003.0026-0 | 3
09.003.0026-A | 3
09.003.0034-0 | 3
09.003.0034-A | 3
09.003.0066-0 | 280
09.003.0066-A | 280
09.003.0068-0 | 350
09.003.0068-A | 350
09.003.0070-0 | 380
09.003.0070-A | 380
09.003.0074-0 | 1.5
09.003.0074-A | 1.5
09.003.0076-0 | 4.5
09.003.0076-A | 4.5
09.003.0142-0 | 14
09.003.0142-A | 14
09.003.0144-0 | 12
09.003.0144-A | 12
09.003.0154-0 | 24
09.003.0154-A | 24
09.003.0156-0 | 28
09.003.0156-A | 28
09.003.0162-0 | 13.2
09.003.0162-A | 13.2
09.003.0166-0 | 42
09.003.0166-A | 42
09.003.0176-0 | 8
09.003.0176-A | 8
09.003.0178-0 | 17.6
09.003.0178-A | 17.6
09.003.0188-0 | 27.5
09.003.0188-A | 27.5
09.003.0192-0 | 27.5
09.003.0192-A | 27.5
09.003.0194-0 | 27.5
09.003.0194-A | 27.5
09.003.0200-0 | 27.5
09.003.0200-A | 27.5
09.004.0001-0 | 124
09.004.0001-A | 117.54
09.004.0002-0 | 219.14
09.004.0002-A | 206.82
09.004.0003-0 | 420
09.004.0003-A | 420
09.004.0004-0 | 860.83
09.004.0004-A | 860.83
09.004.0005-0 | 457.71
09.004.0005-A | 436.69
09.004.0010-0 | 35.28
09.004.0010-A | 33.07
09.004.0011-0 | 67.22
09.004.0011-A | 62.58
09.004.0013-0 | 313.22
09.004.0013-A | 294.12
09.004.0015-0 | 56.46
09.004.0015-A | 49.62
09.004.0017-0 | 65.46
09.004.0017-A | 61.28
09.004.0019-0 | 99.03
09.004.0019-A | 90.97
09.004.0020-0 | 74.88
09.004.0020-A | 69.67
09.004.0023-0 | 5.2
09.004.0023-A | 4.75
09.004.0025-0 | 5.36
09.004.0025-A | 4.91
09.004.0028-0 | 64.56
09.004.0028-A | 62.77
09.004.0050-0 | 174.99
09.004.0050-A | 154.74
09.004.0051-0 | 207.83
09.004.0051-A | 183.81
09.004.0055-0 | 167.38
09.004.0055-A | 148.15
09.004.0056-0 | 188.62
09.004.0056-A | 166.86
09.004.0060-0 | 275.88
09.004.0060-A | 272.75
09.005.0001-0 | 1.97
09.005.0001-A | 1.71
09.005.0002-0 | 1.23
09.005.0002-A | 1.07
09.005.0003-0 | 1.85
09.005.0003-A | 1.6
09.005.0004-0 | 17.68
09.005.0004-A | 17.27
09.005.0005-0 | 18.72
09.005.0005-A | 18.31
09.005.0006-0 | 31.42
09.005.0006-A | 31.01
09.005.0007-0 | 2.46
09.005.0007-A | 2.14
09.005.0008-0 | 4961.47
09.005.0008-A | 4305.06
09.005.0009-0 | 3.08
09.005.0009-A | 2.67
09.005.0011-0 | 114.9
09.005.0011-A | 109.62
09.005.0012-0 | 3179.09
09.005.0012-A | 2988.27
09.005.0020-0 | 19.74
09.005.0020-A | 17.12
09.005.0021-0 | 19.74
09.005.0021-A | 17.12
09.005.0022-0 | 19.74
09.005.0022-A | 17.12
09.005.0023-0 | 19.74
09.005.0023-A | 17.12
09.005.0024-0 | 321.34
09.005.0024-A | 279.73
09.005.0025-0 | 255.53
09.005.0025-A | 222.32
09.005.0026-0 | 277.89
09.005.0026-A | 241.53
09.005.0027-0 | 255.53
09.005.0027-A | 222.32
09.005.0028-0 | 1583.58
09.005.0028-A | 1381.72
09.005.0029-0 | 3.7
09.005.0029-A | 3.21
09.005.0030-0 | 123.39
09.005.0030-A | 107.01
09.005.0032-0 | 70.54
09.005.0032-A | 61.59
09.005.0033-0 | 11.41
09.005.0033-A | 9.92
09.005.0034-0 | 25.7
09.005.0034-A | 22.37
09.005.0035-0 | 3.87
09.005.0035-A | 3.37
09.005.0036-0 | 25.09
09.005.0036-A | 24.19
09.005.0037-0 | 0.71
09.005.0037-A | 0.68
09.005.0038-0 | 0.49
09.005.0038-A | 0.46
09.005.0039-0 | 0.08
09.005.0039-A | 0.07
09.005.0041-0 | 26.17
09.005.0041-A | 25.54
09.005.0052-0 | 172.44
09.005.0052-A | 158.23
09.005.0053-0 | 246.7
09.005.0053-A | 226.36
09.005.0054-0 | 392.27
09.005.0054-A | 358.8
09.005.0059-0 | 0.74
09.005.0059-A | 0.64
09.005.0060-0 | 1.85
09.005.0060-A | 1.61
09.005.0061-0 | 24.94
09.005.0061-A | 21.67
09.005.0100-0 | 2524.45
09.005.0100-A | 2193.97
09.005.0105-0 | 1019.04
09.005.0105-A | 888.36
09.005.0110-0 | 3.08
09.005.0110-A | 2.67
09.005.0115-0 | 63.29
09.005.0115-A | 55.02
09.005.0120-0 | 1008.54
09.005.0120-A | 877.52
09.005.0125-0 | 255.53
09.005.0125-A | 222.32
09.005.0130-0 | 0.24
09.005.0130-A | 0.21
09.005.0135-0 | 1.23
09.005.0135-A | 1.07
09.005.0140-0 | 0.98
09.005.0140-A | 0.85
09.005.0145-0 | 3.08
09.005.0145-A | 2.67
09.005.0150-0 | 0.14
09.005.0150-A | 0.12
09.005.0155-0 | 2.46
09.005.0155-A | 2.14
09.006.0003-0 | 48.71
09.006.0003-A | 47.9
09.006.0006-0 | 744.63
09.006.0006-A | 681.54
09.006.0007-0 | 331.78
09.006.0007-A | 299.03
09.006.0008-0 | 349.43
09.006.0008-A | 323.22
09.006.0009-0 | 49.35
09.006.0009-A | 42.8
09.006.0010-0 | 1265.13
09.006.0010-A | 1202.04
09.006.0015-0 | 884.43
09.006.0015-A | 821.34
09.006.0020-0 | 296.13
09.006.0020-A | 296.13
09.006.0030-0 | 164.9
09.006.0030-A | 160.64
09.006.0032-0 | 108
09.006.0032-A | 108
09.006.0035-0 | 84.53
09.006.0035-A | 84.53
09.007.0001-0 | 98.71
09.007.0001-A | 85.61
09.007.0002-0 | 129.56
09.007.0002-A | 112.36
09.007.0003-0 | 149.92
09.007.0003-A | 130.02
09.007.0010-0 | 1.33
09.007.0010-A | 1.18
09.007.0015-0 | 18.5
09.007.0015-A | 16.05
09.007.0030-0 | 9.25
09.007.0030-A | 8.02
09.007.0035-0 | 61.69
09.007.0035-A | 53.5
09.008.0010-0 | 91.34
09.008.0010-A | 87.25
09.009.0001-0 | 13.81
09.009.0001-A | 12.95
09.009.0002-0 | 19.42
09.009.0002-A | 18.27
09.009.0003-0 | 11.86
09.009.0003-A | 11.2
09.009.0004-0 | 78.89
09.009.0004-A | 74.8
09.009.0010-0 | 3179.09
09.009.0010-A | 2988.27
09.010.0001-0 | 38.02
09.010.0001-A | 34.74
09.010.0002-0 | 23.08
09.010.0002-A | 20.84
09.011.0001-0 | 32.93
09.011.0001-A | 31.71
09.012.0001-0 | 248.61
09.012.0001-A | 223.28
09.012.0002-0 | 178.91
09.012.0002-A | 160.59
09.012.0003-0 | 483.32
09.012.0003-A | 440.71
09.012.0004-0 | 841.78
09.012.0004-A | 764.82
09.012.0010-0 | 921.24
09.012.0010-A | 921.24
09.012.0015-0 | 290.09
09.012.0015-A | 281.47
09.013.0001-0 | 369.72
09.013.0001-A | 351.82
09.013.0002-0 | 1325.6
09.013.0002-A | 1197.24
09.013.0010-0 | 684.14
09.013.0010-A | 605.98
09.013.0015-0 | 828.88
09.013.0015-A | 781.67
09.013.0016-0 | 344.29
09.013.0016-A | 323.6
09.013.0020-0 | 934.82
09.013.0020-A | 918.06
09.013.0030-0 | 111.86
09.013.0030-A | 104.54
09.013.0035-0 | 46.71
09.013.0035-A | 41.1
09.013.0040-0 | 85.03
09.013.0040-A | 74.12
09.014.0015-0 | 1241.15
09.014.0015-A | 1154.67
09.015.0003-0 | 160.46
09.015.0003-A | 153.08
09.015.0005-0 | 132.01
09.015.0005-A | 123.44
09.015.0006-0 | 179
09.015.0006-A | 165.03
09.015.0007-0 | 185.4
09.015.0007-A | 174.58
09.015.0008-0 | 161.45
09.015.0008-A | 152.72
09.015.0010-0 | 135.93
09.015.0010-A | 128.53
09.015.0015-0 | 116.18
09.015.0015-A | 113.22
09.015.0020-0 | 214.16
09.015.0020-A | 201.54
09.015.0025-0 | 120.23
09.015.0025-A | 110.95
09.015.0030-0 | 149.02
09.015.0030-A | 140.3
09.015.0032-0 | 132.36
09.015.0032-A | 124.17
09.015.0034-0 | 120.64
09.015.0034-A | 113.07
09.015.0036-0 | 107
09.015.0036-A | 100.47
09.015.0040-0 | 175.09
09.015.0040-A | 167.28
09.015.0042-0 | 169.56
09.015.0042-A | 162.26
09.015.0044-0 | 201.49
09.015.0044-A | 194.04
09.015.0046-0 | 212.08
09.015.0046-A | 205.35
09.015.0048-0 | 171.14
09.015.0048-A | 165.7
09.015.0050-0 | 172.95
09.015.0050-A | 165.84
09.015.0052-0 | 200.09
09.015.0052-A | 192.99
09.015.0056-0 | 218.36
09.015.0056-A | 211.21
09.015.0058-0 | 199.42
09.015.0058-A | 192.3
09.015.0060-0 | 238.02
09.015.0060-A | 230.64
09.015.0062-0 | 273.11
09.015.0062-A | 265
09.015.0064-0 | 132.01
09.015.0064-A | 123.44
09.015.0066-0 | 174.8
09.015.0066-A | 170.17
09.015.0068-0 | 156.05
09.015.0068-A | 144.79
09.015.0070-0 | 153.62
09.015.0070-A | 142.37
09.015.0072-0 | 210.37
09.015.0072-A | 197.7
09.015.0074-0 | 77.58
09.015.0074-A | 75.11
09.015.0078-0 | 96.48
09.015.0078-A | 94.01
09.015.0080-0 | 112.55
09.015.0080-A | 109.59
09.015.0300-0 | 410.09
09.015.0300-A | 380.98
09.015.0302-0 | 1248.38
09.015.0302-A | 1219.27
09.015.0304-0 | 1038.26
09.015.0304-A | 1007.09
09.015.0306-0 | 1361.1
09.015.0306-A | 1339.91
09.015.0308-0 | 869.22
09.015.0308-A | 850.03
09.015.0310-0 | 7121.03
09.015.0310-A | 6679.1
09.015.0312-0 | 2041.26
09.015.0312-A | 1899.66
09.015.0314-0 | 2247.47
09.015.0314-A | 2105.27
09.015.0316-0 | 307.73
09.015.0316-A | 281.77
09.015.0318-0 | 718.84
09.015.0318-A | 675.19
09.015.0320-0 | 984.74
09.015.0320-A | 967.98
09.015.0322-0 | 1963.9
09.015.0322-A | 1824.05
09.015.0324-0 | 2466.74
09.015.0324-A | 2325.16
09.015.0326-0 | 712.12
09.015.0326-A | 680.23
09.015.0328-0 | 1560.96
09.015.0328-A | 1418.6
09.015.0330-0 | 1926.29
09.015.0330-A | 1778.38
09.015.0332-0 | 4775.56
09.015.0332-A | 4524.6
09.015.0334-0 | 400.84
09.015.0334-A | 378.88
09.015.0336-0 | 479.73
09.015.0336-A | 442.69
09.015.0338-0 | 457.44
09.015.0338-A | 427.21
09.015.0340-0 | 561.99
09.015.0340-A | 525.92
09.015.0342-0 | 746.24
09.015.0342-A | 692.99
09.016.0060-0 | 52.06
09.016.0060-A | 52.06
09.016.0061-0 | 74.51
09.016.0061-A | 74.51
09.020.0070-0 | 20.55
09.020.0070-A | 20.55
09.020.0075-0 | 60.08
09.020.0075-A | 60.08
09.020.0076-0 | 31.18
09.020.0076-A | 31.18
09.020.0080-0 | 39.4
09.020.0080-A | 39.4
09.020.0085-0 | 28.28
09.020.0085-A | 28.28
09.020.0090-0 | 9.79
09.020.0090-A | 9.79
09.025.0100-0 | 7
09.025.0100-A | 7
09.026.0010-0 | 1068.3
09.026.0010-A | 1068.3
09.026.0015-0 | 241.8
09.026.0015-A | 241.8
09.026.0020-0 | 5.39
09.026.0020-A | 5.39
09.026.0025-0 | 137.39
09.026.0025-A | 137.05
09.026.0030-0 | 34.35
09.026.0030-A | 34.35
09.026.0035-0 | 28
09.026.0035-A | 28
09.026.0040-0 | 60.92
09.026.0040-A | 60.92
09.026.0045-0 | 34.3
09.026.0045-A | 32.31
10.001.0004-1 | 113.54
10.001.0004-B | 108.46
10.001.0010-0 | 398.25
10.001.0010-A | 361.48
10.001.0015-0 | 486.5
10.001.0015-A | 439.16
10.002.0003-0 | 247.6
10.002.0003-A | 243.63
10.002.0010-0 | 73.98
10.002.0010-A | 71.28
10.002.0015-0 | 192.04
10.002.0015-A | 184.63
10.002.0020-0 | 273.96
10.002.0020-A | 263.68
10.002.0025-0 | 94.52
10.002.0025-A | 91.05
10.002.0030-0 | 230.85
10.002.0030-A | 222.29
10.002.0035-0 | 327.37
10.002.0035-A | 315.77
10.002.0040-0 | 110.53
10.002.0040-A | 106.42
10.002.0045-0 | 254.18
10.002.0045-A | 245.18
10.002.0050-0 | 363.03
10.002.0050-A | 350.68
10.002.0055-0 | 133.15
10.002.0055-A | 128.25
10.002.0060-0 | 296.99
10.002.0060-A | 286.83
10.002.0065-0 | 421
10.002.0065-A | 407.38
10.002.0070-0 | 148.85
10.002.0070-A | 143.33
10.002.0075-0 | 325.34
10.002.0075-A | 314.29
10.002.0080-0 | 457.18
10.002.0080-A | 442.8
10.002.0085-0 | 168.81
10.002.0085-A | 162.63
10.002.0090-0 | 357.21
10.002.0090-A | 345.64
10.002.0095-0 | 514.4
10.002.0095-A | 498.29
10.003.0005-1 | 39.49
10.003.0005-B | 37.25
10.003.0006-0 | 17.19
10.003.0006-A | 14.95
10.003.0010-0 | 41.45
10.003.0010-A | 39.1
10.003.0011-0 | 18.05
10.003.0011-A | 15.7
10.003.0015-0 | 43.42
10.003.0015-A | 40.96
10.003.0016-0 | 18.9
10.003.0016-A | 16.44
10.003.0020-0 | 46.86
10.003.0020-A | 44.2
10.003.0021-0 | 20.58
10.003.0021-A | 17.93
10.003.0025-0 | 59.57
10.003.0025-A | 56.19
10.003.0026-0 | 26.34
10.003.0026-A | 22.95
10.003.0030-0 | 71.07
10.003.0030-A | 67.2
10.003.0031-0 | 34.39
10.003.0031-A | 30.03
10.003.0035-0 | 73.21
10.003.0035-A | 69.24
10.003.0036-0 | 35.25
10.003.0036-A | 30.78
10.003.0040-0 | 75.88
10.003.0040-A | 71.76
10.003.0041-0 | 36.54
10.003.0041-A | 31.89
10.003.0045-0 | 94.35
10.003.0045-A | 89.22
10.003.0046-0 | 45.71
10.003.0046-A | 39.97
10.003.0050-0 | 151.62
10.003.0050-A | 143.03
10.003.0051-0 | 68.36
10.003.0051-A | 59.78
10.003.0055-0 | 264.47
10.003.0055-A | 249.39
10.003.0056-0 | 120.05
10.003.0056-A | 104.97
10.003.0080-0 | 250.1
10.003.0080-A | 239.1
10.003.0082-0 | 298.91
10.003.0082-A | 287.18
10.003.0084-0 | 424.83
10.003.0084-A | 408.75
10.004.0130-0 | 30
10.004.0130-A | 30
10.004.0135-0 | 41
10.004.0135-A | 41
10.004.0140-0 | 54
10.004.0140-A | 54
10.004.0145-0 | 69.34
10.004.0145-A | 69.34
10.004.0149-0 | 77
10.004.0149-A | 77
10.004.0165-0 | 95
10.004.0165-A | 95
10.004.0170-0 | 157.82
10.004.0170-A | 157.82
10.004.0175-0 | 189.74
10.004.0175-A | 189.74
10.004.0180-0 | 84.37
10.004.0180-A | 84.37
10.004.0181-0 | 105.45
10.004.0181-A | 105.45
10.004.0182-0 | 125.09
10.004.0182-A | 125.09
10.004.0183-0 | 153.04
10.004.0183-A | 153.04
10.004.0184-0 | 196.46
10.004.0184-A | 196.46
10.004.0185-0 | 293
10.004.0185-A | 293
10.004.0186-0 | 395
10.004.0186-A | 395
10.004.0187-0 | 520
10.004.0187-A | 520
10.004.0200-0 | 41
10.004.0200-A | 41
10.004.0205-0 | 43
10.004.0205-A | 43
10.004.0210-0 | 48
10.004.0210-A | 48
10.004.0215-0 | 50
10.004.0215-A | 50
10.004.0220-0 | 50
10.004.0220-A | 50
10.004.0225-0 | 79.96
10.004.0225-A | 79.96
10.004.0230-0 | 115
10.004.0230-A | 115
10.004.0235-0 | 120
10.004.0235-A | 120
10.004.0260-0 | 38
10.004.0260-A | 38
10.004.0265-0 | 44
10.004.0265-A | 44
10.004.0270-0 | 47
10.004.0270-A | 47
10.004.0275-0 | 52
10.004.0275-A | 52
10.004.0280-0 | 52
10.004.0280-A | 52
10.004.0285-0 | 53
10.004.0285-A | 53
10.004.0290-0 | 80
10.004.0290-A | 80
10.004.0295-0 | 84
10.004.0295-A | 84
10.005.0002-0 | 193.62
10.005.0002-A | 185.31
10.005.0003-1 | 210.02
10.005.0003-B | 201.35
10.005.0004-0 | 249.55
10.005.0004-A | 240.16
10.005.0005-0 | 290.49
10.005.0005-A | 280.46
10.005.0006-0 | 334.01
10.005.0006-A | 322.43
10.005.0022-0 | 197.87
10.005.0022-A | 189
10.005.0023-1 | 213.9
10.005.0023-B | 204.71
10.005.0024-0 | 253.73
10.005.0024-A | 243.78
10.005.0025-0 | 294.96
10.005.0025-A | 284.33
10.005.0026-0 | 333.56
10.005.0026-A | 321.85
10.005.0030-0 | 110.1
10.005.0030-A | 105.9
10.005.0031-0 | 119.48
10.005.0031-A | 114.99
10.005.0032-0 | 147.51
10.005.0032-A | 142.68
10.005.0033-0 | 171
10.005.0033-A | 165.93
10.005.0034-0 | 181.42
10.005.0034-A | 175.84
10.005.0050-1 | 193.62
10.005.0050-B | 185.31
10.005.0052-0 | 219.39
10.005.0052-A | 209.97
10.005.0055-0 | 269.9
10.005.0055-A | 258.31
10.005.0057-0 | 325.34
10.005.0057-A | 311.37
10.005.0060-0 | 387.95
10.005.0060-A | 371.29
10.006.0020-1 | 212.26
10.006.0020-B | 203.39
10.006.0021-0 | 275.94
10.006.0021-A | 264.41
10.006.0022-0 | 286.55
10.006.0022-A | 274.58
10.006.0023-0 | 233.49
10.006.0023-A | 223.73
10.006.0024-0 | 303.53
10.006.0024-A | 290.85
10.006.0025-0 | 315.21
10.006.0025-A | 302.03
10.006.0030-1 | 301.93
10.006.0030-B | 289.93
10.006.0031-0 | 392.51
10.006.0031-A | 376.91
10.006.0032-0 | 407.61
10.006.0032-A | 391.4
10.006.0033-0 | 332.13
10.006.0033-A | 318.92
10.006.0034-0 | 431.77
10.006.0034-A | 414.6
10.006.0035-0 | 448.37
10.006.0035-A | 430.54
10.006.0040-1 | 432.7
10.006.0040-B | 416.29
10.006.0041-0 | 562.52
10.006.0041-A | 541.18
10.006.0042-0 | 584.15
10.006.0042-A | 561.99
10.006.0043-0 | 475.97
10.006.0043-A | 457.92
10.006.0044-0 | 618.77
10.006.0044-A | 595.3
10.006.0045-0 | 642.57
10.006.0045-A | 618.19
10.006.0050-1 | 654.05
10.006.0050-B | 632.63
10.006.0051-0 | 850.27
10.006.0051-A | 822.42
10.006.0052-0 | 882.98
10.006.0052-A | 854.05
10.006.0053-0 | 719.46
10.006.0053-A | 695.9
10.006.0054-0 | 935.3
10.006.0054-A | 904.67
10.006.0055-0 | 971.27
10.006.0055-A | 939.46
10.007.0030-1 | 3751.36
10.007.0030-B | 3517.13
10.007.0031-0 | 5251.91
10.007.0031-A | 4923.99
10.007.0032-0 | 5814.61
10.007.0032-A | 5451.56
10.007.0033-0 | 4876.77
10.007.0033-A | 4572.27
10.007.0034-0 | 6827.48
10.007.0034-A | 6401.18
10.007.0035-0 | 7559
10.007.0035-A | 7087.03
10.007.0040-1 | 4368.2
10.007.0040-B | 4095.47
10.007.0041-0 | 6115.48
10.007.0041-A | 5733.66
10.007.0042-0 | 6770.71
10.007.0042-A | 6347.98
10.007.0043-0 | 5678.66
10.007.0043-A | 5324.11
10.007.0044-0 | 7950.13
10.007.0044-A | 7453.75
10.007.0045-0 | 8801.93
10.007.0045-A | 8252.37
10.007.0060-1 | 5139.06
10.007.0060-B | 4818.2
10.007.0061-0 | 7194.68
10.007.0061-A | 6745.48
10.007.0062-0 | 7965.54
10.007.0062-A | 7468.21
10.007.0063-0 | 6680.78
10.007.0063-A | 6263.66
10.007.0064-0 | 9353.09
10.007.0064-A | 8769.12
10.007.0065-0 | 10355.21
10.007.0065-A | 9708.67
10.007.0070-1 | 5498.79
10.007.0070-B | 5155.47
10.007.0071-0 | 7698.31
10.007.0071-A | 7217.66
10.007.0072-0 | 8523.13
10.007.0072-A | 7990.98
10.007.0073-0 | 7148.43
10.007.0073-A | 6702.12
10.007.0074-0 | 10007.81
10.007.0074-A | 9382.96
10.007.0075-0 | 11080.07
10.007.0075-A | 10388.28
10.007.0080-1 | 5858.53
10.007.0080-B | 5492.75
10.007.0081-0 | 8201.94
10.007.0081-A | 7689.85
10.007.0082-0 | 9080.72
10.007.0082-A | 8513.76
10.007.0083-0 | 7616.09
10.007.0083-A | 7140.57
10.007.0084-0 | 10662.52
10.007.0084-A | 9996.8
10.007.0085-0 | 11804.94
10.007.0085-A | 11067.89
10.007.0090-1 | 6526.61
10.007.0090-B | 6119.11
10.007.0091-0 | 9137.25
10.007.0091-A | 8566.76
10.007.0092-0 | 10116.24
10.007.0092-A | 9484.63
10.007.0093-0 | 8484.59
10.007.0093-A | 7954.85
10.007.0094-0 | 11878.43
10.007.0094-A | 11136.79
10.007.0095-0 | 13151.12
10.007.0095-A | 12330.02
10.007.0100-1 | 7091.9
10.007.0100-B | 6649.12
10.007.0101-0 | 9928.67
10.007.0101-A | 9308.76
10.007.0102-0 | 10992.45
10.007.0102-A | 10306.13
10.007.0103-0 | 9219.47
10.007.0103-A | 8643.85
10.007.0104-0 | 12907.27
10.007.0104-A | 12101.39
10.007.0105-0 | 14290.19
10.007.0105-A | 13397.97
10.007.0110-1 | 7605.81
10.007.0110-B | 7130.94
10.007.0111-0 | 10648.13
10.007.0111-A | 9983.31
10.007.0112-0 | 11789.01
10.007.0112-A | 11052.95
10.007.0113-0 | 9887.55
10.007.0113-A | 9270.22
10.007.0114-0 | 13842.58
10.007.0114-A | 12978.31
10.007.0115-0 | 15325.71
10.007.0115-A | 14368.84
10.007.0200-1 | 983.22
10.007.0200-B | 932.03
10.007.0201-0 | 1523.99
10.007.0201-A | 1444.65
10.007.0202-0 | 1720.64
10.007.0202-A | 1631.06
10.007.0203-0 | 1327.35
10.007.0203-A | 1258.24
10.007.0204-0 | 2057.39
10.007.0204-A | 1950.28
10.007.0205-0 | 2322.87
10.007.0205-A | 2201.93
10.008.0001-1 | 184.7
10.008.0001-B | 160.07
10.008.0002-1 | 284.25
10.008.0002-B | 246.33
10.008.0003-1 | 212.95
10.008.0003-B | 184.55
10.008.0004-1 | 325.83
10.008.0004-B | 282.37
10.008.0005-1 | 242.29
10.008.0005-B | 209.97
10.008.0006-1 | 371.01
10.008.0006-B | 321.52
10.008.0007-1 | 307.11
10.008.0007-B | 266.15
10.008.0008-1 | 469.62
10.008.0008-B | 406.99
10.008.0009-1 | 378.82
10.008.0009-B | 328.3
10.008.0010-1 | 579.52
10.008.0010-B | 502.22
10.008.0020-0 | 258.58
10.008.0020-A | 224.09
10.008.0021-0 | 517.33
10.008.0021-A | 448.33
10.008.0022-0 | 298.13
10.008.0022-A | 258.37
10.008.0023-0 | 593.02
10.008.0023-A | 513.92
10.008.0024-0 | 339.2
10.008.0024-A | 293.96
10.008.0025-0 | 675.24
10.008.0025-A | 585.18
10.008.0026-0 | 429.96
10.008.0026-A | 372.61
10.008.0027-0 | 854.72
10.008.0027-A | 740.72
10.008.0028-0 | 530.36
10.008.0028-A | 459.62
10.008.0029-0 | 1054.73
10.008.0029-A | 914.05
10.008.0040-0 | 286.29
10.008.0040-A | 248.1
10.008.0041-0 | 572.76
10.008.0041-A | 496.37
10.008.0042-0 | 330.08
10.008.0042-A | 286.05
10.008.0043-0 | 656.56
10.008.0043-A | 568.99
10.008.0044-0 | 375.55
10.008.0044-A | 325.46
10.008.0045-0 | 747.59
10.008.0045-A | 647.87
10.008.0046-0 | 476.03
10.008.0046-A | 412.54
10.008.0047-0 | 946.3
10.008.0047-A | 820.08
10.008.0048-0 | 587.18
10.008.0048-A | 508.86
10.008.0049-0 | 1167.74
10.008.0049-A | 1011.98
10.008.0050-1 | 121.07
10.008.0050-B | 104.92
10.008.0051-1 | 234.73
10.008.0051-B | 203.42
10.008.0060-0 | 169.5
10.008.0060-A | 146.89
10.008.0061-0 | 427.22
10.008.0061-A | 370.24
10.008.0070-0 | 187.66
10.008.0070-A | 162.63
10.008.0071-0 | 472.99
10.008.0071-A | 409.91
10.009.0015-1 | 1360.81
10.009.0015-B | 1325.22
10.009.0016-0 | 1632.97
10.009.0016-A | 1590.27
10.009.0017-0 | 1905.13
10.009.0017-A | 1855.31
10.009.0018-0 | 2041.21
10.009.0018-A | 1987.83
10.009.0019-0 | 2177.29
10.009.0019-A | 2120.36
10.009.0020-0 | 2449.45
10.009.0020-A | 2385.4
10.009.0021-0 | 2721.62
10.009.0021-A | 2650.45
10.009.0022-0 | 2993.78
10.009.0022-A | 2915.49
10.009.0023-0 | 889.22
10.009.0023-A | 866.27
10.010.0001-1 | 199.19
10.010.0001-B | 188.65
10.010.0002-0 | 191.03
10.010.0002-A | 181.22
10.010.0003-1 | 216.38
10.010.0003-B | 205.01
10.010.0004-1 | 433.91
10.010.0004-B | 408.34
10.010.0005-1 | 494.91
10.010.0005-B | 465.68
10.010.0008-0 | 232
10.010.0008-A | 217.93
10.010.0009-0 | 333.92
10.010.0009-A | 316.04
10.010.0010-0 | 579.85
10.010.0010-A | 545.43
10.010.0012-0 | 1132.09
10.010.0012-A | 1058.16
10.010.0020-0 | 122.42
10.010.0020-A | 115.08
10.010.0025-0 | 215.49
10.010.0025-A | 202.58
10.010.0030-0 | 293.65
10.010.0030-A | 274.69
10.010.0035-0 | 126.12
10.010.0035-A | 118.29
10.010.0040-0 | 222.16
10.010.0040-A | 208.36
10.010.0045-0 | 303.28
10.010.0045-A | 283.04
10.010.0050-0 | 132.05
10.010.0050-A | 123.43
10.010.0055-0 | 225.49
10.010.0055-A | 211.25
10.010.0060-0 | 308.84
10.010.0060-A | 287.86
10.010.0065-0 | 198.13
10.010.0065-A | 184.36
10.010.0070-0 | 347.44
10.010.0070-A | 323.3
10.010.0075-0 | 471.43
10.010.0075-A | 437.09
10.010.0080-0 | 208.13
10.010.0080-A | 193.03
10.010.0085-0 | 359.29
10.010.0085-A | 333.58
10.010.0090-0 | 488.47
10.010.0090-A | 451.86
10.010.0095-0 | 215.54
10.010.0095-A | 199.45
10.010.0100-0 | 374.11
10.010.0100-A | 346.42
10.010.0105-0 | 520.32
10.010.0105-A | 479.47
10.011.0006-1 | 76.5
10.011.0006-B | 70.61
10.011.0007-0 | 103.28
10.011.0007-A | 95.32
10.011.0008-0 | 122.4
10.011.0008-A | 112.98
10.011.0009-1 | 130.05
10.011.0009-B | 120.04
10.011.0010-0 | 175.57
10.011.0010-A | 162.05
10.011.0011-0 | 208.09
10.011.0011-A | 192.06
10.011.0020-0 | 10.94
10.011.0020-A | 10.09
10.012.0001-0 | 123.41
10.012.0001-A | 106.91
10.012.0005-0 | 160.43
10.012.0005-A | 138.98
10.012.0010-0 | 283.85
10.012.0010-A | 245.9
10.012.0015-0 | 333.21
10.012.0015-A | 288.66
10.012.0050-0 | 300.67
10.012.0050-A | 286.45
10.012.0055-1 | 451
10.012.0055-B | 429.68
10.012.0060-0 | 521.16
10.012.0060-A | 496.52
10.012.0065-0 | 601.34
10.012.0065-A | 572.91
10.012.0070-0 | 751.67
10.012.0070-A | 716.14
10.012.0080-0 | 932.08
10.012.0080-A | 888.01
10.012.0100-0 | 129.78
10.012.0100-A | 113.17
10.012.0101-0 | 204.3
10.012.0101-A | 178
10.012.0105-0 | 222.35
10.012.0105-A | 193.96
10.012.0107-0 | 259.19
10.012.0107-A | 226.11
10.012.0110-0 | 277.74
10.012.0110-A | 242.44
10.012.0112-0 | 299.66
10.012.0112-A | 261.88
10.012.0115-0 | 155.6
10.012.0115-A | 135.74
10.012.0120-0 | 229.28
10.012.0120-A | 200.08
10.012.0150-0 | 130.67
10.012.0150-A | 114.03
10.012.0155-0 | 195.41
10.012.0155-A | 170.34
10.012.0160-0 | 270.43
10.012.0160-A | 240.18
10.013.0002-0 | 30.66
10.013.0002-A | 28.11
10.013.0005-0 | 27.03
10.013.0005-A | 24.5
10.014.0001-0 | 5.57
10.014.0001-A | 5.57
10.014.0005-0 | 5.57
10.014.0005-A | 5.57
10.014.0010-0 | 14.87
10.014.0010-A | 14.68
10.014.0015-0 | 13.21
10.014.0015-A | 13.14
10.014.0020-0 | 4.93
10.014.0020-A | 4.93
10.014.0021-0 | 5.23
10.014.0021-A | 5.23
10.014.0022-0 | 4.93
10.014.0022-A | 4.93
10.015.0001-0 | 1.77
10.015.0001-A | 1.77
10.015.0005-0 | 6.14
10.015.0005-A | 5.96
10.015.0010-0 | 8.56
10.015.0010-A | 8.34
10.015.0015-0 | 11.1
10.015.0015-A | 10.83
10.016.0001-0 | 220.62
10.016.0001-A | 207.25
10.017.0002-0 | 46.88
10.017.0002-A | 42.8
10.017.0005-0 | 61.86
10.017.0005-A | 56.74
10.017.0008-1 | 94.21
10.017.0008-B | 86.46
10.017.0013-0 | 65.34
10.017.0013-A | 59.72
10.017.0016-0 | 82.39
10.017.0016-A | 75.78
10.017.0021-0 | 95.94
10.017.0021-A | 88.22
10.028.0005-0 | 46.46
10.028.0005-A | 43.08
10.028.0010-0 | 63.05
10.028.0010-A | 58.61
10.028.0015-0 | 80.39
10.028.0015-A | 74.69
10.028.0025-0 | 60.54
10.028.0025-A | 56.16
10.028.0030-0 | 77.81
10.028.0030-A | 72.71
10.028.0035-0 | 102.24
10.028.0035-A | 95.93
10.028.0040-0 | 116.62
10.028.0040-A | 112.32
10.028.0045-0 | 194.17
10.028.0045-A | 187.8
10.028.0050-0 | 269.74
10.028.0050-A | 261.92
10.060.0004-0 | 114.24
10.060.0004-A | 103.23
10.065.0001-0 | 732.4
10.065.0001-A | 677.82
10.065.0002-0 | 893.6
10.065.0002-A | 827.12
10.065.0003-0 | 1464.8
10.065.0003-A | 1355.64
10.065.0004-0 | 1976.22
10.065.0004-A | 1828.86
10.070.0001-0 | 9.94
10.070.0001-A | 9.54
10.080.0001-0 | 74.52
10.080.0001-A | 64.58
11.001.0001-1 | 195.6
11.001.0001-B | 195.6
11.001.0005-1 | 209.36
11.001.0005-B | 209.36
11.001.0006-1 | 224.5
11.001.0006-B | 224.5
11.001.0007-1 | 236.92
11.001.0007-B | 236.92
11.001.0008-1 | 255.15
11.001.0008-B | 255.15
11.001.0010-0 | 260.68
11.001.0010-A | 260.68
11.001.0013-1 | 262.18
11.001.0013-B | 262.18
11.001.0015-1 | 242.67
11.001.0015-B | 242.67
11.001.0018-0 | 664.17
11.001.0018-A | 664.17
11.001.0019-0 | 250.42
11.001.0019-A | 250.42
11.001.0020-1 | 169.86
11.001.0020-B | 169.86
11.001.0030-0 | 249.74
11.001.0030-A | 249.74
11.001.0032-1 | 308.18
11.001.0032-B | 308.18
11.001.0036-1 | 275.53
11.001.0036-B | 275.53
11.001.0038-1 | 299.16
11.001.0038-B | 299.16
11.001.0040-1 | 319.96
11.001.0040-B | 319.96
11.002.0010-0 | 119.23
11.002.0010-A | 103.32
11.002.0011-1 | 43.6
11.002.0011-B | 39.03
11.002.0012-1 | 55.33
11.002.0012-B | 48.57
11.002.0013-1 | 71.37
11.002.0013-B | 62.43
11.002.0014-1 | 85.47
11.002.0014-B | 74.87
11.002.0015-1 | 98.04
11.002.0015-B | 86.11
11.002.0017-1 | 30.07
11.002.0017-B | 27.35
11.002.0018-0 | 37.66
11.002.0018-A | 33.83
11.002.0021-1 | 83.49
11.002.0021-B | 72.56
11.002.0022-1 | 86.81
11.002.0022-B | 75.47
11.002.0023-1 | 103.49
11.002.0023-B | 90.04
11.002.0024-1 | 114.28
11.002.0024-B | 99.41
11.002.0025-1 | 153.64
11.002.0025-B | 133.46
11.002.0027-1 | 73.07
11.002.0027-B | 63.5
11.002.0028-1 | 85.1
11.002.0028-B | 73.93
11.002.0029-1 | 93.11
11.002.0029-B | 81.03
11.002.0030-1 | 103.76
11.002.0030-B | 90.28
11.002.0031-1 | 138.68
11.002.0031-B | 120.5
11.002.0033-1 | 64.78
11.002.0033-B | 56.23
11.002.0034-1 | 65.18
11.002.0034-B | 56.56
11.002.0035-1 | 65.78
11.002.0035-B | 57.07
11.002.0036-1 | 68.21
11.002.0036-B | 59.16
11.002.0037-1 | 78.71
11.002.0037-B | 68.24
11.002.0039-1 | 6.12
11.002.0039-B | 5.31
11.002.0040-1 | 3.32
11.002.0040-B | 2.91
11.002.0041-0 | 74.42
11.002.0041-A | 64.59
11.002.0042-0 | 74.85
11.002.0042-A | 64.95
11.002.0043-1 | 75.65
11.002.0043-B | 65.63
11.002.0044-0 | 78.34
11.002.0044-A | 67.95
11.002.0045-0 | 90.44
11.002.0045-A | 78.41
11.002.0060-0 | 127.57
11.002.0060-A | 111.7
11.003.0001-1 | 370.47
11.003.0001-B | 348.08
11.003.0002-0 | 384.23
11.003.0002-A | 361.84
11.003.0003-1 | 399.37
11.003.0003-B | 376.98
11.003.0005-1 | 411.79
11.003.0005-B | 389.4
11.003.0006-0 | 430.02
11.003.0006-A | 407.62
11.003.0007-0 | 435.55
11.003.0007-A | 413.15
11.003.0008-0 | 437.05
11.003.0008-A | 414.65
11.003.0010-0 | 416.95
11.003.0010-A | 394.56
11.003.0014-1 | 332.18
11.003.0014-B | 312.86
11.003.0015-0 | 286.23
11.003.0015-A | 266.91
11.003.0020-0 | 323.55
11.003.0020-A | 303.9
11.003.0050-0 | 39.89
11.003.0050-A | 36.1
11.003.0052-0 | 40.72
11.003.0052-A | 36.93
11.003.0054-0 | 41.4
11.003.0054-A | 37.61
11.003.0056-0 | 42.41
11.003.0056-A | 38.62
11.003.0060-0 | 45.12
11.003.0060-A | 41.33
11.003.0062-0 | 46.33
11.003.0062-A | 42.54
11.003.0064-0 | 47.33
11.003.0064-A | 43.54
11.003.0066-0 | 48.79
11.003.0066-A | 45
11.003.0070-0 | 51.4
11.003.0070-A | 47.61
11.003.0072-0 | 53.07
11.003.0072-A | 49.28
11.003.0074-0 | 54.44
11.003.0074-A | 50.65
11.003.0076-0 | 56.44
11.003.0076-A | 52.65
11.004.0001-1 | 27.17
11.004.0001-B | 24.2
11.004.0002-0 | 219.23
11.004.0002-A | 194.48
11.004.0003-0 | 272.53
11.004.0003-A | 247.78
11.004.0020-1 | 50.75
11.004.0020-B | 45.48
11.004.0021-1 | 55.54
11.004.0021-B | 50.27
11.004.0022-1 | 61.86
11.004.0022-B | 56.59
11.004.0023-1 | 70.18
11.004.0023-B | 64.9
11.004.0024-1 | 92.36
11.004.0024-B | 83.53
11.004.0025-1 | 84.59
11.004.0025-B | 75.77
11.004.0026-0 | 52.29
11.004.0026-A | 47.26
11.004.0027-0 | 127.99
11.004.0027-A | 120.29
11.004.0028-0 | 103.23
11.004.0028-A | 94.39
11.004.0029-0 | 26.06
11.004.0029-A | 23.66
11.004.0030-1 | 44.28
11.004.0030-B | 41.11
11.004.0035-1 | 8.67
11.004.0035-B | 7.86
11.004.0036-0 | 10.83
11.004.0036-A | 9.95
11.004.0037-0 | 12.51
11.004.0037-A | 11.49
11.004.0038-1 | 16.67
11.004.0038-B | 15.32
11.004.0053-1 | 67.75
11.004.0053-B | 61.87
11.004.0055-0 | 1991.53
11.004.0055-A | 1944.15
11.004.0060-0 | 113.53
11.004.0060-A | 105.82
11.004.0061-0 | 10.06
11.004.0061-A | 9.35
11.004.0063-0 | 9.35
11.004.0063-A | 8.64
11.004.0065-0 | 26.95
11.004.0065-A | 24.58
11.004.0066-0 | 24.25
11.004.0066-A | 21.88
11.004.0069-1 | 35.8
11.004.0069-B | 32.48
11.004.0070-1 | 32.74
11.004.0070-B | 29.42
11.004.0072-1 | 55.67
11.004.0072-B | 50.46
11.004.0073-1 | 51.09
11.004.0073-B | 45.88
11.004.0075-0 | 64.29
11.004.0075-A | 58.13
11.004.0076-1 | 59.06
11.004.0076-B | 52.9
11.004.0080-0 | 3.08
11.004.0080-A | 2.79
11.004.0100-0 | 57.81
11.004.0100-A | 54.88
11.004.0200-0 | 599.93
11.004.0200-A | 557.34
11.005.0001-1 | 69.14
11.005.0001-B | 61.36
11.005.0002-1 | 91.74
11.005.0002-B | 83.96
11.005.0005-1 | 146.5
11.005.0005-B | 135.78
11.005.0006-1 | 120.15
11.005.0006-B | 108.72
11.005.0010-0 | 54.12
11.005.0010-A | 48.14
11.005.0012-0 | 64.72
11.005.0012-A | 58.73
11.005.0015-0 | 82.79
11.005.0015-A | 75.01
11.005.0020-0 | 30.99
11.005.0020-A | 28.62
11.005.0050-0 | 224.46
11.005.0050-A | 202.32
11.005.0055-0 | 188.79
11.005.0055-A | 168.32
11.006.0005-0 | 6.27
11.006.0005-A | 6.27
11.006.0020-0 | 7.42
11.006.0020-A | 7.42
11.006.0025-0 | 8.21
11.006.0025-A | 8.21
11.006.0030-0 | 9.12
11.006.0030-A | 9.12
11.006.0035-0 | 11.36
11.006.0035-A | 11.36
11.006.0040-0 | 12.28
11.006.0040-A | 12.28
11.006.0100-0 | 0.14
11.006.0100-A | 0.14
11.007.0005-0 | 15.11
11.007.0005-A | 13.09
11.007.0020-0 | 5.18
11.007.0020-A | 4.49
11.007.0030-0 | 3.91
11.007.0030-A | 3.39
11.008.0001-1 | 4.43
11.008.0001-B | 4.43
11.008.0003-0 | 3.87
11.008.0003-A | 3.87
11.008.0004-1 | 3.86
11.008.0004-B | 3.86
11.009.0011-0 | 3.98
11.009.0011-A | 3.98
11.009.0012-0 | 4.25
11.009.0012-A | 4.25
11.009.0013-0 | 3.71
11.009.0013-A | 3.71
11.009.0014-1 | 3.73
11.009.0014-B | 3.73
11.009.0015-1 | 3.19
11.009.0015-B | 3.19
11.010.0008-0 | 8.75
11.010.0008-A | 8.75
11.010.0028-0 | 21.16
11.010.0028-A | 21.16
11.010.0029-0 | 17.03
11.010.0029-A | 17.03
11.010.0030-0 | 16.86
11.010.0030-A | 16.86
11.010.0031-0 | 16.11
11.010.0031-A | 16.11
11.010.0032-0 | 15.62
11.010.0032-A | 15.62
11.010.0033-0 | 15.24
11.010.0033-A | 15.24
11.010.0034-0 | 13.44
11.010.0034-A | 13.44
11.010.0035-0 | 12.08
11.010.0035-A | 12.08
11.010.0036-0 | 11.96
11.010.0036-A | 11.96
11.010.0037-0 | 11.55
11.010.0037-A | 11.55
11.010.0038-0 | 11.11
11.010.0038-A | 11.11
11.010.0039-0 | 10.84
11.010.0039-A | 10.84
11.010.0060-0 | 6.43
11.010.0060-A | 6.43
11.010.0081-0 | 18.2
11.010.0081-A | 18.2
11.010.0082-0 | 15.15
11.010.0082-A | 15.15
11.010.0083-0 | 13.63
11.010.0083-A | 13.63
11.010.0084-0 | 12.32
11.010.0084-A | 12.32
11.010.0085-0 | 12.82
11.010.0085-A | 12.82
11.010.0086-0 | 11.97
11.010.0086-A | 11.97
11.010.0087-0 | 9.95
11.010.0087-A | 9.95
11.010.0088-0 | 8.94
11.010.0088-A | 8.94
11.010.0089-0 | 8.67
11.010.0089-A | 8.67
11.010.0090-0 | 8.73
11.010.0090-A | 8.73
11.010.0091-0 | 8.45
11.010.0091-A | 8.45
11.010.0092-0 | 7.85
11.010.0092-A | 7.85
11.010.0100-0 | 4.28
11.010.0100-A | 4.28
11.010.0105-0 | 5.13
11.010.0105-A | 5.13
11.011.0005-0 | 3.55
11.011.0005-A | 3.55
11.011.0006-0 | 4.65
11.011.0006-A | 4.65
11.011.0010-0 | 3.12
11.011.0010-A | 2.91
11.011.0011-0 | 3.27
11.011.0011-A | 3.04
11.011.0012-0 | 3.46
11.011.0012-A | 3.2
11.011.0013-0 | 3.6
11.011.0013-A | 3.33
11.011.0014-0 | 3.69
11.011.0014-A | 3.4
11.011.0015-0 | 3.77
11.011.0015-A | 3.47
11.011.0016-0 | 3.83
11.011.0016-A | 3.52
11.011.0017-1 | 4.22
11.011.0017-B | 3.88
11.011.0018-0 | 4.51
11.011.0018-A | 4.13
11.011.0019-0 | 4.67
11.011.0019-A | 4.26
11.011.0020-0 | 4.95
11.011.0020-A | 4.51
11.011.0021-0 | 5.08
11.011.0021-A | 4.61
11.011.0022-0 | 5.41
11.011.0022-A | 4.91
11.011.0023-1 | 4.25
11.011.0023-B | 3.68
11.011.0024-1 | 3.54
11.011.0024-B | 3.07
11.011.0025-1 | 2.83
11.011.0025-B | 2.45
11.011.0027-0 | 3.9
11.011.0027-A | 3.38
11.011.0028-0 | 3.54
11.011.0028-A | 3.07
11.011.0029-0 | 4.25
11.011.0029-A | 3.68
11.011.0030-1 | 3.72
11.011.0030-B | 3.22
11.011.0031-1 | 3.19
11.011.0031-B | 2.76
11.011.0035-0 | 4.76
11.011.0035-A | 4.18
11.011.0036-0 | 4.22
11.011.0036-A | 3.71
11.011.0037-0 | 3.69
11.011.0037-A | 3.25
11.011.0040-0 | 1.77
11.011.0040-A | 1.53
11.012.0015-0 | 346.75
11.012.0015-A | 341.23
11.012.0016-0 | 519.05
11.012.0016-A | 507.81
11.012.0017-0 | 677.04
11.012.0017-A | 660.29
11.012.0018-0 | 771.68
11.012.0018-A | 749.62
11.012.0019-0 | 932.65
11.012.0019-A | 909.57
11.012.0020-0 | 945.25
11.012.0020-A | 921.29
11.012.0021-0 | 1001.45
11.012.0021-A | 976.7
11.012.0025-1 | 1348.12
11.012.0025-B | 1320.77
11.012.0030-0 | 2258.52
11.012.0030-A | 2226.02
11.012.0035-0 | 3369.83
11.012.0035-A | 3333.78
11.012.0040-0 | 4794.89
11.012.0040-A | 4756.16
11.012.0045-0 | 5532.34
11.012.0045-A | 5491.22
11.012.0050-0 | 8516.64
11.012.0050-A | 8470.13
11.012.0060-0 | 367.75
11.012.0060-A | 362.23
11.012.0061-0 | 606.05
11.012.0061-A | 594.81
11.012.0062-0 | 720.24
11.012.0062-A | 703.49
11.012.0063-0 | 842.68
11.012.0063-A | 820.62
11.012.0064-0 | 1099.65
11.012.0064-A | 1076.57
11.012.0065-0 | 1118.25
11.012.0065-A | 1094.29
11.012.0066-0 | 1138.45
11.012.0066-A | 1113.7
11.012.0070-0 | 1849.12
11.012.0070-A | 1821.77
11.012.0075-0 | 3342.2
11.012.0075-A | 3309.7
11.012.0080-0 | 3961.49
11.012.0080-A | 3925.44
11.012.0085-0 | 5735.26
11.012.0085-A | 5696.53
11.012.0090-0 | 6616.28
11.012.0090-A | 6575.16
11.012.0095-0 | 7807.64
11.012.0095-A | 7761.13
11.012.0100-0 | 3.14
11.012.0100-A | 3.14
11.012.0105-0 | 3.44
11.012.0105-A | 3.44
11.012.0120-0 | 3.73
11.012.0120-A | 3.73
11.012.0125-0 | 4.42
11.012.0125-A | 4.42
11.013.0003-1 | 1510.34
11.013.0003-B | 1381.95
11.013.0005-0 | 239.11
11.013.0005-A | 220.17
11.013.0006-0 | 24.03
11.013.0006-A | 21.95
11.013.0009-0 | 31.44
11.013.0009-A | 29.18
11.013.0014-0 | 1900.06
11.013.0014-A | 1772.28
11.013.0015-0 | 1920.06
11.013.0015-A | 1792.28
11.013.0016-0 | 1928.49
11.013.0016-A | 1800.71
11.013.0059-0 | 139.26
11.013.0059-A | 127.3
11.013.0060-0 | 166.12
11.013.0060-A | 155.06
11.013.0061-0 | 158.85
11.013.0061-A | 145.67
11.013.0062-0 | 195.05
11.013.0062-A | 182.21
11.013.0063-0 | 187.01
11.013.0063-A | 171.67
11.013.0064-0 | 216.98
11.013.0064-A | 202.64
11.013.0065-0 | 558.48
11.013.0065-A | 501.96
11.013.0066-0 | 213.58
11.013.0066-A | 198.92
11.013.0067-0 | 559.19
11.013.0067-A | 502.36
11.013.0068-0 | 244.81
11.013.0068-A | 228.05
11.013.0069-0 | 596.53
11.013.0069-A | 537.61
11.013.0070-1 | 1947.41
11.013.0070-B | 1815.44
11.013.0075-0 | 1967.41
11.013.0075-A | 1835.44
11.013.0080-0 | 1975.84
11.013.0080-A | 1843.87
11.013.0100-0 | 2002.29
11.013.0100-A | 1868.73
11.013.0105-0 | 1976.42
11.013.0105-A | 1848.99
11.013.0110-0 | 1987.12
11.013.0110-A | 1859.69
11.013.0130-0 | 1605.15
11.013.0130-A | 1504.03
11.013.0135-0 | 1625.15
11.013.0135-A | 1524.03
11.013.0140-0 | 1633.58
11.013.0140-A | 1532.46
11.015.0001-0 | 4.16
11.015.0001-A | 4.16
11.015.0003-0 | 4.78
11.015.0003-A | 4.78
11.015.0004-0 | 4.03
11.015.0004-A | 4.03
11.015.0019-0 | 2527.73
11.015.0019-A | 2497.61
11.015.0020-0 | 2279.91
11.015.0020-A | 2249.79
11.015.0021-0 | 12.06
11.015.0021-A | 10.68
11.015.0022-0 | 23
11.015.0022-A | 20.25
11.015.0030-0 | 54.25
11.015.0030-A | 53.25
11.016.0001-0 | 9.84
11.016.0001-A | 9.18
11.016.0002-1 | 16443.44
11.016.0002-B | 15100.31
11.016.0003-0 | 123.05
11.016.0003-A | 114.84
11.016.0004-0 | 133.29
11.016.0004-A | 124.39
11.016.0005-0 | 168.79
11.016.0005-A | 157.53
11.016.0006-0 | 216.55
11.016.0006-A | 202.1
11.016.0007-0 | 9.1
11.016.0007-A | 8.54
11.016.0020-0 | 7.22
11.016.0020-A | 7.02
11.016.0022-0 | 10.19
11.016.0022-A | 9.58
11.016.0030-0 | 16.08
11.016.0030-A | 14.83
11.016.0040-0 | 501.91
11.016.0040-A | 474.77
11.016.0045-0 | 255.46
11.016.0045-A | 255.07
11.016.0047-0 | 248.91
11.016.0047-A | 222.08
11.016.0100-0 | 15.56
11.016.0100-A | 14.33
11.016.0101-0 | 11.33
11.016.0101-A | 10.11
11.016.0102-0 | 4.22
11.016.0102-A | 4.22
11.016.0200-0 | 3.52
11.016.0200-A | 3.52
11.016.0201-0 | 13.76
11.016.0201-A | 11.99
11.016.0505-1 | 11.7
11.016.0505-B | 11.19
11.018.0020-0 | 101.01
11.018.0020-A | 101.01
11.018.0021-0 | 396.3
11.018.0021-A | 381.89
11.018.0025-0 | 107.83
11.018.0025-A | 107.83
11.018.0026-0 | 403.13
11.018.0026-A | 388.72
11.018.0030-0 | 121.48
11.018.0030-A | 121.48
11.018.0031-0 | 416.78
11.018.0031-A | 402.37
11.018.0050-0 | 141.96
11.018.0050-A | 141.96
11.018.0051-0 | 180.18
11.018.0051-A | 180.18
11.018.0052-0 | 88.72
11.018.0052-A | 88.72
11.018.0053-0 | 202.02
11.018.0053-A | 202.02
11.018.0054-0 | 189.73
11.018.0054-A | 189.73
11.018.0060-0 | 74.68
11.018.0060-A | 74.68
11.018.0075-0 | 22.92
11.018.0075-A | 20.55
11.018.0080-0 | 25.18
11.018.0080-A | 22.82
11.018.0085-0 | 27.22
11.018.0085-A | 24.85
11.018.0090-0 | 31.32
11.018.0090-A | 28.95
11.019.0001-0 | 54.76
11.019.0001-A | 52.17
11.019.0005-0 | 567.86
11.019.0005-A | 567.86
11.019.0010-0 | 603.86
11.019.0010-A | 603.86
11.019.0015-0 | 669.86
11.019.0015-A | 669.86
11.020.0001-0 | 35.46
11.020.0001-A | 32.11
11.020.0002-0 | 20.18
11.020.0002-A | 18.42
11.020.0003-0 | 76.2
11.020.0003-A | 70.69
11.020.0006-0 | 129.89
11.020.0006-A | 121.11
11.020.0007-1 | 58.61
11.020.0007-B | 54.38
11.020.0011-1 | 99.91
11.020.0011-B | 93.16
11.020.0012-0 | 49.82
11.020.0012-A | 46.22
11.020.0015-0 | 84.92
11.020.0015-A | 79.18
11.020.0020-0 | 21.89
11.020.0020-A | 18.97
11.021.0010-1 | 31.04
11.021.0010-B | 30.05
11.023.0001-0 | 4.48
11.023.0001-A | 4.48
11.023.0002-0 | 3.55
11.023.0002-A | 3.55
11.023.0003-0 | 3.86
11.023.0003-A | 3.86
11.023.0005-0 | 3.63
11.023.0005-A | 3.63
11.023.0006-0 | 12.65
11.023.0006-A | 12.65
11.023.0007-0 | 12.88
11.023.0007-A | 12.88
11.023.0008-0 | 22.52
11.023.0008-A | 22.52
11.023.0009-0 | 19.54
11.023.0009-A | 19.54
11.023.0010-0 | 33.77
11.023.0010-A | 33.77
11.023.0011-0 | 28.29
11.023.0011-A | 28.29
11.023.0013-0 | 32.12
11.023.0013-A | 32.12
11.024.0001-1 | 1051.47
11.024.0001-B | 1016.61
11.024.0002-0 | 841.17
11.024.0002-A | 813.29
11.024.0005-0 | 736.02
11.024.0005-A | 711.63
11.024.0008-0 | 588.82
11.024.0008-A | 569.3
11.024.0010-1 | 1418.42
11.024.0010-B | 1383.57
11.024.0012-0 | 1134.74
11.024.0012-A | 1106.85
11.024.0015-0 | 992.9
11.024.0015-A | 968.5
11.024.0018-0 | 794.32
11.024.0018-A | 774.8
11.025.0002-0 | 404.38
11.025.0002-A | 396.17
11.025.0006-0 | 409.64
11.025.0006-A | 401.43
11.025.0009-0 | 427.19
11.025.0009-A | 418.98
11.025.0012-0 | 433.93
11.025.0012-A | 425.73
11.025.0013-0 | 447.44
11.025.0013-A | 439.23
11.025.0014-0 | 456.89
11.025.0014-A | 448.68
11.026.0010-0 | 45.6
11.026.0010-A | 41.9
11.026.0015-0 | 2.53
11.026.0015-A | 2.19
11.026.0016-0 | 10.72
11.026.0016-A | 9.3
11.026.0020-0 | 118.03
11.026.0020-A | 105.42
11.026.0025-0 | 116.7
11.026.0025-A | 104.34
11.026.0030-0 | 191.71
11.026.0030-A | 184.71
11.026.0032-0 | 509.8
11.026.0032-A | 499.71
11.026.0033-0 | 483.42
11.026.0033-A | 473.33
11.026.0035-0 | 42.84
11.026.0035-A | 40.33
11.026.0040-0 | 112.12
11.026.0040-A | 112.12
11.030.0020-0 | 104.56
11.030.0020-A | 100.41
11.030.0025-0 | 105.26
11.030.0025-A | 101.11
11.030.0030-0 | 105.56
11.030.0030-A | 101.4
11.030.0050-0 | 103.81
11.030.0050-A | 99.25
11.030.0055-0 | 104.71
11.030.0055-A | 100.15
11.030.0060-0 | 105.09
11.030.0060-A | 100.53
11.030.0080-0 | 126.42
11.030.0080-A | 121.46
11.030.0085-0 | 127.32
11.030.0085-A | 122.36
11.030.0090-0 | 127.7
11.030.0090-A | 122.74
11.030.0110-0 | 134.95
11.030.0110-A | 129.85
11.030.0115-0 | 135.85
11.030.0115-A | 130.75
11.030.0120-0 | 136.23
11.030.0120-A | 131.13
11.031.0005-0 | 278.65
11.031.0005-A | 272.41
11.031.0006-0 | 160.64
11.031.0006-A | 156.71
11.031.0010-0 | 252.7
11.031.0010-A | 246.46
11.031.0011-0 | 134.69
11.031.0011-A | 130.76
11.031.0050-0 | 100.1
11.031.0050-A | 96.47
11.031.0051-0 | 55.53
11.031.0051-A | 52.88
11.032.0005-0 | 332.9
11.032.0005-A | 327.87
11.034.0005-0 | 107.52
11.034.0005-A | 104.6
11.034.0010-0 | 130.25
11.034.0010-A | 126.98
11.035.0001-1 | 11.82
11.035.0001-B | 10.61
11.035.0002-1 | 10.75
11.035.0002-B | 9.53
11.035.0005-0 | 70.3
11.035.0005-A | 69.32
11.035.0010-0 | 73.89
11.035.0010-A | 72.65
11.035.0015-0 | 84.12
11.035.0015-A | 82.61
11.035.0020-0 | 108.33
11.035.0020-A | 106.54
11.036.0001-1 | 63.98
11.036.0001-B | 63.67
11.036.0002-1 | 83.98
11.036.0002-B | 83.67
11.037.0001-0 | 54.82
11.037.0001-A | 51.41
11.038.0001-0 | 11.07
11.038.0001-A | 9.78
11.039.0001-0 | 122036.73
11.039.0001-A | 115333.67
11.040.0100-0 | 2321.73
11.040.0100-A | 2267.15
11.040.0105-0 | 2894.02
11.040.0105-A | 2839.44
11.040.0120-0 | 903.24
11.040.0120-A | 850.26
11.040.0130-0 | 989.09
11.040.0130-A | 936.11
11.043.0002-0 | 54.09
11.043.0002-A | 50.82
11.043.0003-0 | 63.98
11.043.0003-A | 60.71
11.043.0004-0 | 73.87
11.043.0004-A | 70.6
11.043.0005-0 | 83.76
11.043.0005-A | 80.49
11.043.0006-0 | 70.94
11.043.0006-A | 66.64
11.043.0007-0 | 90.34
11.043.0007-A | 86.04
11.043.0008-0 | 109.74
11.043.0008-A | 105.45
11.043.0009-0 | 129.15
11.043.0009-A | 124.85
11.043.0010-0 | 148.55
11.043.0010-A | 144.25
11.043.0011-0 | 63.41
11.043.0011-A | 59.28
11.043.0012-0 | 73.3
11.043.0012-A | 69.17
11.043.0013-0 | 83.19
11.043.0013-A | 79.06
11.043.0014-1 | 93.08
11.043.0014-B | 88.95
11.043.0015-0 | 114.09
11.043.0015-A | 109.97
11.043.0016-0 | 75.12
11.043.0016-A | 70.65
11.043.0017-0 | 94.52
11.043.0017-A | 90.05
11.043.0018-0 | 113.92
11.043.0018-A | 109.45
11.043.0019-1 | 138.47
11.043.0019-B | 133.31
11.043.0020-0 | 157.87
11.043.0020-A | 152.71
11.043.0021-0 | 116.28
11.043.0021-A | 105.28
11.043.0022-0 | 126.17
11.043.0022-A | 115.17
11.043.0023-0 | 136.06
11.043.0023-A | 125.06
11.043.0024-1 | 145.95
11.043.0024-B | 134.95
11.043.0025-0 | 166.96
11.043.0025-A | 155.96
11.043.0026-0 | 127.99
11.043.0026-A | 116.64
11.043.0027-0 | 147.39
11.043.0027-A | 136.05
11.043.0028-0 | 166.79
11.043.0028-A | 155.45
11.043.0029-1 | 204.19
11.043.0029-B | 190.44
11.043.0030-0 | 223.6
11.043.0030-A | 209.85
11.044.0006-0 | 2266.34
11.044.0006-A | 2083.88
11.044.0007-0 | 2752.09
11.044.0007-A | 2539.2
11.044.0008-0 | 3545.44
11.044.0008-A | 3313.45
11.044.0009-0 | 4145.52
11.044.0009-A | 3833.47
11.044.0010-0 | 4827.43
11.044.0010-A | 4424.31
11.044.0056-0 | 735.93
11.044.0056-A | 659.99
11.044.0058-0 | 858.96
11.044.0058-A | 770.36
11.044.0060-0 | 1168.3
11.044.0060-A | 1038.44
11.045.0006-0 | 2323.3
11.045.0006-A | 2133.24
11.045.0007-0 | 2818.57
11.045.0007-A | 2596.81
11.045.0008-0 | 3617.89
11.045.0008-A | 3376.22
11.045.0009-0 | 4242.97
11.045.0009-A | 3917.92
11.045.0010-0 | 4953.29
11.045.0010-A | 4533.37
11.046.0001-0 | 241.47
11.046.0001-A | 241.47
11.046.0004-0 | 270
11.046.0004-A | 270
11.046.0007-0 | 280
11.046.0007-A | 280
11.046.0010-0 | 300
11.046.0010-A | 300
11.046.0013-0 | 308.43
11.046.0013-A | 308.43
11.046.0014-0 | 310.15
11.046.0014-A | 310.15
11.046.0015-0 | 320
11.046.0015-A | 320
11.046.0060-0 | 310.8
11.046.0060-A | 310.8
11.046.0080-1 | 414.71
11.046.0080-B | 394.88
11.046.0105-0 | 447.58
11.046.0105-A | 427.75
11.046.0110-0 | 471.21
11.046.0110-A | 451.37
11.046.0115-0 | 492.01
11.046.0115-A | 472.18
11.046.0180-0 | 30
11.046.0180-A | 30
11.047.0010-1 | 215.95
11.047.0010-B | 206.45
11.047.0011-1 | 1545.73
11.047.0011-B | 1462.39
11.047.0012-0 | 225.38
11.047.0012-A | 215.89
11.047.0015-0 | 136.31
11.047.0015-A | 131.86
11.047.0016-0 | 1206.15
11.047.0016-A | 1122.81
11.047.0050-0 | 337.49
11.047.0050-A | 305.85
11.048.0010-1 | 307.33
11.048.0010-B | 298.61
11.048.0015-1 | 335.86
11.048.0015-B | 327.14
11.048.0020-1 | 345.86
11.048.0020-B | 337.14
11.048.0025-1 | 365.86
11.048.0025-B | 357.14
11.048.0030-1 | 374.29
11.048.0030-B | 365.57
11.048.0035-1 | 376.01
11.048.0035-B | 367.29
11.048.0040-1 | 385.86
11.048.0040-B | 377.14
11.048.0050-0 | 123.3
11.048.0050-A | 117.76
11.048.0055-0 | 131.6
11.048.0055-A | 125.65
11.048.0060-0 | 139.89
11.048.0060-A | 133.55
11.050.0001-1 | 7.5
11.050.0001-B | 7.5
11.050.0002-0 | 1.5
11.050.0002-A | 1.5
11.050.0010-0 | 5.2
11.050.0010-A | 5.2
11.055.0001-1 | 18.09
11.055.0001-B | 15.87
11.055.0002-0 | 4.21
11.055.0002-A | 3.69
11.055.0010-0 | 10.07
11.055.0010-A | 8.92
11.056.0010-0 | 4.26
11.056.0010-A | 4.26
11.056.0030-0 | 12.88
11.056.0030-A | 12.88
11.057.0010-0 | 3.8
11.057.0010-A | 3.29
11.060.0160-0 | 13722.82
11.060.0160-A | 12456.39
11.060.0165-0 | 25488.33
11.060.0165-A | 23255.43
11.060.0170-0 | 15657.4
11.060.0170-A | 14163.47
11.060.0175-0 | 28725.97
11.060.0175-A | 26257.8
11.060.0180-0 | 33039.3
11.060.0180-A | 30107.86
11.060.0185-0 | 28950.48
11.060.0185-A | 26370.94
11.060.0190-0 | 33790.56
11.060.0190-A | 30850.28
11.060.0195-0 | 37706.84
11.060.0195-A | 34502.69
11.060.0200-0 | 6015.77
11.060.0200-A | 5530.86
11.060.0205-0 | 10241.92
11.060.0205-A | 10241.92
11.060.0410-0 | 368.14
11.060.0410-A | 352.32
11.060.0415-0 | 129.6
11.060.0415-A | 117.21
11.061.0001-0 | 242.95
11.061.0001-A | 226.49
11.061.0002-0 | 123.27
11.061.0002-A | 106.81
11.080.0010-0 | 53.77
11.080.0010-A | 51.41
11.090.0500-0 | 37.43
11.090.0500-A | 33.98
11.090.0505-0 | 69.55
11.090.0505-A | 66.21
11.090.0510-0 | 22.87
11.090.0510-A | 20.5
11.090.0515-0 | 34.8
11.090.0515-A | 32.82
11.090.0520-0 | 323.23
11.090.0520-A | 309.01
11.090.0530-0 | 145.09
11.090.0530-A | 142.74
11.090.0535-0 | 54.18
11.090.0535-A | 52.68
11.090.0600-0 | 4423.78
11.090.0600-A | 4385.88
11.090.0610-0 | 1513.16
11.090.0610-A | 1479.23
11.090.0611-0 | 19.79
11.090.0611-A | 17.14
11.090.0620-0 | 9.28
11.090.0620-A | 8.11
11.091.0001-0 | 934.12
11.091.0001-A | 833.6
11.092.0001-0 | 508.29
11.092.0001-A | 485.3
12.001.0010-0 | 379.12
12.001.0010-A | 345.05
12.001.0015-0 | 462.59
12.001.0015-A | 418.62
12.001.0020-0 | 328.75
12.001.0020-A | 301.4
12.001.0025-0 | 410.87
12.001.0025-A | 372.56
12.001.0030-0 | 500.45
12.001.0030-A | 450.17
12.001.0035-0 | 592.26
12.001.0035-A | 529.73
12.001.0040-0 | 70.32
12.001.0040-A | 61.16
12.001.0045-0 | 140.65
12.001.0045-A | 122.32
12.001.0070-0 | 228.18
12.001.0070-A | 210.21
12.001.0075-0 | 293.07
12.001.0075-A | 267.39
12.001.0090-0 | 533.88
12.001.0090-A | 480.09
12.001.0095-0 | 640.3
12.001.0095-A | 572.3
12.001.0100-0 | 737.8
12.001.0100-A | 656
12.001.0105-0 | 879.69
12.001.0105-A | 778.94
12.001.0115-0 | 123.53
12.001.0115-A | 107.26
12.002.0010-0 | 1052
12.002.0010-A | 994.35
12.002.0011-0 | 1029.58
12.002.0011-A | 974.93
12.002.0015-0 | 197.51
12.002.0015-A | 187.7
12.002.0016-0 | 194.14
12.002.0016-A | 184.78
12.002.0020-0 | 217.32
12.002.0020-A | 205.54
12.002.0025-0 | 248.53
12.002.0025-A | 231.91
12.002.0030-0 | 276.63
12.002.0030-A | 256.93
12.002.0035-1 | 103.29
12.002.0035-B | 97.62
12.002.0036-0 | 101.05
12.002.0036-A | 95.68
12.002.0040-0 | 111.22
12.002.0040-A | 104.87
12.002.0045-0 | 130.34
12.002.0045-A | 121.06
12.002.0050-0 | 145.64
12.002.0050-A | 134.7
12.002.0060-1 | 111.39
12.002.0060-B | 105.02
12.002.0065-1 | 217.27
12.002.0065-B | 205.8
12.002.0070-1 | 240.29
12.002.0070-B | 226.82
12.002.0080-0 | 42.46
12.002.0080-A | 40.28
12.002.0085-0 | 25.48
12.002.0085-A | 23.83
12.002.0100-0 | 624.72
12.002.0100-A | 591.55
12.003.0055-0 | 94.21
12.003.0055-A | 85.95
12.003.0056-0 | 91.41
12.003.0056-A | 83.52
12.003.0060-0 | 106.89
12.003.0060-A | 97.13
12.003.0065-0 | 134.4
12.003.0065-A | 120.77
12.003.0070-0 | 157.15
12.003.0070-A | 140.68
12.003.0075-1 | 48.18
12.003.0075-B | 43.79
12.003.0076-0 | 46.35
12.003.0076-A | 42.21
12.003.0080-0 | 54.4
12.003.0080-A | 49.18
12.003.0085-0 | 71.63
12.003.0085-A | 64.11
12.003.0090-0 | 84.04
12.003.0090-A | 74.87
12.003.0095-0 | 74.08
12.003.0095-A | 68.09
12.003.0096-0 | 71.84
12.003.0096-A | 66.15
12.003.0100-0 | 81.87
12.003.0100-A | 74.84
12.003.0105-0 | 102.99
12.003.0105-A | 93.14
12.003.0110-0 | 117.18
12.003.0110-A | 105.44
12.003.0115-0 | 37.29
12.003.0115-A | 34.15
12.003.0116-0 | 36.32
12.003.0116-A | 33.31
12.003.0120-0 | 43.19
12.003.0120-A | 39.32
12.003.0125-0 | 54.19
12.003.0125-A | 48.86
12.003.0150-0 | 62.35
12.003.0150-A | 55.92
12.003.0155-0 | 97.38
12.003.0155-A | 89.26
12.003.0160-0 | 94.58
12.003.0160-A | 86.84
12.003.0165-0 | 110.06
12.003.0165-A | 100.44
12.003.0170-0 | 137.57
12.003.0170-A | 124.08
12.003.0175-0 | 160.32
12.003.0175-A | 143.99
12.003.0180-1 | 49.09
12.003.0180-B | 44.75
12.003.0185-0 | 47.26
12.003.0185-A | 43.16
12.003.0190-0 | 55.31
12.003.0190-A | 50.14
12.003.0195-0 | 72.54
12.003.0195-A | 65.07
12.003.0200-0 | 84.96
12.003.0200-A | 75.83
12.003.0205-0 | 76.06
12.003.0205-A | 70.16
12.003.0210-0 | 73.82
12.003.0210-A | 68.22
12.003.0215-0 | 83.85
12.003.0215-A | 76.91
12.003.0220-0 | 104.97
12.003.0220-A | 95.21
12.003.0225-0 | 119.16
12.003.0225-A | 107.51
12.003.0230-0 | 37.9
12.003.0230-A | 34.79
12.003.0235-0 | 36.93
12.003.0235-A | 33.95
12.003.0240-0 | 43.87
12.003.0240-A | 40.03
12.003.0245-0 | 54.86
12.003.0245-A | 49.56
12.003.0250-0 | 63.02
12.003.0250-A | 56.63
12.004.0160-0 | 526.29
12.004.0160-A | 520.2
12.005.0010-0 | 45.48
12.005.0010-A | 42.05
12.005.0015-0 | 52.58
12.005.0015-A | 48.2
12.005.0020-0 | 68.54
12.005.0020-A | 62.03
12.005.0025-0 | 70.32
12.005.0025-A | 63.57
12.005.0030-0 | 57.18
12.005.0030-A | 53.07
12.005.0035-0 | 59.66
12.005.0035-A | 55.22
12.005.0040-0 | 67.82
12.005.0040-A | 62.29
12.005.0045-0 | 73.14
12.005.0045-A | 66.9
12.005.0080-0 | 75.14
12.005.0080-A | 69.74
12.005.0085-1 | 78.69
12.005.0085-B | 72.81
12.005.0090-0 | 89.33
12.005.0090-A | 82.03
12.005.0095-1 | 96.42
12.005.0095-B | 88.18
12.005.0100-0 | 45.65
12.005.0100-A | 42.24
12.005.0103-1 | 52.74
12.005.0103-B | 48.38
12.005.0105-0 | 68.7
12.005.0105-A | 62.21
12.005.0107-1 | 70.48
12.005.0107-B | 63.75
12.005.0110-0 | 57.42
12.005.0110-A | 53.35
12.005.0112-1 | 59.9
12.005.0112-B | 55.5
12.005.0115-0 | 68.06
12.005.0115-A | 62.57
12.005.0117-1 | 73.38
12.005.0117-B | 67.18
12.005.0120-0 | 75.46
12.005.0120-A | 70.06
12.005.0122-1 | 79
12.005.0122-B | 73.13
12.005.0124-0 | 89.65
12.005.0124-A | 82.35
12.005.0126-1 | 96.74
12.005.0126-B | 88.5
12.005.0130-1 | 61.71
12.005.0130-B | 57.37
12.005.0135-1 | 96.58
12.005.0135-B | 91.7
12.005.0140-1 | 103.67
12.005.0140-B | 97.84
12.005.0160-0 | 60.43
12.005.0160-A | 56.32
12.005.0165-0 | 62.91
12.005.0165-A | 58.47
12.005.0170-0 | 71.07
12.005.0170-A | 65.54
12.005.0175-0 | 76.39
12.005.0175-A | 70.15
12.005.0185-0 | 61.07
12.005.0185-A | 57.01
12.005.0190-0 | 63.56
12.005.0190-A | 59.16
12.005.0195-0 | 71.72
12.005.0195-A | 66.23
12.005.0200-0 | 77.04
12.005.0200-A | 70.84
12.006.0010-0 | 154.9
12.006.0010-A | 145.36
12.007.0015-0 | 159.1
12.007.0015-A | 155.24
12.007.0020-0 | 123.88
12.007.0020-A | 121.92
12.007.0025-0 | 190.93
12.007.0025-A | 188.21
12.007.0030-0 | 191.11
12.007.0030-A | 187.12
12.007.0040-0 | 284.15
12.007.0040-A | 277.76
12.007.0045-0 | 198.46
12.007.0045-A | 195.61
12.008.0015-0 | 129.21
12.008.0015-A | 119.62
12.008.0020-0 | 127.31
12.008.0020-A | 116.95
12.009.0001-0 | 1110.12
12.009.0001-A | 1086.4
12.009.0002-0 | 1149.91
12.009.0002-A | 1126.16
12.009.0003-0 | 598.64
12.009.0003-A | 577.29
12.009.0006-0 | 351.83
12.009.0006-A | 332.82
12.010.0010-0 | 54.39
12.010.0010-A | 53.27
12.010.0015-0 | 107.29
12.010.0015-A | 105.17
12.010.0020-0 | 81.14
12.010.0020-A | 79.46
12.011.0001-0 | 187.57
12.011.0001-A | 181.5
12.011.0005-0 | 207.45
12.011.0005-A | 200.8
12.012.0001-0 | 339.49
12.012.0001-A | 300.02
12.012.0002-0 | 355.73
12.012.0002-A | 315.16
12.013.0010-0 | 149.49
12.013.0010-A | 139.63
12.015.0005-0 | 118.8
12.015.0005-A | 118.8
12.015.0006-0 | 157.9
12.015.0006-A | 157.9
12.015.0010-0 | 213
12.015.0010-A | 213
12.015.0014-0 | 213
12.015.0014-A | 213
12.015.0015-0 | 104.75
12.015.0015-A | 104.75
12.015.0016-0 | 132
12.015.0016-A | 132
12.015.0020-0 | 174
12.015.0020-A | 174
12.015.0021-0 | 174
12.015.0021-A | 174
12.015.0030-0 | 145
12.015.0030-A | 145
12.015.0031-0 | 191
12.015.0031-A | 191
12.015.0035-0 | 233
12.015.0035-A | 233
12.015.0036-0 | 233
12.015.0036-A | 233
12.015.0040-0 | 132.25
12.015.0040-A | 132.25
12.015.0041-0 | 154
12.015.0041-A | 154
12.015.0045-0 | 185
12.015.0045-A | 185
12.015.0046-0 | 185
12.015.0046-A | 185
12.015.0060-0 | 145
12.015.0060-A | 145
12.015.0061-0 | 174
12.015.0061-A | 174
12.015.0065-0 | 197
12.015.0065-A | 197
12.015.0066-0 | 197
12.015.0066-A | 197
12.015.0070-0 | 132.25
12.015.0070-A | 132.25
12.015.0071-0 | 147
12.015.0071-A | 147
12.015.0075-0 | 187
12.015.0075-A | 187
12.015.0076-0 | 187
12.015.0076-A | 187
12.016.0004-0 | 52.33
12.016.0004-A | 50.46
12.016.0006-0 | 65.56
12.016.0006-A | 63.45
12.016.0008-0 | 54.45
12.016.0008-A | 52.57
12.016.0010-0 | 67.67
12.016.0010-A | 65.56
12.016.0012-0 | 84.48
12.016.0012-A | 81.95
12.016.0014-0 | 97.71
12.016.0014-A | 94.94
12.016.0016-0 | 86.35
12.016.0016-A | 83.81
12.016.0018-0 | 99.57
12.016.0018-A | 96.8
12.016.0020-0 | 60.18
12.016.0020-A | 58.3
12.016.0022-0 | 73.4
12.016.0022-A | 71.29
12.016.0024-0 | 70.29
12.016.0024-A | 68.41
12.016.0026-0 | 83.51
12.016.0026-A | 81.4
12.016.0028-0 | 64.09
12.016.0028-A | 62.22
12.016.0030-0 | 77.32
12.016.0030-A | 75.21
12.016.0032-0 | 67.41
12.016.0032-A | 65.54
12.016.0034-0 | 80.64
12.016.0034-A | 78.53
12.020.0001-0 | 305.74
12.020.0001-A | 276.55
12.025.0001-0 | 481.82
12.025.0001-A | 468.37
12.030.0001-0 | 158.82
12.030.0001-A | 140.85
12.035.0001-0 | 282.42
12.035.0001-A | 268.97
12.035.0002-0 | 293.7
12.035.0002-A | 280.25
12.035.0005-0 | 289.86
12.035.0005-A | 276.41
12.035.0010-0 | 317.04
12.035.0010-A | 303.59
12.035.0015-0 | 177.75
12.035.0015-A | 164.3
12.035.0020-0 | 420.72
12.035.0020-A | 407.27
12.042.0001-0 | 739.4
12.042.0001-A | 734.23
12.043.0001-0 | 18.28
12.043.0001-A | 16.8
12.045.0002-0 | 106.63
12.045.0002-A | 106.21
12.050.0001-0 | 72.48
12.050.0001-A | 67.09
12.050.0005-0 | 24.08
12.050.0005-A | 22.29
12.050.0010-0 | 18.35
12.050.0010-A | 16.76
12.050.0015-0 | 103.94
12.050.0015-A | 92.66
12.050.0020-0 | 95.3
12.050.0020-A | 86.88
13.001.0010-1 | 4.91
13.001.0010-B | 4.4
13.001.0011-0 | 11.58
13.001.0011-A | 10.81
13.001.0013-0 | 3.7
13.001.0013-A | 3.42
13.001.0014-0 | 9.55
13.001.0014-A | 8.55
13.001.0015-0 | 24.67
13.001.0015-A | 22.2
13.001.0020-1 | 24.3
13.001.0020-B | 21.81
13.001.0025-1 | 23.75
13.001.0025-B | 21.24
13.001.0026-0 | 25.66
13.001.0026-A | 23.11
13.001.0030-1 | 23.53
13.001.0030-B | 21.01
13.001.0031-0 | 31.37
13.001.0031-A | 28.82
13.001.0035-0 | 23.65
13.001.0035-A | 21.11
13.001.0036-0 | 18.74
13.001.0036-A | 16.7
13.001.0040-0 | 25.17
13.001.0040-A | 22.58
13.001.0041-0 | 20.25
13.001.0041-A | 18.17
13.001.0050-1 | 30.65
13.001.0050-B | 28.07
13.001.0055-1 | 28.61
13.001.0055-B | 25.95
13.001.0060-1 | 28.19
13.001.0060-B | 25.45
13.001.0065-1 | 25.43
13.001.0065-B | 22.74
13.001.0100-0 | 15
13.001.0100-A | 14.2
13.001.0105-0 | 18.21
13.001.0105-A | 16.92
13.001.0106-0 | 14.88
13.001.0106-A | 13.65
13.001.0107-0 | 11.55
13.001.0107-A | 10.39
13.002.0010-1 | 29.34
13.002.0010-B | 26.65
13.002.0011-1 | 26.51
13.002.0011-B | 23.83
13.002.0015-1 | 28.98
13.002.0015-B | 26.21
13.002.0016-0 | 26.28
13.002.0016-A | 23.66
13.002.0017-0 | 25.89
13.002.0017-A | 23.21
13.003.0001-0 | 23.22
13.003.0001-A | 20.85
13.003.0003-0 | 26.02
13.003.0003-A | 24.13
13.003.0004-0 | 31.94
13.003.0004-A | 30.05
13.003.0005-0 | 36.86
13.003.0005-A | 34.46
13.003.0010-0 | 23.8
13.003.0010-A | 21.25
13.004.0010-0 | 39.45
13.004.0010-A | 35.47
13.004.0015-0 | 37.75
13.004.0015-A | 33.8
13.005.0010-0 | 46.06
13.005.0010-A | 41.98
13.005.0015-0 | 45.03
13.005.0015-A | 40.98
13.005.0020-0 | 41.96
13.005.0020-A | 38
13.005.0025-0 | 44.68
13.005.0025-A | 40.03
13.006.0010-0 | 43.65
13.006.0010-A | 38.95
13.006.0020-0 | 40.89
13.006.0020-A | 36.46
13.006.0025-0 | 36.15
13.006.0025-A | 32.07
13.008.0010-0 | 16.7
13.008.0010-A | 14.61
13.008.0020-0 | 17.97
13.008.0020-A | 15.87
13.009.0030-0 | 20.69
13.009.0030-A | 18.8
13.009.0050-0 | 37.07
13.009.0050-A | 33.9
13.009.0051-0 | 43.25
13.009.0051-A | 39.99
13.010.0015-0 | 14.06
13.010.0015-A | 12.19
13.010.0020-0 | 14.89
13.010.0020-A | 12.92
13.010.0025-0 | 14.81
13.010.0025-A | 12.83
13.010.0029-0 | 743.22
13.010.0029-A | 676.53
13.010.0049-0 | 723.57
13.010.0049-A | 652.14
13.011.0005-0 | 9.26
13.011.0005-A | 8.31
13.011.0010-0 | 24.97
13.011.0010-A | 22.88
13.012.0010-0 | 47.46
13.012.0010-A | 46.51
13.022.0010-0 | 426.81
13.022.0010-A | 420.36
13.022.0015-0 | 426.81
13.022.0015-A | 420.36
13.022.0020-0 | 158.96
13.022.0020-A | 152.51
13.022.0025-0 | 209.56
13.022.0025-A | 203.11
13.022.0027-0 | 72.69
13.022.0027-A | 68.05
13.022.0029-0 | 117.14
13.022.0029-A | 112.44
13.022.0035-0 | 189.56
13.022.0035-A | 183.13
13.022.0040-0 | 111.37
13.022.0040-A | 104.93
13.022.0500-0 | 71.07
13.022.0500-A | 63.67
13.024.0010-0 | 178.52
13.024.0010-A | 171.33
13.024.0011-0 | 138.57
13.024.0011-A | 134.62
13.024.0015-0 | 195.34
13.024.0015-A | 188.15
13.024.0016-0 | 155.39
13.024.0016-A | 151.44
13.024.0018-0 | 166.6
13.024.0018-A | 159.4
13.024.0019-0 | 126.65
13.024.0019-A | 122.7
13.024.0020-0 | 292.4
13.024.0020-A | 285.21
13.024.0021-0 | 252.45
13.024.0021-A | 248.51
13.025.0005-0 | 38.92
13.025.0005-A | 33.93
13.025.0010-0 | 70.35
13.025.0010-A | 62.18
13.025.0016-0 | 73.75
13.025.0016-A | 65.58
13.025.0020-0 | 2.17
13.025.0020-A | 1.91
13.025.0055-0 | 55.82
13.025.0055-A | 50.89
13.025.0058-0 | 60.73
13.025.0058-A | 55.3
13.025.0059-0 | 37.03
13.025.0059-A | 32.1
13.025.0060-0 | 37
13.025.0060-A | 32.41
13.025.0061-0 | 38.53
13.025.0061-A | 33.91
13.025.0080-0 | 17.29
13.025.0080-A | 17.18
13.026.0010-0 | 84.89
13.026.0010-A | 76.72
13.026.0011-0 | 53.46
13.026.0011-A | 48.48
13.026.0015-0 | 75.28
13.026.0015-A | 69.84
13.030.0200-0 | 171.81
13.030.0200-A | 152.79
13.030.0210-0 | 170.48
13.030.0210-A | 150.96
13.030.0250-0 | 122.97
13.030.0250-A | 113.81
13.030.0251-0 | 113.35
13.030.0251-A | 106.93
13.030.0252-0 | 72.45
13.030.0252-A | 68.01
13.030.0255-0 | 72.45
13.030.0255-A | 68.01
13.030.0256-0 | 84.35
13.030.0256-A | 79.91
13.030.0257-0 | 89.2
13.030.0257-A | 84.26
13.030.0258-0 | 101.11
13.030.0258-A | 96.16
13.030.0259-0 | 73.12
13.030.0259-A | 68.68
13.030.0260-0 | 89.88
13.030.0260-A | 84.93
13.030.0262-0 | 129.03
13.030.0262-A | 121.82
13.030.0263-0 | 118.03
13.030.0263-A | 111.37
13.030.0264-0 | 110.99
13.030.0264-A | 104.77
13.030.0265-0 | 100
13.030.0265-A | 94.32
13.030.0267-0 | 116.18
13.030.0267-A | 109.96
13.030.0268-0 | 105.19
13.030.0268-A | 99.52
13.030.0270-0 | 127.58
13.030.0270-A | 118.18
13.030.0271-0 | 114.57
13.030.0271-A | 107.89
13.030.0272-0 | 90.87
13.030.0272-A | 84.7
13.030.0290-0 | 93
13.030.0290-A | 84.83
13.030.0291-0 | 79.98
13.030.0291-A | 74.55
13.030.0292-0 | 56.28
13.030.0292-A | 51.35
13.035.0010-0 | 275.37
13.035.0010-A | 246.45
13.035.0015-0 | 348.35
13.035.0015-A | 309.94
13.035.0020-0 | 383.16
13.035.0020-A | 339.99
13.035.0025-0 | 491.61
13.035.0025-A | 434.22
13.036.0010-0 | 185.52
13.036.0010-A | 173.24
13.036.0011-0 | 175.78
13.036.0011-A | 163.94
13.036.0015-0 | 36.34
13.036.0015-A | 33.46
13.036.0016-0 | 32.05
13.036.0016-A | 29.24
13.036.0050-0 | 238.39
13.036.0050-A | 226.1
13.036.0051-0 | 228.65
13.036.0051-A | 216.8
13.036.0080-0 | 220.65
13.036.0080-A | 210.74
13.036.0081-0 | 210.91
13.036.0081-A | 201.43
13.045.0040-0 | 56.88
13.045.0040-A | 54.41
13.045.0045-0 | 61.25
13.045.0045-A | 58.73
13.045.0050-0 | 77.7
13.045.0050-A | 75.13
13.045.0051-0 | 27.73
13.045.0051-A | 26.09
13.045.0052-0 | 50.09
13.045.0052-A | 48
13.045.0054-0 | 48.83
13.045.0054-A | 46.36
13.045.0065-0 | 316.86
13.045.0065-A | 304.53
13.045.0066-0 | 301.09
13.045.0066-A | 289.25
13.045.0070-0 | 332.4
13.045.0070-A | 317
13.045.0071-0 | 313.28
13.045.0071-A | 298.59
13.045.0075-0 | 303.16
13.045.0075-A | 290.83
13.045.0076-0 | 283.12
13.045.0076-A | 272.46
13.045.0080-0 | 285.66
13.045.0080-A | 276.88
13.045.0081-0 | 274.49
13.045.0081-A | 266.2
13.050.0055-0 | 51.92
13.050.0055-A | 49.45
13.050.0065-0 | 307.76
13.050.0065-A | 295.43
13.050.0070-0 | 332.4
13.050.0070-A | 317
13.065.0010-0 | 435.06
13.065.0010-A | 422.73
13.065.0015-0 | 568.42
13.065.0015-A | 555.39
13.065.0030-0 | 586.16
13.065.0030-A | 570.76
13.075.0010-0 | 99.16
13.075.0010-A | 94.31
13.157.0010-0 | 29.27
13.157.0010-A | 27.63
13.160.0010-0 | 733.85
13.160.0010-A | 719.05
13.165.0010-0 | 180.53
13.165.0010-A | 173.42
13.168.0010-0 | 365
13.168.0010-A | 365
13.168.0015-0 | 375.03
13.168.0015-A | 375.03
13.168.0020-0 | 372.52
13.168.0020-A | 372.52
13.170.0011-0 | 91.72
13.170.0011-A | 87.19
13.170.0016-0 | 103.09
13.170.0016-A | 96.79
13.170.0018-0 | 31.48
13.170.0018-A | 31.48
13.170.0020-0 | 51.2
13.170.0020-A | 46.46
13.170.0025-0 | 53.58
13.170.0025-A | 49.79
13.175.0010-0 | 45
13.175.0010-A | 45
13.175.0012-0 | 39.27
13.175.0012-A | 39.27
13.175.0015-0 | 45.07
13.175.0015-A | 45.07
13.175.0016-0 | 27.36
13.175.0016-A | 27.36
13.180.0010-0 | 46.35
13.180.0010-A | 41.42
13.180.0015-1 | 52
13.180.0015-B | 52
13.187.0010-0 | 166.24
13.187.0010-A | 153.9
13.190.0015-0 | 95
13.190.0015-A | 95
13.193.0010-0 | 147.27
13.193.0010-A | 147.27
13.195.0010-0 | 69.17
13.195.0010-A | 63.96
13.195.0012-0 | 108.89
13.195.0012-A | 103.68
13.195.0015-0 | 100.17
13.195.0015-A | 94.96
13.195.0020-0 | 254.77
13.195.0020-A | 231.94
13.195.0030-0 | 63.44
13.195.0030-A | 58.8
13.196.0010-0 | 63.98
13.196.0010-A | 61.73
13.196.0015-0 | 77.2
13.196.0015-A | 74.72
13.196.0020-0 | 63.98
13.196.0020-A | 61.73
13.196.0025-0 | 77.2
13.196.0025-A | 74.72
13.196.0030-0 | 60.47
13.196.0030-A | 58.21
13.196.0035-0 | 73.69
13.196.0035-A | 71.2
13.196.0040-0 | 60.47
13.196.0040-A | 58.21
13.196.0045-0 | 73.69
13.196.0045-A | 71.2
13.196.0050-0 | 106.5
13.196.0050-A | 104.25
13.196.0080-0 | 36.43
13.196.0080-A | 35.18
13.196.0085-0 | 40.68
13.196.0085-A | 39.44
13.196.0090-0 | 42.17
13.196.0090-A | 40.93
13.196.0095-0 | 108.56
13.196.0095-A | 107.31
13.196.0100-0 | 116.41
13.196.0100-A | 115.55
13.196.0101-0 | 44.18
13.196.0101-A | 44.18
13.196.0102-0 | 44.18
13.196.0102-A | 44.18
13.196.0103-0 | 54.88
13.196.0103-A | 54.88
13.196.0104-0 | 61.36
13.196.0104-A | 61.36
13.196.0105-0 | 61.36
13.196.0105-A | 61.36
13.196.0106-0 | 61.36
13.196.0106-A | 61.36
13.196.0107-0 | 61.36
13.196.0107-A | 61.36
13.196.0108-0 | 61.36
13.196.0108-A | 61.36
13.196.0109-0 | 61.36
13.196.0109-A | 61.36
13.196.0110-0 | 61.36
13.196.0110-A | 61.36
13.196.0111-0 | 26.55
13.196.0111-A | 25.37
13.196.0112-0 | 30.8
13.196.0112-A | 29.62
13.196.0113-0 | 29.6
13.196.0113-A | 28.43
13.196.0114-0 | 38.88
13.196.0114-A | 37.01
13.196.0115-0 | 52.11
13.196.0115-A | 50
13.196.0116-0 | 43.14
13.196.0116-A | 41.26
13.196.0117-0 | 56.36
13.196.0117-A | 54.25
13.196.0118-0 | 41.94
13.196.0118-A | 40.07
13.196.0119-0 | 55.16
13.196.0119-A | 53.06
13.196.0120-0 | 39.83
13.196.0120-A | 37.96
13.196.0121-0 | 53.06
13.196.0121-A | 50.95
13.196.0122-0 | 44.08
13.196.0122-A | 42.21
13.196.0123-0 | 57.31
13.196.0123-A | 55.2
13.196.0124-0 | 42.89
13.196.0124-A | 41.02
13.196.0125-0 | 56.11
13.196.0125-A | 54.01
13.196.0126-0 | 41.94
13.196.0126-A | 40.07
13.196.0127-0 | 55.17
13.196.0127-A | 53.06
13.196.0128-0 | 46.19
13.196.0128-A | 44.32
13.196.0129-0 | 59.42
13.196.0129-A | 57.31
13.196.0130-0 | 45
13.196.0130-A | 43.13
13.196.0131-0 | 58.22
13.196.0131-A | 56.12
13.196.0132-0 | 43.81
13.196.0132-A | 41.94
13.196.0133-0 | 57.03
13.196.0133-A | 54.93
13.196.0134-0 | 48.06
13.196.0134-A | 46.19
13.196.0135-0 | 61.28
13.196.0135-A | 59.18
13.196.0136-0 | 46.86
13.196.0136-A | 44.99
13.196.0137-0 | 60.09
13.196.0137-A | 57.98
13.196.0138-0 | 33.92
13.196.0138-A | 32.67
13.196.0139-0 | 47.15
13.196.0139-A | 45.66
13.196.0140-0 | 38.17
13.196.0140-A | 36.93
13.196.0141-0 | 51.4
13.196.0141-A | 49.92
13.196.0142-0 | 36.98
13.196.0142-A | 35.73
13.196.0143-0 | 50.2
13.196.0143-A | 48.72
13.196.0144-0 | 36.03
13.196.0144-A | 34.78
13.196.0145-0 | 49.26
13.196.0145-A | 47.77
13.196.0146-0 | 40.28
13.196.0146-A | 39.04
13.196.0147-0 | 53.51
13.196.0147-A | 52.03
13.196.0148-0 | 39.09
13.196.0148-A | 37.84
13.196.0149-0 | 52.31
13.196.0149-A | 50.83
13.196.0150-0 | 37.9
13.196.0150-A | 36.65
13.196.0151-0 | 51.12
13.196.0151-A | 49.64
13.196.0152-0 | 42.15
13.196.0152-A | 40.9
13.196.0153-0 | 55.37
13.196.0153-A | 53.89
13.196.0154-0 | 40.95
13.196.0154-A | 39.7
13.196.0155-0 | 54.18
13.196.0155-A | 52.7
13.196.0156-0 | 46.46
13.196.0156-A | 45.21
13.196.0157-0 | 59.68
13.196.0157-A | 58.2
13.196.0158-0 | 54.96
13.196.0158-A | 53.72
13.196.0159-0 | 68.19
13.196.0159-A | 66.71
13.196.0160-0 | 52.57
13.196.0160-A | 51.32
13.196.0161-0 | 65.79
13.196.0161-A | 64.31
13.196.0162-0 | 48.57
13.196.0162-A | 47.32
13.196.0163-0 | 61.79
13.196.0163-A | 60.31
13.196.0164-0 | 57.07
13.196.0164-A | 55.83
13.196.0165-0 | 70.3
13.196.0165-A | 68.82
13.196.0166-0 | 54.68
13.196.0166-A | 53.43
13.196.0167-0 | 67.91
13.196.0167-A | 66.42
13.196.0168-0 | 50.43
13.196.0168-A | 49.19
13.196.0169-0 | 63.66
13.196.0169-A | 62.18
13.196.0170-0 | 58.94
13.196.0170-A | 57.69
13.196.0171-0 | 72.16
13.196.0171-A | 70.68
13.196.0172-0 | 56.55
13.196.0172-A | 55.3
13.196.0173-0 | 69.77
13.196.0173-A | 68.29
13.197.0010-0 | 42.55
13.197.0010-A | 38.28
13.199.0010-0 | 153.69
13.199.0010-A | 145.3
13.199.0015-0 | 591.54
13.199.0015-A | 583.15
13.200.0010-0 | 93.23
13.200.0010-A | 89.18
13.200.0015-1 | 90.05
13.200.0015-B | 82.45
13.200.0020-0 | 118.52
13.200.0020-A | 107.11
13.200.0025-0 | 146.98
13.200.0025-A | 131.78
13.200.0030-0 | 303
13.200.0030-A | 285.64
13.205.0010-0 | 202.85
13.205.0010-A | 202.06
13.205.0015-0 | 199.45
13.205.0015-A | 198.66
13.205.0020-0 | 155.92
13.205.0020-A | 155.13
13.205.0025-0 | 184.45
13.205.0025-A | 179.52
13.301.0080-1 | 32.03
13.301.0080-B | 28.2
13.301.0081-0 | 29.19
13.301.0081-A | 25.75
13.301.0082-0 | 44.1
13.301.0082-A | 39.23
13.301.0083-0 | 47.53
13.301.0083-A | 42.29
13.301.0085-0 | 43.12
13.301.0085-A | 37.81
13.301.0090-0 | 39.6
13.301.0090-A | 34.77
13.301.0092-0 | 15.42
13.301.0092-A | 13.45
13.301.0093-0 | 21.8
13.301.0093-A | 19.44
13.301.0094-0 | 12.54
13.301.0094-A | 10.9
13.301.0095-0 | 29.3
13.301.0095-A | 25.95
13.301.0100-0 | 50.91
13.301.0100-A | 45.24
13.301.0105-0 | 13.36
13.301.0105-A | 11.63
13.301.0110-0 | 14.71
13.301.0110-A | 12.85
13.301.0115-0 | 24.3
13.301.0115-A | 21.34
13.301.0117-0 | 15.02
13.301.0117-A | 13.29
13.301.0118-0 | 18.1
13.301.0118-A | 16.09
13.301.0119-0 | 21.17
13.301.0119-A | 18.9
13.301.0120-1 | 24.25
13.301.0120-B | 21.7
13.301.0125-1 | 27.33
13.301.0125-B | 24.5
13.301.0130-1 | 30.41
13.301.0130-B | 27.31
13.301.0131-0 | 33.48
13.301.0131-A | 30.11
13.301.0132-0 | 39.64
13.301.0132-A | 35.72
13.301.0133-0 | 45.79
13.301.0133-A | 41.33
13.301.0134-0 | 48.87
13.301.0134-A | 44.14
13.301.0140-0 | 58.1
13.301.0140-A | 52.55
13.301.0500-0 | 44.46
13.301.0500-A | 39.19
13.301.0505-0 | 70.08
13.301.0505-A | 64.24
13.301.0510-0 | 78.87
13.301.0510-A | 72.35
13.302.0010-0 | 9.27
13.302.0010-A | 8.23
13.330.0010-0 | 57.19
13.330.0010-A | 50.97
13.330.0012-0 | 54.63
13.330.0012-A | 48.84
13.330.0015-0 | 48.66
13.330.0015-A | 43.23
13.330.0018-0 | 30.88
13.330.0018-A | 27.6
13.330.0020-0 | 89.82
13.330.0020-A | 80.04
13.330.0022-0 | 84.85
13.330.0022-A | 74.99
13.330.0023-0 | 89.82
13.330.0023-A | 80.04
13.330.0024-0 | 84.85
13.330.0024-A | 74.99
13.330.0025-0 | 45.43
13.330.0025-A | 39.66
13.330.0028-0 | 23.32
13.330.0028-A | 20.43
13.330.0030-0 | 57.32
13.330.0030-A | 50.07
13.330.0031-0 | 17.44
13.330.0031-A | 15.4
13.330.0033-0 | 20.73
13.330.0033-A | 18.31
13.330.0034-0 | 27.84
13.330.0034-A | 24.71
13.330.0035-0 | 48.04
13.330.0035-A | 42.26
13.330.0036-0 | 23.84
13.330.0036-A | 21.36
13.330.0050-0 | 70.09
13.330.0050-A | 64.34
13.330.0051-0 | 74.3
13.330.0051-A | 68.6
13.330.0060-0 | 85.59
13.330.0060-A | 78.85
13.330.0061-0 | 89.79
13.330.0061-A | 83.11
13.330.0070-0 | 115.61
13.330.0070-A | 109.86
13.330.0071-0 | 119.82
13.330.0071-A | 114.12
13.330.0075-0 | 59.91
13.330.0075-A | 54.89
13.330.0076-0 | 64.11
13.330.0076-A | 59.15
13.330.0078-0 | 49.75
13.330.0078-A | 45.57
13.330.0079-0 | 57.79
13.330.0079-A | 53.05
13.330.0100-0 | 30.06
13.330.0100-A | 26.82
13.330.0101-0 | 29.8
13.330.0101-A | 26.7
13.330.0110-0 | 33.95
13.330.0110-A | 30.55
13.330.0111-0 | 33.78
13.330.0111-A | 30.55
13.330.0500-0 | 53.49
13.330.0500-A | 47.75
13.331.0015-0 | 110.29
13.331.0015-A | 104.86
13.331.0016-0 | 118.82
13.331.0016-A | 112.59
13.331.0017-0 | 102.36
13.331.0017-A | 96.94
13.331.0050-0 | 32.58
13.331.0050-A | 29.34
13.331.0051-0 | 32.24
13.331.0051-A | 29.15
13.332.0010-0 | 95.34
13.332.0010-A | 89.11
13.332.0011-0 | 86.81
13.332.0011-A | 81.38
13.332.0012-0 | 78.88
13.332.0012-A | 73.46
13.333.0010-0 | 123.34
13.333.0010-A | 117.12
13.333.0011-0 | 106.89
13.333.0011-A | 101.46
13.333.0015-0 | 123.34
13.333.0015-A | 117.12
13.333.0016-0 | 106.89
13.333.0016-A | 101.46
13.335.0030-0 | 129.07
13.335.0030-A | 118.64
13.345.0015-0 | 278.79
13.345.0015-A | 269.04
13.345.0016-0 | 308.19
13.345.0016-A | 298.44
13.345.0017-0 | 262.04
13.345.0017-A | 252.57
13.345.0018-0 | 291.44
13.345.0018-A | 281.97
13.345.0020-0 | 43.69
13.345.0020-A | 40.79
13.345.0021-0 | 41.09
13.345.0021-A | 38.27
13.345.0025-0 | 46.99
13.345.0025-A | 44.95
13.345.0026-0 | 44.33
13.345.0026-A | 42.33
13.345.0030-0 | 51.53
13.345.0030-A | 49.49
13.345.0031-0 | 48.53
13.345.0031-A | 46.53
13.345.0035-0 | 74.13
13.345.0035-A | 72.05
13.345.0036-0 | 69.53
13.345.0036-A | 67.53
13.345.0040-0 | 120.74
13.345.0040-A | 118.59
13.345.0041-0 | 111.53
13.345.0041-A | 109.53
13.345.0055-0 | 51.63
13.345.0055-A | 49.5
13.345.0056-0 | 47.69
13.345.0056-A | 45.69
13.345.0060-0 | 97.83
13.345.0060-A | 93.75
13.345.0061-0 | 92.86
13.345.0061-A | 88.87
13.345.0065-0 | 100.81
13.345.0065-A | 96.72
13.345.0066-0 | 94.96
13.345.0066-A | 90.97
13.348.0010-0 | 240.86
13.348.0010-A | 231.12
13.348.0011-0 | 228.44
13.348.0011-A | 218.97
13.348.0012-0 | 333.23
13.348.0012-A | 326.12
13.348.0030-0 | 41.01
13.348.0030-A | 38.13
13.348.0031-0 | 39.62
13.348.0031-A | 36.81
13.348.0040-0 | 71.28
13.348.0040-A | 67.3
13.348.0041-0 | 66.86
13.348.0041-A | 62.97
13.348.0045-0 | 37.56
13.348.0045-A | 35.4
13.348.0046-0 | 33.4
13.348.0046-A | 31.4
13.348.0050-0 | 40.95
13.348.0050-A | 38.48
13.348.0051-0 | 37.92
13.348.0051-A | 35.59
13.348.0055-0 | 65.39
13.348.0055-A | 63.16
13.348.0056-0 | 62.26
13.348.0056-A | 59.93
13.348.0070-0 | 40.64
13.348.0070-A | 38.61
13.348.0071-0 | 38.35
13.348.0071-A | 36.36
13.348.0075-0 | 49.74
13.348.0075-A | 47.7
13.348.0076-0 | 47.09
13.348.0076-A | 45.1
13.348.0080-0 | 61.04
13.348.0080-A | 58.98
13.348.0081-0 | 56.66
13.348.0081-A | 54.66
13.365.0010-0 | 403.54
13.365.0010-A | 393.79
13.365.0011-0 | 385.94
13.365.0011-A | 376.47
13.365.0015-0 | 529.54
13.365.0015-A | 519.79
13.365.0016-0 | 511.94
13.365.0016-A | 502.47
13.365.0020-0 | 56.32
13.365.0020-A | 53.43
13.365.0021-0 | 54.07
13.365.0021-A | 51.25
13.365.0025-0 | 76.24
13.365.0025-A | 74.2
13.365.0026-0 | 73.73
13.365.0026-A | 71.73
13.365.0030-0 | 85.12
13.365.0030-A | 83.08
13.365.0031-0 | 82.13
13.365.0031-A | 80.13
13.365.0035-0 | 128.94
13.365.0035-A | 126.87
13.365.0036-0 | 124.13
13.365.0036-A | 122.13
13.365.0055-0 | 73.04
13.365.0055-A | 70.91
13.365.0056-0 | 68.93
13.365.0056-A | 66.93
13.365.0060-0 | 160.6
13.365.0060-A | 156.61
13.365.0061-0 | 155.12
13.365.0061-A | 151.23
13.365.0065-0 | 165.42
13.365.0065-A | 161.43
13.365.0066-0 | 159.32
13.365.0066-A | 155.43
13.365.0075-0 | 151.33
13.365.0075-A | 141.85
13.365.0076-0 | 142.43
13.365.0076-A | 132.95
13.365.0078-0 | 115.94
13.365.0078-A | 106.47
13.365.0079-0 | 107.04
13.365.0079-A | 97.56
13.365.0083-0 | 36.77
13.365.0083-A | 33.87
13.365.0084-0 | 32.05
13.365.0084-A | 29.24
13.365.0085-0 | 44.15
13.365.0085-A | 40.15
13.365.0086-0 | 38.61
13.365.0086-A | 34.72
13.365.0087-0 | 30.14
13.365.0087-A | 27.99
13.365.0088-0 | 19.44
13.365.0088-A | 17.45
13.365.0100-0 | 42.34
13.365.0100-A | 40.26
13.365.0101-0 | 36.99
13.365.0101-A | 35
13.365.0150-0 | 51.4
13.365.0150-A | 48.93
13.365.0151-0 | 48.37
13.365.0151-A | 46.04
13.365.0155-0 | 57.12
13.365.0155-A | 54.55
13.365.0156-0 | 48.95
13.365.0156-A | 46.95
13.365.0170-0 | 21.14
13.365.0170-A | 19.1
13.365.0171-0 | 18.63
13.365.0171-A | 16.63
13.365.0175-0 | 24.61
13.365.0175-A | 22.57
13.365.0176-0 | 21.68
13.365.0176-A | 19.69
13.365.0180-0 | 53.78
13.365.0180-A | 51.7
13.365.0181-0 | 48.95
13.365.0181-A | 46.95
13.366.0010-0 | 148.32
13.366.0010-A | 138.12
13.366.0011-0 | 115.7
13.366.0011-A | 106.23
13.368.0010-0 | 239.51
13.368.0010-A | 234.24
13.368.0011-0 | 213.97
13.368.0011-A | 209.23
13.368.0012-0 | 274.68
13.368.0012-A | 264.48
13.368.0013-0 | 249.44
13.368.0013-A | 239.97
13.368.0015-0 | 312.99
13.368.0015-A | 307.71
13.368.0016-0 | 287.45
13.368.0016-A | 282.71
13.369.0010-0 | 262.24
13.369.0010-A | 254.6
13.369.0011-0 | 236.7
13.369.0011-A | 229.6
13.369.0015-0 | 181.84
13.369.0015-A | 174.19
13.369.0016-0 | 156.29
13.369.0016-A | 149.19
13.369.0020-0 | 123.19
13.369.0020-A | 115.55
13.369.0021-0 | 97.65
13.369.0021-A | 90.54
13.369.0025-0 | 178.77
13.369.0025-A | 173.42
13.369.0026-0 | 159.17
13.369.0026-A | 154.43
13.370.0010-0 | 45.49
13.370.0010-A | 42.02
13.370.0015-0 | 44.77
13.370.0015-A | 41.94
13.370.0020-0 | 51.02
13.370.0020-A | 47.93
13.370.0025-0 | 60.89
13.370.0025-A | 57.42
13.370.0040-0 | 56
13.370.0040-A | 51.43
13.370.0045-0 | 65.14
13.370.0045-A | 59.98
13.370.0050-0 | 60.47
13.370.0050-A | 55.49
13.370.0055-0 | 64.66
13.370.0055-A | 58.88
13.370.0060-0 | 45.97
13.370.0060-A | 41.18
13.371.0010-0 | 45.88
13.371.0010-A | 42.85
13.371.0015-0 | 45.51
13.371.0015-A | 43.07
13.371.0020-0 | 51.65
13.371.0020-A | 49.04
13.371.0025-0 | 60.87
13.371.0025-A | 58
13.373.0010-0 | 24.57
13.373.0010-A | 22.08
13.373.0020-0 | 80.89
13.373.0020-A | 76.18
13.373.0021-0 | 64.4
13.373.0021-A | 60.45
13.373.0025-0 | 97.5
13.373.0025-A | 90.44
13.373.0026-0 | 82.65
13.373.0026-A | 76.03
13.373.0030-0 | 96.31
13.373.0030-A | 91.6
13.373.0031-0 | 84.26
13.373.0031-A | 79.61
13.373.0035-0 | 112.44
13.373.0035-A | 107.73
13.373.0036-0 | 100.88
13.373.0036-A | 96.17
13.375.0010-0 | 23.74
13.375.0010-A | 22.73
13.375.0015-0 | 29.53
13.375.0015-A | 28.26
13.380.0010-0 | 58.96
13.380.0010-A | 54.3
13.380.0011-0 | 60.85
13.380.0011-A | 56.2
13.380.0012-0 | 52.99
13.380.0012-A | 48.34
13.380.0013-0 | 58.65
13.380.0013-A | 54
13.380.0015-0 | 21
13.380.0015-A | 18.42
13.380.0016-0 | 21.05
13.380.0016-A | 18.46
13.380.0020-0 | 50.59
13.380.0020-A | 45.7
13.380.0021-0 | 50.5
13.380.0021-A | 45.61
13.380.0025-0 | 128.37
13.380.0025-A | 114.59
13.380.0026-0 | 147.19
13.380.0026-A | 131.37
13.380.0100-0 | 88.51
13.380.0100-A | 78.17
13.380.0101-0 | 77.34
13.380.0101-A | 67.01
13.381.0050-0 | 6.85
13.381.0050-A | 6.1
13.381.0051-0 | 7.25
13.381.0051-A | 6.5
13.381.0085-0 | 11.06
13.381.0085-A | 10.31
13.382.0001-0 | 11.32
13.382.0001-A | 9.88
13.383.0002-0 | 27.13
13.383.0002-A | 25.05
13.383.0003-0 | 19.86
13.383.0003-A | 18.44
13.384.0001-0 | 14.5
13.384.0001-A | 12.6
13.384.0002-0 | 14.69
13.384.0002-A | 12.79
13.385.0001-0 | 76.57
13.385.0001-A | 76.57
13.385.0002-0 | 83.71
13.385.0002-A | 83.71
13.385.0003-0 | 83.71
13.385.0003-A | 83.71
13.385.0005-0 | 33.06
13.385.0005-A | 33.06
13.385.0006-0 | 37.82
13.385.0006-A | 37.82
13.385.0007-0 | 37.82
13.385.0007-A | 37.82
13.385.0008-0 | 77.03
13.385.0008-A | 77.03
13.385.0009-0 | 77.03
13.385.0009-A | 77.03
13.385.0010-0 | 77.03
13.385.0010-A | 77.03
13.385.0050-0 | 238.45
13.385.0050-A | 225.81
13.385.0051-0 | 133.54
13.385.0051-A | 125.05
13.385.0055-0 | 156.77
13.385.0055-A | 146.68
13.385.0056-0 | 123.2
13.385.0056-A | 116.1
13.385.0100-0 | 65.35
13.385.0100-A | 60.84
13.385.0101-0 | 44.56
13.385.0101-A | 41.88
13.390.0020-0 | 86.58
13.390.0020-A | 84.12
13.390.0025-0 | 139.88
13.390.0025-A | 137.42
13.390.0027-0 | 164.07
13.390.0027-A | 161.61
13.390.0028-0 | 76.99
13.390.0028-A | 74.52
13.390.0030-0 | 63.22
13.390.0030-A | 60.76
13.390.0031-0 | 99.81
13.390.0031-A | 97.35
13.390.0035-0 | 94.39
13.390.0035-A | 91.92
13.390.0037-0 | 132.32
13.390.0037-A | 129.86
13.390.0040-0 | 148.15
13.390.0040-A | 145.68
13.390.0042-0 | 91.27
13.390.0042-A | 88.8
13.390.0045-0 | 127.25
13.390.0045-A | 124.78
13.390.0047-0 | 183.98
13.390.0047-A | 181.52
13.390.0048-0 | 148.35
13.390.0048-A | 145.88
13.390.0050-0 | 14
13.390.0050-A | 13.79
13.390.0055-0 | 12.71
13.390.0055-A | 12.26
13.390.0058-0 | 16.4
13.390.0058-A | 15.96
13.390.0070-0 | 33.41
13.390.0070-A | 31.19
13.390.0075-0 | 8.54
13.390.0075-A | 8.1
13.391.0500-0 | 30.36
13.391.0500-A | 27.04
13.395.0010-0 | 80
13.395.0010-A | 80
13.395.0011-0 | 140
13.395.0011-A | 140
13.395.0015-0 | 63.6
13.395.0015-A | 63.6
13.395.0020-0 | 144.38
13.395.0020-A | 144.38
13.395.0025-0 | 37.16
13.395.0025-A | 37.16
13.395.0026-0 | 43.89
13.395.0026-A | 43.89
13.395.0040-0 | 90.32
13.395.0040-A | 90.32
13.398.0010-1 | 126.46
13.398.0010-B | 122.29
13.398.0015-0 | 233.73
13.398.0015-A | 226.46
13.398.0016-0 | 178.06
13.398.0016-A | 174.27
13.398.0017-0 | 12.12
13.398.0017-A | 10.77
13.398.0018-0 | 31.96
13.398.0018-A | 30.62
13.398.0020-0 | 16.9
13.398.0020-A | 15.67
13.398.0025-0 | 16.59
13.398.0025-A | 15.35
13.398.0030-0 | 24.15
13.398.0030-A | 22.91
13.410.0010-0 | 93.08
13.410.0010-A | 88.92
13.410.0011-0 | 105.21
13.410.0011-A | 99.43
13.410.0012-0 | 51.18
13.410.0012-A | 51.18
13.410.0015-0 | 78.18
13.410.0015-A | 76.01
13.410.0020-0 | 113.44
13.410.0020-A | 106.56
13.410.0025-0 | 110.15
13.410.0025-A | 103.71
13.410.0030-0 | 93.08
13.410.0030-A | 88.92
13.411.0500-0 | 78.29
13.411.0500-A | 68.82
13.413.0010-0 | 146.26
13.413.0010-A | 139.31
13.413.0011-0 | 138.57
13.413.0011-A | 131.85
13.413.0012-0 | 144.14
13.413.0012-A | 137.2
13.413.0013-0 | 135.42
13.413.0013-A | 128.7
13.413.0020-0 | 57.47
13.413.0020-A | 52.98
13.413.0021-0 | 49.78
13.413.0021-A | 45.52
13.413.0025-0 | 58.02
13.413.0025-A | 53.06
13.413.0026-0 | 50.34
13.413.0026-A | 45.6
13.413.0027-0 | 62.55
13.413.0027-A | 58.07
13.413.0028-0 | 54.86
13.413.0028-A | 50.6
13.413.0030-0 | 24.24
13.413.0030-A | 21.8
13.413.0031-0 | 22.98
13.413.0031-A | 20.61
13.413.0035-0 | 23.6
13.413.0035-A | 21.18
13.413.0036-0 | 22.72
13.413.0036-A | 20.35
13.415.0010-0 | 44.41
13.415.0010-A | 42.52
13.415.0011-0 | 78.46
13.415.0011-A | 75.99
13.415.0015-0 | 36.89
13.415.0015-A | 35.38
13.415.0020-0 | 60.6
13.415.0020-A | 58.17
13.416.0010-0 | 89.48
13.416.0010-A | 87.02
13.416.0015-0 | 89.17
13.416.0015-A | 86.7
13.440.0015-0 | 379.41
13.440.0015-A | 365.2
13.440.0025-0 | 629.31
13.440.0025-A | 615.1
13.440.0030-0 | 231.82
13.440.0030-A | 227.08
13.440.0035-0 | 292.18
13.440.0035-A | 289.34
13.460.0010-0 | 332.37
13.460.0010-A | 322.51
13.460.0015-0 | 415.74
13.460.0015-A | 405.88
13.460.0020-0 | 374.21
13.460.0020-A | 364.34
13.462.0010-0 | 125.93
13.462.0010-A | 119.66
13.462.0015-0 | 125.93
13.462.0015-A | 119.66
13.462.0020-0 | 115.53
13.462.0020-A | 109.91
13.462.0025-0 | 119.03
13.462.0025-A | 113.41
13.468.0010-0 | 78.74
13.468.0010-A | 71.35
13.469.0010-0 | 102.63
13.469.0010-A | 95.72
14.001.0001-0 | 1024.18
14.001.0001-A | 1019.98
14.001.0002-0 | 2030.17
14.001.0002-A | 2025.24
14.001.0006-0 | 1636.63
14.001.0006-A | 1629.23
14.001.0011-0 | 5085.06
14.001.0011-A | 5073.96
14.001.0016-0 | 524.34
14.001.0016-A | 520.64
14.001.0030-0 | 1078.01
14.001.0030-A | 1071.59
14.001.0035-0 | 1064.34
14.001.0035-A | 1057.92
14.001.0040-0 | 1050.75
14.001.0040-A | 1044.33
14.001.0045-0 | 1498.3
14.001.0045-A | 1489.17
14.001.0050-0 | 1455.34
14.001.0050-A | 1446.21
14.001.0055-0 | 2524.44
14.001.0055-A | 2513.34
14.001.0065-0 | 137.13
14.001.0065-A | 129.8
14.001.0070-0 | 101.47
14.001.0070-A | 96.54
14.001.0072-0 | 117.73
14.001.0072-A | 111.81
14.001.0076-0 | 159.4
14.001.0076-A | 151.5
14.001.0080-0 | 2238.91
14.001.0080-A | 2229.05
14.001.0100-0 | 232.05
14.001.0100-A | 232.05
14.001.0105-0 | 325
14.001.0105-A | 325
14.001.0110-0 | 199.5
14.001.0110-A | 199.5
14.001.0115-0 | 285
14.001.0115-A | 285
14.001.0120-0 | 193.2
14.001.0120-A | 193.2
14.001.0125-0 | 300
14.001.0125-A | 300
14.001.0130-0 | 450
14.001.0130-A | 450
14.001.0200-0 | 115.3
14.001.0200-A | 114.51
14.001.0205-0 | 149.97
14.001.0205-A | 149.18
14.001.0210-0 | 173.97
14.001.0210-A | 173.18
14.001.0212-0 | 177.1
14.001.0212-A | 176.31
14.001.0215-0 | 212.59
14.001.0215-A | 211.8
14.001.0250-0 | 206
14.001.0250-A | 206
14.001.0255-0 | 247.2
14.001.0255-A | 247.2
14.001.0258-0 | 87.55
14.001.0258-A | 87.55
14.001.0260-0 | 61.8
14.001.0260-A | 61.8
14.001.0265-0 | 185.4
14.001.0265-A | 185.4
14.001.0300-0 | 100
14.001.0300-A | 100
14.002.0010-0 | 1093.81
14.002.0010-A | 980.34
14.002.0012-0 | 1134.05
14.002.0012-A | 1015.64
14.002.0013-0 | 1187.33
14.002.0013-A | 1063.98
14.002.0014-0 | 890.67
14.002.0014-A | 795.94
14.002.0020-0 | 410.19
14.002.0020-A | 410.19
14.002.0025-0 | 466.19
14.002.0025-A | 466.19
14.002.0041-0 | 2132.01
14.002.0041-A | 1913.45
14.002.0046-0 | 839.15
14.002.0046-A | 755.28
14.002.0050-0 | 1493.69
14.002.0050-A | 1341.74
14.002.0052-0 | 495.58
14.002.0052-A | 452.9
14.002.0053-0 | 515.64
14.002.0053-A | 468.76
14.002.0054-0 | 99.14
14.002.0054-A | 91.74
14.002.0055-0 | 641.54
14.002.0055-A | 630.65
14.002.0058-0 | 671.54
14.002.0058-A | 660.65
14.002.0059-0 | 831.54
14.002.0059-A | 820.65
14.002.0062-0 | 581.54
14.002.0062-A | 570.65
14.002.0064-0 | 596.04
14.002.0064-A | 585.15
14.002.0066-0 | 682.04
14.002.0066-A | 671.15
14.002.0070-0 | 975.9
14.002.0070-A | 872.3
14.002.0071-0 | 1020.72
14.002.0071-A | 917.12
14.002.0072-0 | 1266.63
14.002.0072-A | 1128.49
14.002.0076-0 | 1601.81
14.002.0076-A | 1453.8
14.002.0078-0 | 1548.3
14.002.0078-A | 1400.29
14.002.0081-0 | 1018.91
14.002.0081-A | 928.13
14.002.0082-0 | 527.89
14.002.0082-A | 508.16
14.002.0084-0 | 554.48
14.002.0084-A | 515.01
14.002.0085-0 | 3775.49
14.002.0085-A | 3696.43
14.002.0087-0 | 696.99
14.002.0087-A | 664.92
14.002.0088-0 | 1323.29
14.002.0088-A | 1235.26
14.002.0089-0 | 1684.29
14.002.0089-A | 1586.19
14.002.0092-0 | 1693.23
14.002.0092-A | 1590.39
14.002.0095-0 | 2180.88
14.002.0095-A | 2062.83
14.002.0096-0 | 3004.59
14.002.0096-A | 2893.58
14.002.0097-0 | 590.57
14.002.0097-A | 568.37
14.002.0098-0 | 4774.53
14.002.0098-A | 4582.6
14.002.0099-0 | 4441.58
14.002.0099-A | 4386.42
14.002.0105-0 | 441.25
14.002.0105-A | 386.98
14.002.0108-0 | 491.82
14.002.0108-A | 432.62
14.002.0110-0 | 453.98
14.002.0110-A | 410.56
14.002.0113-0 | 803.72
14.002.0113-A | 781.63
14.002.0120-0 | 536.85
14.002.0120-A | 482.26
14.002.0125-0 | 924.53
14.002.0125-A | 909.73
14.002.0131-0 | 676.47
14.002.0131-A | 609.62
14.002.0132-0 | 474.86
14.002.0132-A | 440.82
14.002.0133-0 | 549.53
14.002.0133-A | 510.06
14.002.0134-0 | 450.48
14.002.0134-A | 405.98
14.002.0155-0 | 676.47
14.002.0155-A | 609.62
14.002.0156-0 | 260.56
14.002.0156-A | 250.69
14.002.0158-0 | 1214.09
14.002.0158-A | 1115.41
14.002.0161-0 | 833.88
14.002.0161-A | 751.49
14.002.0162-0 | 449.01
14.002.0162-A | 409.54
14.002.0166-0 | 669.2
14.002.0166-A | 602.34
14.002.0180-0 | 1146.53
14.002.0180-A | 1074.03
14.002.0182-0 | 983.45
14.002.0182-A | 918.94
14.002.0184-0 | 1271.96
14.002.0184-A | 1199.29
14.002.0186-0 | 425.85
14.002.0186-A | 383.08
14.002.0187-0 | 387.19
14.002.0187-A | 361.66
14.002.0188-0 | 638.21
14.002.0188-A | 614.3
14.002.0189-0 | 552.02
14.002.0189-A | 541.7
14.002.0190-0 | 142.56
14.002.0190-A | 142.56
14.002.0191-0 | 357.63
14.002.0191-A | 338.48
14.002.0192-0 | 768.09
14.002.0192-A | 699.92
14.002.0193-0 | 2609.57
14.002.0193-A | 2539.39
14.002.0194-0 | 1553.03
14.002.0194-A | 1483.97
14.002.0195-0 | 1188.14
14.002.0195-A | 1127.32
14.002.0196-0 | 1765.45
14.002.0196-A | 1692.38
14.002.0197-0 | 456.63
14.002.0197-A | 440.11
14.002.0198-0 | 382.69
14.002.0198-A | 375.29
14.002.0199-0 | 271.34
14.002.0199-A | 254.82
14.002.0200-0 | 107.77
14.002.0200-A | 102.83
14.002.0205-0 | 641.63
14.002.0205-A | 585.88
14.002.0206-0 | 821.16
14.002.0206-A | 737.78
14.002.0207-1 | 537.36
14.002.0207-B | 506.38
14.002.0208-0 | 281.31
14.002.0208-A | 262.53
14.002.0209-0 | 337.75
14.002.0209-A | 316.66
14.002.0210-0 | 377.91
14.002.0210-A | 368.04
14.002.0211-0 | 251.39
14.002.0211-A | 245.54
14.002.0212-0 | 262.59
14.002.0212-A | 257.65
14.002.0213-0 | 805.38
14.002.0213-A | 797.98
14.002.0214-0 | 920.4
14.002.0214-A | 875.55
14.002.0220-0 | 111.92
14.002.0220-A | 102.05
14.002.0225-0 | 115.92
14.002.0225-A | 106.05
14.002.0227-0 | 453.29
14.002.0227-A | 406.42
14.002.0230-0 | 519.34
14.002.0230-A | 460.14
14.002.0232-0 | 511.09
14.002.0232-A | 451.89
14.002.0235-0 | 35.01
14.002.0235-A | 31.75
14.002.0240-0 | 22.43
14.002.0240-A | 19.97
14.002.0242-0 | 15
14.002.0242-A | 13.37
14.002.0244-0 | 12.58
14.002.0244-A | 11.2
14.002.0246-0 | 52.55
14.002.0246-A | 49.09
14.002.0250-0 | 389.12
14.002.0250-A | 344.72
14.002.0254-0 | 471.67
14.002.0254-A | 427.26
14.002.0260-0 | 359.44
14.002.0260-A | 317.51
14.002.0280-0 | 41.59
14.002.0280-A | 39.12
14.002.0283-0 | 37.74
14.002.0283-A | 35.28
14.002.0285-0 | 33.9
14.002.0285-A | 31.43
14.002.0372-0 | 166.86
14.002.0372-A | 160.91
14.002.0373-0 | 29.05
14.002.0373-A | 26.58
14.002.0374-0 | 359.25
14.002.0374-A | 349.38
14.002.0375-0 | 882.73
14.002.0375-A | 875.33
14.002.0376-0 | 386.42
14.002.0376-A | 371.62
14.002.0377-0 | 223.08
14.002.0377-A | 203.35
14.002.0380-0 | 49.78
14.002.0380-A | 49.19
14.002.0383-0 | 8.27
14.002.0383-A | 7.75
14.002.0385-0 | 486.25
14.002.0385-A | 443.08
14.002.0390-0 | 538.97
14.002.0390-A | 493.58
14.002.0400-0 | 880.88
14.002.0400-A | 871.02
14.002.0402-0 | 396.97
14.002.0402-A | 389.57
14.002.0404-0 | 364.2
14.002.0404-A | 356.8
14.002.0406-0 | 363.16
14.002.0406-A | 355.76
14.002.0408-0 | 493.15
14.002.0408-A | 485.75
14.002.0410-0 | 787.68
14.002.0410-A | 777.82
14.002.0412-0 | 964.96
14.002.0412-A | 955.1
14.002.0414-0 | 351.85
14.002.0414-A | 344.45
14.002.0416-0 | 461.96
14.002.0416-A | 454.56
14.002.0430-0 | 93.72
14.002.0430-A | 91.83
14.002.0432-0 | 110.35
14.002.0432-A | 107.77
14.002.0434-0 | 175.85
14.002.0434-A | 172.99
14.002.0436-0 | 166.67
14.002.0436-A | 163.46
14.002.0438-0 | 189.69
14.002.0438-A | 186
14.002.0440-0 | 250.78
14.002.0440-A | 246.27
14.002.0444-0 | 184.25
14.002.0444-A | 180.75
14.002.0452-0 | 252.55
14.002.0452-A | 247.82
14.002.0454-0 | 349.37
14.002.0454-A | 343.72
14.002.0456-0 | 389.92
14.002.0456-A | 383.54
14.002.0466-0 | 286.91
14.002.0466-A | 278.26
14.002.0468-0 | 335.01
14.002.0468-A | 325.15
14.002.0470-0 | 110.48
14.002.0470-A | 104.55
14.002.0472-0 | 119.48
14.002.0472-A | 113.55
14.002.0478-0 | 148.06
14.002.0478-A | 140.66
14.002.0480-0 | 272.03
14.002.0480-A | 267.1
14.002.0482-0 | 286.1
14.002.0482-A | 279.68
14.002.0483-0 | 246.98
14.002.0483-A | 242.05
14.002.0485-0 | 273.76
14.002.0485-A | 269.12
14.002.0486-0 | 467.03
14.002.0486-A | 452.23
14.002.0487-0 | 415.33
14.002.0487-A | 410.89
14.002.0489-0 | 100.8
14.002.0489-A | 96.16
14.002.0490-0 | 124.79
14.002.0490-A | 120.15
14.002.0491-0 | 402.94
14.002.0491-A | 390.61
14.002.0493-0 | 291.98
14.002.0493-A | 287.05
14.002.0494-0 | 361.57
14.002.0494-A | 356.93
14.002.0495-0 | 842.05
14.002.0495-A | 835.23
14.002.0496-0 | 434.89
14.002.0496-A | 425.51
14.002.0498-0 | 403.36
14.002.0498-A | 395.84
14.002.0499-0 | 315.75
14.002.0499-A | 311.11
14.002.0501-0 | 525.66
14.002.0501-A | 519.24
14.002.0503-0 | 407.95
14.002.0503-A | 403.02
14.002.0520-0 | 3831.11
14.002.0520-A | 3816.31
14.002.0521-0 | 4225.96
14.002.0521-A | 4211.16
14.002.0522-0 | 4645.17
14.002.0522-A | 4630.37
14.002.0523-0 | 5062.32
14.002.0523-A | 5047.52
14.002.0524-0 | 7355.1
14.002.0524-A | 7340.3
14.002.0525-0 | 8193.52
14.002.0525-A | 8178.72
14.002.0526-0 | 9031.94
14.002.0526-A | 9017.14
14.002.0527-0 | 9870.36
14.002.0527-A | 9855.56
14.002.0535-0 | 4311.11
14.002.0535-A | 4296.31
14.002.0536-0 | 4911.11
14.002.0536-A | 4896.31
14.002.0537-0 | 5411.11
14.002.0537-A | 5396.31
14.002.0538-0 | 5911.11
14.002.0538-A | 5896.31
14.002.0539-0 | 8011.11
14.002.0539-A | 7996.31
14.002.0540-0 | 9011.11
14.002.0540-A | 8996.31
14.002.0541-0 | 10061.11
14.002.0541-A | 10046.31
14.002.0542-0 | 11101.11
14.002.0542-A | 11086.31
14.003.0016-0 | 361.99
14.003.0016-A | 342.26
14.003.0017-0 | 416.29
14.003.0017-A | 393.59
14.003.0020-0 | 368.62
14.003.0020-A | 348.89
14.003.0021-0 | 423.92
14.003.0021-A | 401.22
14.003.0025-0 | 332.49
14.003.0025-A | 312.75
14.003.0026-0 | 382.36
14.003.0026-A | 359.67
14.003.0028-0 | 365.26
14.003.0028-A | 345.52
14.003.0029-0 | 420.05
14.003.0029-A | 397.35
14.003.0050-0 | 441.98
14.003.0050-A | 422.25
14.003.0051-0 | 508.28
14.003.0051-A | 485.59
14.003.0061-0 | 439.21
14.003.0061-A | 419.48
14.003.0062-0 | 505.09
14.003.0062-A | 482.4
14.003.0070-0 | 305.94
14.003.0070-A | 291.14
14.003.0071-0 | 351.84
14.003.0071-A | 334.81
14.003.0076-0 | 352.22
14.003.0076-A | 337.41
14.003.0077-0 | 405.05
14.003.0077-A | 388.03
14.003.0121-0 | 476.37
14.003.0121-A | 456.64
14.003.0122-0 | 547.83
14.003.0122-A | 525.14
14.003.0130-0 | 406.54
14.003.0130-A | 386.81
14.003.0131-0 | 467.52
14.003.0131-A | 444.83
14.003.0145-0 | 564.45
14.003.0145-A | 544.71
14.003.0146-0 | 649.11
14.003.0146-A | 626.42
14.003.0148-0 | 613.25
14.003.0148-A | 593.52
14.003.0149-0 | 704.95
14.003.0149-A | 682.26
14.003.0151-0 | 564.45
14.003.0151-A | 544.71
14.003.0152-0 | 649.11
14.003.0152-A | 626.42
14.003.0153-0 | 350.11
14.003.0153-A | 330.38
14.003.0154-0 | 402.63
14.003.0154-A | 379.93
14.003.0156-0 | 552.07
14.003.0156-A | 532.34
14.003.0157-0 | 634.88
14.003.0157-A | 612.19
14.003.0158-0 | 503.67
14.003.0158-A | 483.94
14.003.0159-0 | 626.8
14.003.0159-A | 604.1
14.003.0160-0 | 385.75
14.003.0160-A | 366.02
14.003.0161-0 | 443.61
14.003.0161-A | 420.92
14.003.0163-0 | 265.55
14.003.0163-A | 250.75
14.003.0164-0 | 305.38
14.003.0164-A | 288.36
14.003.0165-0 | 22.43
14.003.0165-A | 19.96
14.003.0200-0 | 779.36
14.003.0200-A | 764.56
14.003.0201-0 | 896.27
14.003.0201-A | 879.25
14.003.0205-0 | 744.12
14.003.0205-A | 729.32
14.003.0206-0 | 855.74
14.003.0206-A | 838.71
14.003.0210-0 | 816.39
14.003.0210-A | 801.59
14.003.0211-0 | 938.85
14.003.0211-A | 921.82
14.003.0220-0 | 924.89
14.003.0220-A | 910.09
14.003.0221-0 | 1063.63
14.003.0221-A | 1046.6
14.003.0225-0 | 799.16
14.003.0225-A | 784.36
14.003.0226-0 | 919.04
14.003.0226-A | 902.02
14.003.0230-0 | 799.16
14.003.0230-A | 784.36
14.003.0231-0 | 919.04
14.003.0231-A | 902.02
14.003.0240-0 | 140.62
14.003.0240-A | 133.22
14.003.0241-0 | 368.95
14.003.0241-A | 345.76
14.003.0243-0 | 576.54
14.003.0243-A | 520.79
14.003.0245-0 | 550.51
14.003.0245-A | 534.72
14.003.0250-0 | 39.15
14.003.0250-A | 35.84
14.003.0255-0 | 12.87
14.003.0255-A | 11.68
14.003.0260-0 | 16.88
14.003.0260-A | 15.46
14.003.0265-0 | 76.33
14.003.0265-A | 74.85
14.003.0300-0 | 686.92
14.003.0300-A | 614.29
14.004.0010-0 | 45.6
14.004.0010-A | 45.6
14.004.0015-0 | 70.8
14.004.0015-A | 70.8
14.004.0020-0 | 84
14.004.0020-A | 84
14.004.0025-0 | 90
14.004.0025-A | 90
14.004.0030-0 | 192
14.004.0030-A | 192
14.004.0040-0 | 72
14.004.0040-A | 72
14.004.0045-0 | 60
14.004.0045-A | 60
14.004.0046-0 | 264
14.004.0046-A | 264
14.004.0047-0 | 209.98
14.004.0047-A | 209.98
14.004.0048-0 | 180
14.004.0048-A | 180
14.004.0050-0 | 132
14.004.0050-A | 132
14.004.0060-0 | 90
14.004.0060-A | 90
14.004.0070-0 | 250.32
14.004.0070-A | 250.32
14.004.0073-0 | 360
14.004.0073-A | 360
14.004.0100-0 | 256.78
14.004.0100-A | 246.91
14.004.0120-0 | 353
14.004.0120-A | 353
14.004.0121-0 | 220
14.004.0121-A | 220
14.004.0150-0 | 890.54
14.004.0150-A | 890.54
14.004.0155-0 | 1781.07
14.004.0155-A | 1781.07
14.004.0160-0 | 11875.69
14.004.0160-A | 11875.69
14.004.0200-0 | 34
14.004.0200-A | 34
14.005.0010-0 | 129.74
14.005.0010-A | 128.27
14.005.0015-0 | 189.08
14.005.0015-A | 187.61
14.005.0020-0 | 248.42
14.005.0020-A | 246.95
14.005.0025-0 | 307.76
14.005.0025-A | 306.29
14.006.0005-0 | 462.59
14.006.0005-A | 432.99
14.006.0008-0 | 458.72
14.006.0008-A | 429.12
14.006.0010-0 | 434.46
14.006.0010-A | 404.85
14.006.0012-0 | 430.49
14.006.0012-A | 400.89
14.006.0014-0 | 425.32
14.006.0014-A | 395.72
14.006.0017-0 | 213.15
14.006.0017-A | 193.42
14.006.0019-0 | 215.75
14.006.0019-A | 196.02
14.006.0021-0 | 217.15
14.006.0021-A | 197.42
14.006.0023-0 | 238.85
14.006.0023-A | 219.12
14.006.0025-0 | 240.15
14.006.0025-A | 220.42
14.006.0030-0 | 605.46
14.006.0030-A | 575.85
14.006.0033-0 | 594.63
14.006.0033-A | 565.03
14.006.0036-0 | 592.06
14.006.0036-A | 562.46
14.006.0037-0 | 565.7
14.006.0037-A | 536.1
14.006.0038-0 | 555.82
14.006.0038-A | 526.22
14.006.0039-0 | 388.15
14.006.0039-A | 368.42
14.006.0041-0 | 379.89
14.006.0041-A | 360.16
14.006.0043-0 | 379.89
14.006.0043-A | 360.16
14.006.0050-0 | 704.26
14.006.0050-A | 674.65
14.006.0052-0 | 672.89
14.006.0052-A | 643.29
14.006.0054-0 | 655.32
14.006.0054-A | 625.72
14.006.0058-0 | 486.95
14.006.0058-A | 467.22
14.006.0062-0 | 458.15
14.006.0062-A | 438.42
14.006.0064-0 | 443.15
14.006.0064-A | 423.42
14.006.0077-0 | 547.01
14.006.0077-A | 517.41
14.006.0078-0 | 576.94
14.006.0078-A | 547.34
14.006.0079-0 | 566.65
14.006.0079-A | 537.05
14.006.0081-0 | 564.63
14.006.0081-A | 535.02
14.006.0082-0 | 388.15
14.006.0082-A | 368.42
14.006.0083-0 | 379.89
14.006.0083-A | 360.16
14.006.0084-0 | 379.89
14.006.0084-A | 360.16
14.006.0085-0 | 231.4
14.006.0085-A | 211.67
14.006.0086-0 | 223.63
14.006.0086-A | 203.9
14.006.0087-0 | 213.47
14.006.0087-A | 193.74
14.006.0088-0 | 279.64
14.006.0088-A | 259.91
14.006.0089-0 | 270.7
14.006.0089-A | 250.97
14.006.0091-0 | 872.56
14.006.0091-A | 842.95
14.006.0092-0 | 869.99
14.006.0092-A | 840.39
14.006.0093-0 | 970.42
14.006.0093-A | 938.36
14.006.0094-0 | 966.36
14.006.0094-A | 934.3
14.006.0095-0 | 962.3
14.006.0095-A | 930.24
14.006.0100-0 | 1697.48
14.006.0100-A | 1638.27
14.006.0101-0 | 1705.6
14.006.0101-A | 1646.39
14.006.0102-0 | 2313.44
14.006.0102-A | 2249.3
14.006.0103-0 | 655.25
14.006.0103-A | 635.52
14.006.0104-0 | 655.25
14.006.0104-A | 635.52
14.006.0105-0 | 703.91
14.006.0105-A | 674.3
14.006.0110-0 | 690.74
14.006.0110-A | 661.14
14.006.0115-0 | 677.87
14.006.0115-A | 648.27
14.006.0120-0 | 1009.3
14.006.0120-A | 969.83
14.006.0121-0 | 989.18
14.006.0121-A | 949.71
14.006.0123-0 | 1999.69
14.006.0123-A | 1925.68
14.006.0124-0 | 4873.51
14.006.0124-A | 4694.99
14.006.0126-0 | 1433.92
14.006.0126-A | 1379.65
14.006.0127-0 | 467.42
14.006.0127-A | 458.02
14.006.0150-0 | 709.6
14.006.0150-A | 652.86
14.006.0155-0 | 719.93
14.006.0155-A | 663.2
14.006.0156-0 | 725.3
14.006.0156-A | 668.56
14.006.0160-0 | 727.86
14.006.0160-A | 671.13
14.006.0185-0 | 913.09
14.006.0185-A | 883.49
14.006.0190-0 | 619.07
14.006.0190-A | 584.53
14.006.0220-0 | 377.43
14.006.0220-A | 347.83
14.006.0225-0 | 563.94
14.006.0225-A | 507.2
14.006.0232-0 | 867.64
14.006.0232-A | 834.24
14.006.0233-0 | 890.06
14.006.0233-A | 856.15
14.006.0234-0 | 932.77
14.006.0234-A | 898.37
14.006.0235-0 | 408.95
14.006.0235-A | 379.35
14.006.0237-0 | 399.4
14.006.0237-A | 369.79
14.006.0238-0 | 387.45
14.006.0238-A | 357.85
14.006.0240-0 | 273.51
14.006.0240-A | 253.77
14.006.0245-0 | 155.45
14.006.0245-A | 145.59
14.006.0255-0 | 1622.65
14.006.0255-A | 1563.44
14.006.0260-0 | 1005.12
14.006.0260-A | 914.71
14.006.0265-0 | 972.2
14.006.0265-A | 942.6
14.006.0270-0 | 1119.86
14.006.0270-A | 1090.26
14.006.0275-0 | 1386.32
14.006.0275-A | 1351.78
14.006.0285-0 | 971.77
14.006.0285-A | 942.17
14.006.0286-0 | 784
14.006.0286-A | 759.34
14.006.0288-0 | 992.61
14.006.0288-A | 948.21
14.006.0290-0 | 1438.37
14.006.0290-A | 1403.84
14.006.0295-0 | 1852.78
14.006.0295-A | 1813.31
14.006.0296-0 | 1981.55
14.006.0296-A | 1937.15
14.006.0297-0 | 1200.66
14.006.0297-A | 1175.99
14.006.0299-0 | 1362.66
14.006.0299-A | 1337.99
14.006.0301-0 | 1720.24
14.006.0301-A | 1685.7
14.006.0303-0 | 2526.77
14.006.0303-A | 2487.3
14.006.0305-0 | 767.14
14.006.0305-A | 727.67
14.006.0310-0 | 208.32
14.006.0310-A | 194.48
14.006.0353-0 | 148.66
14.006.0353-A | 135.85
14.006.0355-0 | 268.65
14.006.0355-A | 253.85
14.006.0360-0 | 361.43
14.006.0360-A | 336.76
14.006.0362-0 | 136.4
14.006.0362-A | 126.53
14.006.0370-0 | 219.47
14.006.0370-A | 209.6
14.006.0371-0 | 205.99
14.006.0371-A | 187.18
14.006.0372-0 | 1339.56
14.006.0372-A | 1233.2
14.006.0373-0 | 1327.53
14.006.0373-A | 1263.39
14.006.0374-0 | 926.21
14.006.0374-A | 847.27
14.006.0375-0 | 62.31
14.006.0375-A | 57.37
14.006.0380-0 | 67.39
14.006.0380-A | 62.46
14.006.0385-0 | 72.31
14.006.0385-A | 67.38
14.006.0399-0 | 49.39
14.006.0399-A | 45.44
14.006.0400-0 | 55.43
14.006.0400-A | 51.48
14.006.0401-0 | 17.35
14.006.0401-A | 16.41
14.006.0405-0 | 30.74
14.006.0405-A | 29.02
14.006.0407-0 | 35.3
14.006.0407-A | 33.57
14.006.0408-0 | 30.74
14.006.0408-A | 29.02
14.006.0409-0 | 8.73
14.006.0409-A | 8.36
14.006.0415-0 | 46.83
14.006.0415-A | 41.9
14.006.0417-0 | 56.45
14.006.0417-A | 51.52
14.006.0420-0 | 505.74
14.006.0420-A | 492.32
14.006.0422-1 | 667.74
14.006.0422-B | 654.32
14.006.0423-0 | 586.74
14.006.0423-A | 573.32
14.006.0424-0 | 648.48
14.006.0424-A | 637.63
14.006.0426-0 | 445.98
14.006.0426-A | 435.13
14.006.0428-0 | 604.03
14.006.0428-A | 599.1
14.006.0430-0 | 392.27
14.006.0430-A | 388.57
14.006.0440-0 | 1535.62
14.006.0440-A | 1420.67
14.006.0445-0 | 370.89
14.006.0445-A | 357.05
14.006.0609-0 | 11.9
14.006.0609-A | 11.9
14.006.0612-0 | 19.9
14.006.0612-A | 19.9
14.006.0615-0 | 27.9
14.006.0615-A | 27.9
14.006.0624-0 | 16.33
14.006.0624-A | 16.33
14.006.0627-0 | 18.79
14.006.0627-A | 18.79
14.006.0630-0 | 29.51
14.006.0630-A | 29.51
14.006.0633-0 | 41.69
14.006.0633-A | 41.69
14.006.0636-0 | 57.39
14.006.0636-A | 57.39
14.006.0639-0 | 25.16
14.006.0639-A | 25.16
14.006.0645-0 | 35.86
14.006.0645-A | 35.86
14.006.0648-0 | 25.02
14.006.0648-A | 25.02
14.006.0680-0 | 9.5
14.006.0680-A | 9.5
14.006.0685-0 | 17.05
14.006.0685-A | 17.05
14.006.0688-0 | 37.9
14.006.0688-A | 37.9
14.006.0695-0 | 47.3
14.006.0695-A | 47.3
14.007.0005-0 | 688.84
14.007.0005-A | 688.84
14.007.0010-0 | 225.14
14.007.0010-A | 225.14
14.007.0015-0 | 217.4
14.007.0015-A | 217.4
14.007.0020-0 | 814.05
14.007.0020-A | 814.05
14.007.0025-0 | 447.79
14.007.0025-A | 447.79
14.007.0030-0 | 149.32
14.007.0030-A | 149.32
14.007.0035-0 | 216.14
14.007.0035-A | 216.14
14.007.0038-0 | 140.96
14.007.0038-A | 140.96
14.007.0040-0 | 300.21
14.007.0040-A | 300.21
14.007.0045-0 | 56.48
14.007.0045-A | 56.48
14.007.0050-0 | 561.05
14.007.0050-A | 561.05
14.007.0055-0 | 475.91
14.007.0055-A | 475.91
14.007.0057-0 | 73.54
14.007.0057-A | 73.54
14.007.0060-0 | 300.21
14.007.0060-A | 300.21
14.007.0065-0 | 115.8
14.007.0065-A | 115.8
14.007.0070-0 | 44.34
14.007.0070-A | 44.34
14.007.0075-0 | 45.6
14.007.0075-A | 45.6
14.007.0080-0 | 54.42
14.007.0080-A | 54.42
14.007.0085-0 | 249.98
14.007.0085-A | 249.98
14.007.0090-0 | 257.74
14.007.0090-A | 257.74
14.007.0095-0 | 400.54
14.007.0095-A | 400.54
14.007.0101-0 | 856.04
14.007.0101-A | 856.04
14.007.0105-0 | 1045.56
14.007.0105-A | 1045.56
14.007.0110-0 | 26.65
14.007.0110-A | 26.65
14.007.0115-0 | 94.19
14.007.0115-A | 94.19
14.007.0120-0 | 56.18
14.007.0120-A | 56.18
14.007.0125-0 | 50.42
14.007.0125-A | 50.42
14.007.0130-0 | 215.17
14.007.0130-A | 215.17
14.007.0135-0 | 32.35
14.007.0135-A | 32.35
14.007.0140-0 | 91.49
14.007.0140-A | 91.49
14.007.0145-0 | 134.54
14.007.0145-A | 134.54
14.007.0150-0 | 196.17
14.007.0150-A | 196.17
14.007.0155-0 | 146.08
14.007.0155-A | 146.08
14.007.0160-0 | 184.32
14.007.0160-A | 184.32
14.007.0165-0 | 238.05
14.007.0165-A | 238.05
14.007.0170-0 | 367.56
14.007.0170-A | 367.56
14.007.0175-0 | 473.26
14.007.0175-A | 473.26
14.007.0185-0 | 725.54
14.007.0185-A | 725.54
14.007.0190-0 | 415.8
14.007.0190-A | 415.8
14.007.0195-0 | 100.98
14.007.0195-A | 100.98
14.007.0200-0 | 109.48
14.007.0200-A | 109.48
14.007.0250-0 | 382.52
14.007.0250-A | 382.52
14.007.0251-0 | 202.82
14.007.0251-A | 202.82
14.007.0253-0 | 202.82
14.007.0253-A | 202.82
14.007.0256-0 | 19.92
14.007.0256-A | 19.92
14.007.0258-0 | 286.89
14.007.0258-A | 286.89
14.007.0261-0 | 19.92
14.007.0261-A | 19.92
14.007.0263-0 | 286.89
14.007.0263-A | 286.89
14.007.0266-0 | 101.2
14.007.0266-A | 101.2
14.007.0267-0 | 22.4
14.007.0267-A | 22.4
14.007.0268-0 | 7.06
14.007.0268-A | 7.06
14.007.0269-0 | 9.44
14.007.0269-A | 9.44
14.007.0270-0 | 88
14.007.0270-A | 88
14.007.0274-0 | 22.98
14.007.0274-A | 22.98
14.007.0276-0 | 32.69
14.007.0276-A | 32.69
14.007.0277-0 | 11.68
14.007.0277-A | 11.68
14.007.0278-0 | 24.28
14.007.0278-A | 24.28
14.007.0279-0 | 9.22
14.007.0279-A | 9.22
14.007.0280-0 | 23.07
14.007.0280-A | 23.07
14.007.0281-0 | 11.56
14.007.0281-A | 11.56
14.007.0282-0 | 21.92
14.007.0282-A | 21.92
14.007.0283-0 | 3
14.007.0283-A | 3
14.007.0284-0 | 5.7
14.007.0284-A | 5.7
14.007.0286-0 | 11.42
14.007.0286-A | 11.42
14.007.0287-0 | 35.5
14.007.0287-A | 35.5
14.007.0288-0 | 4.86
14.007.0288-A | 4.86
14.007.0289-0 | 35
14.007.0289-A | 35
14.007.0290-0 | 4.44
14.007.0290-A | 4.44
14.007.0292-0 | 7.07
14.007.0292-A | 7.07
14.007.0294-0 | 76.98
14.007.0294-A | 76.98
14.007.0296-0 | 31.02
14.007.0296-A | 31.02
14.007.0298-0 | 123.76
14.007.0298-A | 123.76
14.007.0300-0 | 8.31
14.007.0300-A | 8.31
14.007.0302-0 | 34.9
14.007.0302-A | 34.9
14.007.0304-0 | 53.9
14.007.0304-A | 53.9
14.007.0306-0 | 3.08
14.007.0306-A | 3.08
14.007.0308-0 | 4.87
14.007.0308-A | 4.87
14.007.0310-0 | 29.41
14.007.0310-A | 29.41
14.007.0312-0 | 17.72
14.007.0312-A | 17.72
14.007.0313-0 | 180.24
14.007.0313-A | 180.24
14.007.0314-0 | 132.86
14.007.0314-A | 132.86
14.007.0315-0 | 201.04
14.007.0315-A | 201.04
14.007.0316-0 | 5.34
14.007.0316-A | 5.34
14.007.0318-0 | 29.25
14.007.0318-A | 29.25
14.007.0320-0 | 25.5
14.007.0320-A | 25.5
14.007.0321-0 | 90.13
14.007.0321-A | 90.13
14.007.0322-0 | 14.96
14.007.0322-A | 14.96
14.007.0324-0 | 35.82
14.007.0324-A | 35.82
14.007.0326-0 | 24.68
14.007.0326-A | 24.68
14.007.0328-0 | 4.54
14.007.0328-A | 4.54
14.007.0330-0 | 158.78
14.007.0330-A | 158.78
14.007.0332-0 | 1.18
14.007.0332-A | 1.18
14.007.0334-0 | 15.58
14.007.0334-A | 15.58
14.007.0335-0 | 5.32
14.007.0335-A | 5.32
14.007.0336-0 | 16.95
14.007.0336-A | 16.95
14.007.0337-0 | 26.61
14.007.0337-A | 26.61
14.007.0338-0 | 70.78
14.007.0338-A | 70.78
14.007.0340-0 | 44.66
14.007.0340-A | 44.66
14.007.0342-0 | 12.45
14.007.0342-A | 12.45
14.007.0344-0 | 57.78
14.007.0344-A | 57.78
14.007.0345-0 | 9.18
14.007.0345-A | 9.18
14.007.0346-0 | 16.77
14.007.0346-A | 16.77
14.007.0347-0 | 15.65
14.007.0347-A | 15.65
14.007.0348-0 | 9.62
14.007.0348-A | 9.62
14.007.0360-0 | 7.03
14.007.0360-A | 6.79
14.007.0365-0 | 3.45
14.007.0365-A | 3.21
14.007.0390-0 | 2.21
14.007.0390-A | 2.21
14.007.0396-0 | 10.98
14.007.0396-A | 10.98
14.007.0400-0 | 118.84
14.007.0400-A | 118.84
14.007.0405-0 | 32.71
14.007.0405-A | 30.25
14.008.0010-0 | 698.63
14.008.0010-A | 642.23
14.008.0015-0 | 1049.41
14.008.0015-A | 963.75
14.008.0020-0 | 1052.3
14.008.0020-A | 966.64
14.008.0025-0 | 1323.14
14.008.0025-A | 1210.34
14.008.0030-0 | 2024.72
14.008.0030-A | 1853.39
14.008.0035-0 | 2030.5
14.008.0035-A | 1859.17
14.008.0045-0 | 620.38
14.008.0045-A | 571.38
14.008.0050-0 | 2337.2
14.008.0050-A | 2337.2
14.008.0052-0 | 1746.72
14.008.0052-A | 1746.72
14.008.0055-0 | 1676.72
14.008.0055-A | 1676.72
14.008.0065-0 | 573.84
14.008.0065-A | 554.11
14.008.0070-0 | 143.35
14.008.0070-A | 131.58
14.008.0075-0 | 166.45
14.008.0075-A | 153.15
14.008.0080-0 | 189.38
14.008.0080-A | 174.56
14.008.0090-0 | 1288.71
14.008.0090-A | 1225.53
14.008.0092-0 | 1396.21
14.008.0092-A | 1328.1
14.008.0093-0 | 454.88
14.008.0093-A | 426.24
14.008.0095-0 | 616.25
14.008.0095-A | 559.84
14.008.0096-0 | 965.54
14.008.0096-A | 879.88
14.008.0097-0 | 966.94
14.008.0097-A | 881.28
14.009.0010-0 | 49.8
14.009.0010-A | 43.17
14.009.0015-0 | 45.37
14.009.0015-A | 39.33
14.009.0020-0 | 41.17
14.009.0020-A | 35.69
14.009.0022-0 | 19.92
14.009.0022-A | 17.27
14.009.0024-0 | 18.15
14.009.0024-A | 15.73
14.009.0026-0 | 16.37
14.009.0026-A | 14.19
14.009.0040-0 | 16.6
14.009.0040-A | 14.39
14.009.0045-0 | 13.28
14.009.0045-A | 11.51
14.009.0050-0 | 9.96
14.009.0050-A | 8.63
14.009.0052-0 | 7.74
14.009.0052-A | 6.71
14.009.0054-0 | 6.64
14.009.0054-A | 5.75
14.009.0056-0 | 5.53
14.009.0056-A | 4.79
14.009.0060-0 | 11.06
14.009.0060-A | 9.59
14.009.0070-0 | 49.8
14.009.0070-A | 43.17
14.009.0075-0 | 37.62
14.009.0075-A | 32.62
14.009.0080-0 | 77.47
14.009.0080-A | 67.16
14.009.0085-0 | 5.53
14.009.0085-A | 4.79
14.009.0090-0 | 6.64
14.009.0090-A | 5.75
14.009.0095-0 | 4.42
14.009.0095-A | 3.83
14.009.0110-0 | 22.13
14.009.0110-A | 19.18
14.009.0120-0 | 44.26
14.009.0120-A | 38.37
14.009.0125-0 | 22.13
14.009.0125-A | 19.18
14.009.0130-0 | 22.13
14.009.0130-A | 19.18
14.010.0010-0 | 1084.34
14.010.0010-A | 1046.44
14.010.0015-0 | 1017.5
14.010.0015-A | 979.6
15.001.0020-1 | 181.83
15.001.0020-B | 161.57
15.001.0025-0 | 208.73
15.001.0025-A | 187.41
15.001.0026-0 | 259.09
15.001.0026-A | 234.44
15.001.0027-0 | 417.81
15.001.0027-A | 380.91
15.001.0028-0 | 354.27
15.001.0028-A | 321.49
15.001.0029-0 | 1073.47
15.001.0029-A | 992.1
15.001.0030-0 | 1230.23
15.001.0030-A | 1136.63
15.001.0031-0 | 833.9
15.001.0031-A | 769.07
15.001.0032-0 | 344.01
15.001.0032-A | 311.69
15.001.0033-0 | 279.24
15.001.0033-A | 251.19
15.001.0034-0 | 940.89
15.001.0034-A | 871.13
15.001.0035-0 | 1063.67
15.001.0035-A | 984.05
15.001.0053-0 | 2938.28
15.001.0053-A | 2836.99
15.001.0054-0 | 1715.76
15.001.0054-A | 1645.07
15.001.0055-0 | 1839.67
15.001.0055-A | 1760.27
15.001.0056-0 | 1124.42
15.001.0056-A | 1066.06
15.001.0057-0 | 3606.12
15.001.0057-A | 3472.26
15.001.0060-0 | 480.82
15.001.0060-A | 439.77
15.001.0061-0 | 836.11
15.001.0061-A | 764.98
15.001.0070-0 | 545.77
15.001.0070-A | 488.07
15.001.0071-0 | 628.03
15.001.0071-A | 563.21
15.001.0072-0 | 707.33
15.001.0072-A | 637.41
15.001.0073-0 | 822.02
15.001.0073-A | 749.21
15.001.0075-0 | 590.76
15.001.0075-A | 527.6
15.001.0076-0 | 696.41
15.001.0076-A | 630.28
15.001.0077-0 | 80.34
15.001.0077-A | 80.34
15.001.0078-0 | 118.44
15.001.0078-A | 118.44
15.001.0079-0 | 360.15
15.001.0079-A | 360.15
15.001.0080-0 | 38.03
15.001.0080-A | 35.21
15.001.0090-0 | 51.48
15.001.0090-A | 47.85
15.001.0095-0 | 70.55
15.001.0095-A | 65.72
15.001.0100-0 | 98.07
15.001.0100-A | 91.45
15.002.0062-0 | 185.22
15.002.0062-A | 175.74
15.002.0063-0 | 242.11
15.002.0063-A | 232.64
15.002.0080-0 | 1155.66
15.002.0080-A | 1097.58
15.002.0082-0 | 1424.68
15.002.0082-A | 1354.97
15.002.0084-0 | 1574.16
15.002.0084-A | 1497.78
15.002.0086-0 | 1672.74
15.002.0086-A | 1590.84
15.002.0088-0 | 1729.33
15.002.0088-A | 1645.72
15.002.0090-0 | 1859.52
15.002.0090-A | 1769.9
15.002.0092-0 | 2050.7
15.002.0092-A | 1953.12
15.002.0094-0 | 2371.18
15.002.0094-A | 2258.91
15.002.0096-0 | 2537.17
15.002.0096-A | 2417.34
15.002.0120-0 | 169.19
15.002.0120-A | 156.16
15.002.0125-0 | 302.03
15.002.0125-A | 280.7
15.002.0130-0 | 1024.49
15.002.0130-A | 946.07
15.002.0135-0 | 1918.28
15.002.0135-A | 1771.92
15.002.0200-0 | 188.84
15.002.0200-A | 181.27
15.002.0205-0 | 140.85
15.002.0205-A | 135.07
15.002.0210-0 | 105.6
15.002.0210-A | 101.81
15.002.0310-0 | 1214.68
15.002.0310-A | 1143.37
15.002.0400-0 | 185.22
15.002.0400-A | 175.74
15.002.0401-0 | 242.25
15.002.0401-A | 232.78
15.002.0580-0 | 3714.98
15.002.0580-A | 3648.17
15.002.0582-0 | 5254.68
15.002.0582-A | 5154.23
15.002.0584-0 | 5746.36
15.002.0584-A | 5643.5
15.002.0586-0 | 5847.05
15.002.0586-A | 5724.18
15.002.0588-0 | 6525.02
15.002.0588-A | 6407.53
15.002.0590-0 | 6090.19
15.002.0590-A | 5974.25
15.002.0592-0 | 7462.98
15.002.0592-A | 7295.25
15.002.0594-0 | 7338.71
15.002.0594-A | 7191.33
15.002.0596-0 | 7891.6
15.002.0596-A | 7736.4
15.002.0598-0 | 8855.55
15.002.0598-A | 8631.76
15.002.0600-0 | 8559.61
15.002.0600-A | 8367.71
15.002.0602-0 | 8792.39
15.002.0602-A | 8617.54
15.002.0604-0 | 9847.21
15.002.0604-A | 9610.79
15.002.0606-0 | 9843.66
15.002.0606-A | 9629.56
15.002.0608-0 | 11212.03
15.002.0608-A | 10931.07
15.002.0610-0 | 11789.59
15.002.0610-A | 11536.2
15.002.0612-0 | 12574.97
15.002.0612-A | 12249.5
15.002.0614-0 | 12917.93
15.002.0614-A | 12625.27
15.002.0616-0 | 14044.74
15.002.0616-A | 13712.79
15.002.0618-0 | 15902.54
15.002.0618-A | 15511.68
15.002.0620-0 | 17162.71
15.002.0620-A | 16732.58
15.002.0622-0 | 930.42
15.002.0622-A | 902.81
15.002.0623-0 | 1145.71
15.002.0623-A | 1110.38
15.002.0624-0 | 1336.49
15.002.0624-A | 1293.41
15.002.0625-0 | 1654.06
15.002.0625-A | 1603.52
15.002.0626-0 | 1781.17
15.002.0626-A | 1722.62
15.002.0627-0 | 1838.32
15.002.0627-A | 1779.32
15.002.0628-0 | 2241.78
15.002.0628-A | 2160.05
15.002.0629-0 | 2290.53
15.002.0629-A | 2214.66
15.002.0630-0 | 3008.04
15.002.0630-A | 2941.42
15.002.0631-0 | 2717.96
15.002.0631-A | 2620.84
15.002.0632-0 | 2725.82
15.002.0632-A | 2633.06
15.002.0633-0 | 3400.6
15.002.0633-A | 3322.58
15.002.0634-0 | 3030.14
15.002.0634-A | 2917.48
15.002.0635-0 | 3011.08
15.002.0635-A | 2909.87
15.002.0636-0 | 4174.22
15.002.0636-A | 4073.77
15.002.0637-0 | 4474.73
15.002.0637-A | 4386.72
15.002.0638-0 | 4301.86
15.002.0638-A | 4150.51
15.002.0639-0 | 4254.72
15.002.0639-A | 4119.75
15.002.0640-0 | 4604.92
15.002.0640-A | 4493.26
15.002.0641-0 | 4881.77
15.002.0641-A | 4778.91
15.002.0642-0 | 4931.01
15.002.0642-A | 4808.14
15.002.0643-0 | 5288.69
15.002.0643-A | 5171
15.002.0644-0 | 5356.65
15.002.0644-A | 5171.01
15.002.0645-0 | 5312.77
15.002.0645-A | 5156.25
15.002.0646-0 | 5694.02
15.002.0646-A | 5561.47
15.002.0647-0 | 6568.4
15.002.0647-A | 6389.46
15.002.0648-0 | 6504.39
15.002.0648-A | 6342.18
15.002.0649-0 | 6891.6
15.002.0649-A | 6736.4
15.002.0650-0 | 8531.88
15.002.0650-A | 8285.67
15.002.0651-0 | 8137.42
15.002.0651-A | 7915.83
15.002.0652-0 | 8843.66
15.002.0652-A | 8629.56
15.002.0653-0 | 10221.87
15.002.0653-A | 9926.08
15.002.0654-0 | 10568.84
15.002.0654-A | 10295.83
15.002.0655-0 | 12039.84
15.002.0655-A | 11684.67
15.002.0656-0 | 12260.77
15.002.0656-A | 11928.82
15.002.0657-0 | 13952.55
15.002.0657-A | 13561.69
15.002.0658-0 | 15760.69
15.002.0658-A | 15310.91
15.002.0659-0 | 18717.16
15.002.0659-A | 18208.46
15.002.0660-0 | 19543.06
15.002.0660-A | 18975.45
15.002.0661-0 | 21435.1
15.002.0661-A | 20808.58
15.002.0662-0 | 1269.14
15.002.0662-A | 1233.81
15.002.0663-0 | 1938.72
15.002.0663-A | 1888.18
15.002.0664-0 | 3167.4
15.002.0664-A | 3100.59
15.002.0665-0 | 4852.82
15.002.0665-A | 4764.81
15.002.0666-0 | 6637.19
15.002.0666-A | 6521.25
15.002.0668-0 | 689.95
15.002.0668-A | 662.34
15.002.0669-0 | 808.59
15.002.0669-A | 773.26
15.002.0670-0 | 953.77
15.002.0670-A | 910.69
15.002.0671-0 | 1227.44
15.002.0671-A | 1176.9
15.002.0672-0 | 1244.2
15.002.0672-A | 1185.65
15.002.0673-0 | 1407.04
15.002.0673-A | 1348.04
15.002.0674-0 | 1682.09
15.002.0674-A | 1600.36
15.002.0675-0 | 1761.35
15.002.0675-A | 1685.48
15.002.0676-0 | 2399.09
15.002.0676-A | 2332.47
15.002.0677-0 | 1972.55
15.002.0677-A | 1875.35
15.002.0678-0 | 2118.97
15.002.0678-A | 2026.21
15.002.0679-0 | 2492.43
15.002.0679-A | 2414.41
15.002.0680-0 | 2265.34
15.002.0680-A | 2152.68
15.002.0681-0 | 2298.56
15.002.0681-A | 2197.35
15.002.0682-0 | 3147.76
15.002.0682-A | 3047.31
15.002.0683-0 | 3320.18
15.002.0683-A | 3232.17
15.002.0684-0 | 2991.55
15.002.0684-A | 2840.2
15.002.0685-0 | 3010.52
15.002.0685-A | 2875.55
15.002.0686-0 | 3453.64
15.002.0686-A | 3341.98
15.002.0687-0 | 3697.49
15.002.0687-A | 3594.63
15.002.0688-0 | 3757.94
15.002.0688-A | 3635.07
15.002.0689-0 | 4077.8
15.002.0689-A | 3960.11
15.002.0690-0 | 4080.08
15.002.0690-A | 3894.44
15.002.0691-0 | 4672.46
15.002.0691-A | 4515.94
15.002.0692-0 | 4458.23
15.002.0692-A | 4325.68
15.002.0693-0 | 5281.09
15.002.0693-A | 5102.15
15.002.0694-0 | 5214.12
15.002.0694-A | 5051.91
15.002.0695-0 | 5825.05
15.002.0695-A | 5669.85
15.002.0696-0 | 7108.53
15.002.0696-A | 6862.32
15.002.0697-0 | 6729.32
15.002.0697-A | 6507.73
15.002.0698-0 | 7396.18
15.002.0698-A | 7182.08
15.002.0699-0 | 8629.49
15.002.0699-A | 8333.7
15.002.0700-0 | 8969
15.002.0700-A | 8695.99
15.002.0701-0 | 10163.43
15.002.0701-A | 9808.26
15.002.0702-0 | 10545.13
15.002.0702-A | 10213.18
15.002.0703-0 | 12117.95
15.002.0703-A | 11727.09
15.002.0704-0 | 13692.37
15.002.0704-A | 13242.59
15.002.0705-0 | 15372.58
15.002.0705-A | 14863.88
15.002.0706-0 | 17132.17
15.002.0706-A | 16564.56
15.002.0707-0 | 18893.32
15.002.0707-A | 18266.8
15.003.0023-0 | 36.21
15.003.0023-A | 33.93
15.003.0024-0 | 50.45
15.003.0024-A | 47.15
15.003.0025-1 | 67.13
15.003.0025-B | 62.89
15.003.0026-1 | 75.64
15.003.0026-B | 70.45
15.003.0027-1 | 97.5
15.003.0027-B | 91.55
15.003.0028-0 | 129.02
15.003.0028-A | 122.7
15.003.0066-0 | 907.41
15.003.0066-A | 864.77
15.003.0068-0 | 1117.29
15.003.0068-A | 1055.08
15.003.0069-0 | 420.61
15.003.0069-A | 406.4
15.003.0073-0 | 695
15.003.0073-A | 647.39
15.003.0175-0 | 18.66
15.003.0175-A | 18.66
15.003.0177-0 | 21.22
15.003.0177-A | 19.4
15.003.0178-0 | 30.71
15.003.0178-A | 27.95
15.003.0180-0 | 48.2
15.003.0180-A | 45.24
15.003.0181-0 | 31
15.003.0181-A | 31
15.003.0185-0 | 21.62
15.003.0185-A | 21.38
15.003.0186-0 | 303.2
15.003.0186-A | 296.1
15.003.0190-0 | 226.67
15.003.0190-A | 219.56
15.003.0192-0 | 126
15.003.0192-A | 118.9
15.003.0193-0 | 113.77
15.003.0193-A | 106.9
15.003.0194-0 | 99.52
15.003.0194-A | 92.65
15.003.0200-0 | 7.65
15.003.0200-A | 7.13
15.003.0202-0 | 9.27
15.003.0202-A | 8.65
15.003.0204-0 | 12.13
15.003.0204-A | 11.37
15.003.0206-0 | 14.71
15.003.0206-A | 13.86
15.003.0208-0 | 19.15
15.003.0208-A | 18.2
15.003.0210-0 | 23.36
15.003.0210-A | 22.22
15.003.0212-0 | 28.64
15.003.0212-A | 27.22
15.003.0214-0 | 46.7
15.003.0214-A | 45.14
15.003.0216-0 | 54.75
15.003.0216-A | 52.86
15.003.0350-0 | 11.18
15.003.0350-A | 10.02
15.003.0351-0 | 17.57
15.003.0351-A | 15.74
15.003.0352-0 | 19.17
15.003.0352-A | 17.18
15.003.0353-0 | 28.75
15.003.0353-A | 25.77
15.003.0354-1 | 31.95
15.003.0354-B | 28.63
15.003.0355-0 | 47.92
15.003.0355-A | 42.95
15.003.0356-1 | 38.71
15.003.0356-B | 34.68
15.003.0357-0 | 58.06
15.003.0357-A | 52.02
15.003.0358-1 | 51.57
15.003.0358-B | 46.83
15.003.0359-0 | 85.09
15.003.0359-A | 77.28
15.003.0360-0 | 66.36
15.003.0360-A | 58.11
15.003.0361-0 | 97.21
15.003.0361-A | 84.83
15.003.0365-0 | 24.9
15.003.0365-A | 22.15
15.003.0370-0 | 9.85
15.003.0370-A | 8.9
15.003.0371-0 | 10.74
15.003.0371-A | 9.79
15.003.0372-0 | 10.79
15.003.0372-A | 9.85
15.003.0373-0 | 11.69
15.003.0373-A | 10.75
15.003.0375-0 | 54.76
15.003.0375-A | 49.26
15.003.0377-0 | 41.26
15.003.0377-A | 35.76
15.003.0379-0 | 20.69
15.003.0379-A | 17.94
15.003.0380-0 | 33.98
15.003.0380-A | 31.23
15.003.0381-0 | 22.69
15.003.0381-A | 19.94
15.003.0390-0 | 5.96
15.003.0390-A | 5.3
15.003.0391-0 | 6.25
15.003.0391-A | 5.59
15.003.0392-0 | 6.29
15.003.0392-A | 5.63
15.003.0393-0 | 6.77
15.003.0393-A | 6.06
15.003.0394-0 | 6.8
15.003.0394-A | 6.09
15.003.0395-0 | 7.41
15.003.0395-A | 6.64
15.003.0396-0 | 7.95
15.003.0396-A | 7.18
15.003.0397-0 | 8.48
15.003.0397-A | 7.66
15.003.0398-0 | 8.8
15.003.0398-A | 7.98
15.003.0400-0 | 175.79
15.003.0400-A | 156.83
15.003.0405-0 | 40.65
15.003.0405-A | 35.91
15.003.0410-0 | 120.41
15.003.0410-A | 110.93
15.003.0415-0 | 137.27
15.003.0415-A | 118.93
15.003.0420-0 | 22.06
15.003.0420-A | 19.2
15.003.0421-0 | 29.42
15.003.0421-A | 25.6
15.003.0500-0 | 65.06
15.003.0500-A | 62.21
15.003.0505-0 | 104
15.003.0505-A | 100.21
15.003.0510-0 | 75.25
15.003.0510-A | 72.88
15.003.0515-0 | 43.32
15.003.0515-A | 41.42
15.003.0550-0 | 70.54
15.003.0550-A | 69.94
15.003.0552-0 | 81.7
15.003.0552-A | 81
15.003.0600-0 | 125.73
15.003.0600-A | 116.26
15.003.0650-0 | 116.91
15.003.0650-A | 107.44
15.004.0010-0 | 488.05
15.004.0010-A | 458.94
15.004.0011-0 | 685.4
15.004.0011-A | 649.33
15.004.0012-0 | 1375.91
15.004.0012-A | 1311.72
15.004.0013-0 | 1925.12
15.004.0013-A | 1851.75
15.004.0014-0 | 2784.25
15.004.0014-A | 2696.33
15.004.0023-0 | 16.84
15.004.0023-A | 15.02
15.004.0024-0 | 21.47
15.004.0024-A | 19.41
15.004.0025-0 | 26.08
15.004.0025-A | 23.78
15.004.0026-0 | 28.24
15.004.0026-A | 25.71
15.004.0027-0 | 38.14
15.004.0027-A | 35.28
15.004.0028-0 | 53.48
15.004.0028-A | 50.28
15.004.0045-0 | 198.84
15.004.0045-A | 177.52
15.004.0046-0 | 334.31
15.004.0046-A | 301.99
15.004.0050-0 | 151.1
15.004.0050-A | 135.94
15.004.0051-0 | 143.68
15.004.0051-A | 128.52
15.004.0053-0 | 295.35
15.004.0053-A | 265.02
15.004.0055-0 | 258
15.004.0055-A | 227.29
15.004.0058-0 | 256.94
15.004.0058-A | 226.23
15.004.0059-0 | 136.09
15.004.0059-A | 119.51
15.004.0060-1 | 215.28
15.004.0060-B | 193.96
15.004.0061-0 | 278.03
15.004.0061-A | 251.97
15.004.0062-0 | 273.23
15.004.0062-A | 247.17
15.004.0063-0 | 157.74
15.004.0063-A | 139.89
15.004.0064-0 | 199.4
15.004.0064-A | 177.09
15.004.0065-0 | 135.41
15.004.0065-A | 118.83
15.004.0067-0 | 152.97
15.004.0067-A | 135.24
15.004.0070-0 | 213.25
15.004.0070-A | 189.94
15.004.0074-0 | 301.84
15.004.0074-A | 271.05
15.004.0075-0 | 153.29
15.004.0075-A | 135.56
15.004.0076-0 | 30.49
15.004.0076-A | 28.84
15.004.0080-0 | 183.05
15.004.0080-A | 160.58
15.004.0085-0 | 183.59
15.004.0085-A | 165.86
15.004.0086-0 | 16.57
15.004.0086-A | 15.19
15.004.0090-0 | 137.18
15.004.0090-A | 120.6
15.004.0102-1 | 318.49
15.004.0102-B | 285.4
15.004.0103-0 | 273.99
15.004.0103-A | 243.28
15.004.0104-0 | 283.23
15.004.0104-A | 252.52
15.004.0105-0 | 300.75
15.004.0105-A | 270.03
15.004.0108-0 | 265.49
15.004.0108-A | 237.15
15.004.0110-0 | 257.92
15.004.0110-A | 229.58
15.004.0125-0 | 281.91
15.004.0125-A | 252.15
15.004.0126-0 | 257.04
15.004.0126-A | 228.69
15.004.0127-0 | 249.47
15.004.0127-A | 221.12
15.004.0130-0 | 271.27
15.004.0130-A | 242.93
15.004.0131-0 | 239.3
15.004.0131-A | 213.33
15.004.0133-0 | 231.73
15.004.0133-A | 205.76
15.004.0150-0 | 214.09
15.004.0150-A | 190.78
15.004.0151-0 | 180.57
15.004.0151-A | 161.61
15.004.0160-0 | 130.61
15.004.0160-A | 115.8
15.004.0161-0 | 166.68
15.004.0161-A | 147.74
15.004.0170-0 | 45.56
15.004.0170-A | 41.01
15.004.0175-1 | 195.79
15.004.0175-B | 186.32
15.004.0176-0 | 102.57
15.004.0176-A | 93.09
15.004.0180-0 | 94.36
15.004.0180-A | 89.63
15.004.0181-0 | 58.61
15.004.0181-A | 53.87
15.004.0190-0 | 41.83
15.004.0190-A | 38.04
15.004.0200-0 | 129.92
15.004.0200-A | 120.43
15.004.0202-0 | 79.09
15.004.0202-A | 71.61
15.004.0204-0 | 48.31
15.004.0204-A | 44.13
15.004.0210-0 | 22.62
15.004.0210-A | 20.73
15.004.0212-0 | 18.77
15.004.0212-A | 17.34
15.004.0220-0 | 145.86
15.004.0220-A | 136.36
15.004.0222-0 | 98.76
15.004.0222-A | 90.21
15.004.0224-0 | 51.94
15.004.0224-A | 47.76
15.004.0250-0 | 221.78
15.004.0250-A | 200.84
15.004.0251-0 | 303.79
15.004.0251-A | 273.37
15.004.0255-0 | 267.18
15.004.0255-A | 243.49
15.004.0300-0 | 4.63
15.004.0300-A | 4.63
15.004.0305-0 | 1.53
15.004.0305-A | 1.53
15.004.0310-0 | 7.87
15.004.0310-A | 7.87
15.004.0315-0 | 2.69
15.004.0315-A | 2.69
15.004.0320-0 | 4.51
15.004.0320-A | 4.51
15.004.0325-0 | 23.1
15.004.0325-A | 23.1
15.004.0330-0 | 18.17
15.004.0330-A | 18.17
15.004.0335-0 | 14.16
15.004.0335-A | 14.16
15.004.0600-0 | 39.18
15.004.0600-A | 38.94
15.004.0620-0 | 70.13
15.004.0620-A | 69.89
15.004.0700-0 | 3.23
15.004.0700-A | 2.82
15.004.0705-0 | 4.27
15.004.0705-A | 3.72
15.004.0710-0 | 6.41
15.004.0710-A | 5.58
15.004.0715-0 | 8.49
15.004.0715-A | 7.39
15.004.0720-0 | 16.73
15.004.0720-A | 14.53
15.005.0010-0 | 250.8
15.005.0010-A | 236.58
15.005.0020-0 | 395.83
15.005.0020-A | 372.14
15.005.0030-0 | 226.93
15.005.0030-A | 207.98
15.005.0040-1 | 242.41
15.005.0040-B | 230.56
15.005.0050-0 | 274.21
15.005.0050-A | 261.18
15.005.0060-0 | 269.27
15.005.0060-A | 248.64
15.005.0070-0 | 249.86
15.005.0070-A | 237.02
15.005.0100-0 | 65.88
15.005.0100-A | 61.37
15.005.0110-0 | 87.7
15.005.0110-A | 82.85
15.005.0120-0 | 113.25
15.005.0120-A | 108.07
15.005.0130-0 | 146.56
15.005.0130-A | 140.61
15.005.0140-0 | 194.36
15.005.0140-A | 188.04
15.005.0200-0 | 407.95
15.005.0200-A | 382.59
15.005.0201-0 | 450.82
15.005.0201-A | 425.46
15.005.0202-0 | 862.23
15.005.0202-A | 816.59
15.005.0203-0 | 1426.93
15.005.0203-A | 1374.19
15.005.0204-0 | 932.77
15.005.0204-A | 887.13
15.005.0205-0 | 1537.24
15.005.0205-A | 1484.5
15.005.0206-0 | 1654.83
15.005.0206-A | 1580.24
15.005.0207-0 | 1753.08
15.005.0207-A | 1678.49
15.005.0208-0 | 2291.28
15.005.0208-A | 2207.41
15.005.0209-0 | 2364.38
15.005.0209-A | 2280.5
15.005.0253-0 | 38.13
15.005.0253-A | 35.39
15.005.0255-0 | 152.63
15.005.0255-A | 143.13
15.005.0260-0 | 176.98
15.005.0260-A | 167.48
15.005.0275-0 | 37.06
15.005.0275-A | 34.32
15.005.0278-0 | 23.75
15.005.0278-A | 21.56
15.005.0280-0 | 38.05
15.005.0280-A | 35.31
15.006.0010-0 | 802.56
15.006.0010-A | 796.88
15.006.0012-0 | 795.47
15.006.0012-A | 790.73
15.006.0015-0 | 192.11
15.006.0015-A | 191.56
15.006.0016-0 | 383.19
15.006.0016-A | 382.23
15.006.0035-0 | 5876.73
15.006.0035-A | 5834.85
15.006.0040-0 | 839.14
15.006.0040-A | 797.26
15.006.0045-0 | 1098.32
15.006.0045-A | 1036.64
15.007.0208-0 | 189.32
15.007.0208-A | 173.69
15.007.0209-0 | 147.61
15.007.0209-A | 134.97
15.007.0210-0 | 905.78
15.007.0210-A | 856.88
15.007.0214-0 | 35.12
15.007.0214-A | 33.23
15.007.0216-0 | 25.39
15.007.0216-A | 23.02
15.007.0218-0 | 12.66
15.007.0218-A | 11.24
15.007.0250-0 | 30280.89
15.007.0250-A | 30261.94
15.007.0255-0 | 14603.92
15.007.0255-A | 14584.97
15.007.0260-0 | 49196.79
15.007.0260-A | 49075.72
15.007.0280-0 | 1415.7
15.007.0280-A | 1410.96
15.007.0285-0 | 712.47
15.007.0285-A | 707.73
15.007.0290-0 | 2628.72
15.007.0290-A | 2623.98
15.007.0295-0 | 1363.47
15.007.0295-A | 1358.73
15.007.0334-0 | 165
15.007.0334-A | 165
15.007.0338-0 | 232.64
15.007.0338-A | 223.17
15.007.0340-0 | 46.06
15.007.0340-A | 44.4
15.007.0345-0 | 24.74
15.007.0345-A | 23.79
15.007.0347-0 | 78.11
15.007.0347-A | 75.74
15.007.0350-0 | 987.78
15.007.0350-A | 949.88
15.007.0351-0 | 281.56
15.007.0351-A | 253.14
15.007.0357-0 | 255.97
15.007.0357-A | 251.23
15.007.0359-0 | 531.07
15.007.0359-A | 493.17
15.007.0400-0 | 80.56
15.007.0400-A | 72.03
15.007.0405-0 | 88.15
15.007.0405-A | 79.62
15.007.0410-0 | 117.02
15.007.0410-A | 106.36
15.007.0415-0 | 279.06
15.007.0415-A | 266.27
15.007.0420-0 | 306.46
15.007.0420-A | 295.3
15.007.0425-0 | 440.84
15.007.0425-A | 419.52
15.007.0430-0 | 495.63
15.007.0430-A | 474.31
15.007.0435-0 | 628.94
15.007.0435-A | 607.62
15.007.0495-0 | 87.65
15.007.0495-A | 78.18
15.007.0498-0 | 95.24
15.007.0498-A | 85.77
15.007.0501-0 | 125.89
15.007.0501-A | 114.04
15.007.0504-0 | 289.7
15.007.0504-A | 275.49
15.007.0507-0 | 347.07
15.007.0507-A | 330.49
15.007.0511-0 | 458.58
15.007.0511-A | 434.89
15.007.0514-0 | 548.84
15.007.0514-A | 520.42
15.007.0517-0 | 699.89
15.007.0517-A | 669.09
15.007.0520-0 | 75.44
15.007.0520-A | 75.09
15.007.0521-0 | 81.78
15.007.0521-A | 81.43
15.007.0522-0 | 90.29
15.007.0522-A | 89.88
15.007.0523-0 | 92.92
15.007.0523-A | 92.51
15.007.0524-0 | 107.97
15.007.0524-A | 106.87
15.007.0525-0 | 114.05
15.007.0525-A | 112.95
15.007.0526-0 | 117.65
15.007.0526-A | 116.55
15.007.0527-0 | 165.88
15.007.0527-A | 164.78
15.007.0528-0 | 197.44
15.007.0528-A | 196.34
15.007.0529-0 | 1552.93
15.007.0529-A | 1551.83
15.007.0530-0 | 16.66
15.007.0530-A | 15.71
15.007.0531-0 | 16.66
15.007.0531-A | 15.71
15.007.0532-0 | 16.66
15.007.0532-A | 15.71
15.007.0533-0 | 20.63
15.007.0533-A | 19.68
15.007.0534-0 | 20.63
15.007.0534-A | 19.68
15.007.0535-0 | 48.39
15.007.0535-A | 47.44
15.007.0550-0 | 5.08
15.007.0550-A | 4.67
15.007.0552-0 | 6.13
15.007.0552-A | 5.72
15.007.0554-0 | 31.2
15.007.0554-A | 29.82
15.007.0556-0 | 63.53
15.007.0556-A | 62.15
15.007.0558-0 | 154.48
15.007.0558-A | 153.1
15.007.0560-0 | 180.18
15.007.0560-A | 178.8
15.007.0566-0 | 19.69
15.007.0566-A | 18.31
15.007.0567-0 | 37.73
15.007.0567-A | 36.35
15.007.0568-0 | 37.73
15.007.0568-A | 36.35
15.007.0569-0 | 54.38
15.007.0569-A | 53
15.007.0570-0 | 8.21
15.007.0570-A | 7.86
15.007.0572-0 | 9.56
15.007.0572-A | 9.21
15.007.0575-0 | 29.68
15.007.0575-A | 29.27
15.007.0600-0 | 49.37
15.007.0600-A | 47.48
15.007.0605-0 | 83.56
15.007.0605-A | 81.67
15.007.0608-0 | 264.38
15.007.0608-A | 262.49
15.007.0609-0 | 285.08
15.007.0609-A | 283.19
15.007.0610-0 | 636.58
15.007.0610-A | 634.69
15.007.0611-0 | 658.08
15.007.0611-A | 656.19
15.007.0615-0 | 1532.4
15.007.0615-A | 1530.51
15.007.0680-0 | 218.93
15.007.0680-A | 217.04
15.007.0682-0 | 289.18
15.007.0682-A | 287.29
15.007.0684-0 | 553.74
15.007.0684-A | 551.85
15.007.0686-0 | 1402.39
15.007.0686-A | 1400.5
15.007.0688-0 | 1742.9
15.007.0688-A | 1741.01
15.007.0689-0 | 2499.16
15.007.0689-A | 2497.27
15.007.0696-0 | 172.05
15.007.0696-A | 167.31
15.007.0697-0 | 180.47
15.007.0697-A | 175.73
15.007.0699-0 | 225.47
15.007.0699-A | 220.73
15.007.0705-0 | 100.61
15.007.0705-A | 91.14
15.007.0710-0 | 100.27
15.007.0710-A | 93.17
15.007.0711-0 | 146.81
15.007.0711-A | 138.28
15.007.0712-0 | 160.32
15.007.0712-A | 150.85
15.008.0010-0 | 1.52
15.008.0010-A | 1.38
15.008.0015-0 | 2
15.008.0015-A | 1.81
15.008.0020-0 | 2.7
15.008.0020-A | 2.46
15.008.0025-0 | 3.63
15.008.0025-A | 3.34
15.008.0030-0 | 4.69
15.008.0030-A | 4.36
15.008.0035-0 | 6.48
15.008.0035-A | 6.1
15.008.0080-0 | 1.94
15.008.0080-A | 1.75
15.008.0085-0 | 2.51
15.008.0085-A | 2.27
15.008.0090-0 | 3.42
15.008.0090-A | 3.13
15.008.0095-0 | 4.32
15.008.0095-A | 3.99
15.008.0100-0 | 5.97
15.008.0100-A | 5.59
15.008.0105-0 | 8.55
15.008.0105-A | 8.13
15.008.0110-0 | 11.93
15.008.0110-A | 11.45
15.008.0112-0 | 16.67
15.008.0112-A | 15.96
15.008.0115-0 | 25.69
15.008.0115-A | 24.74
15.008.0120-0 | 35.36
15.008.0120-A | 34.18
15.008.0125-0 | 45.78
15.008.0125-A | 44.36
15.008.0130-0 | 57.28
15.008.0130-A | 55.62
15.008.0135-0 | 70.25
15.008.0135-A | 68.36
15.008.0140-0 | 83.81
15.008.0140-A | 81.68
15.008.0145-0 | 108.14
15.008.0145-A | 105.77
15.008.0150-0 | 111.61
15.008.0150-A | 109
15.008.0155-0 | 3.74
15.008.0155-A | 3.5
15.008.0157-0 | 4.77
15.008.0157-A | 4.53
15.008.0159-0 | 6.35
15.008.0159-A | 6.06
15.008.0161-0 | 8.04
15.008.0161-A | 7.76
15.008.0163-0 | 11.75
15.008.0163-A | 11.42
15.008.0165-0 | 16.46
15.008.0165-A | 16.12
15.008.0167-0 | 25.72
15.008.0167-A | 25.34
15.008.0169-0 | 33.59
15.008.0169-A | 33.21
15.008.0171-0 | 2.25
15.008.0171-A | 2.06
15.008.0173-0 | 2.94
15.008.0173-A | 2.7
15.008.0175-0 | 3.79
15.008.0175-A | 3.5
15.008.0177-0 | 5.12
15.008.0177-A | 4.79
15.008.0179-0 | 6.79
15.008.0179-A | 6.41
15.008.0181-0 | 9.18
15.008.0181-A | 8.75
15.008.0183-0 | 12.85
15.008.0183-A | 12.38
15.008.0185-0 | 18.07
15.008.0185-A | 17.36
15.008.0187-0 | 25.64
15.008.0187-A | 24.69
15.008.0189-0 | 34.26
15.008.0189-A | 33.08
15.008.0191-0 | 44
15.008.0191-A | 42.58
15.008.0193-0 | 54.84
15.008.0193-A | 53.18
15.008.0194-0 | 67.88
15.008.0194-A | 65.99
15.008.0197-0 | 82.05
15.008.0197-A | 79.92
15.008.0199-0 | 103.56
15.008.0199-A | 101.19
15.008.0200-0 | 2.21
15.008.0200-A | 2.02
15.008.0205-0 | 2.96
15.008.0205-A | 2.72
15.008.0210-0 | 3.87
15.008.0210-A | 3.58
15.008.0215-0 | 5.3
15.008.0215-A | 4.96
15.008.0220-0 | 6.61
15.008.0220-A | 6.23
15.008.0225-0 | 9.02
15.008.0225-A | 8.59
15.008.0230-0 | 12.69
15.008.0230-A | 12.22
15.008.0232-0 | 17.97
15.008.0232-A | 17.26
15.008.0235-0 | 25.07
15.008.0235-A | 24.12
15.008.0240-0 | 34.07
15.008.0240-A | 32.89
15.008.0245-0 | 44.27
15.008.0245-A | 42.85
15.008.0250-0 | 53.99
15.008.0250-A | 52.33
15.008.0255-0 | 65.51
15.008.0255-A | 63.61
15.008.0260-0 | 74.31
15.008.0260-A | 72.17
15.008.0265-0 | 103.01
15.008.0265-A | 100.64
15.008.0270-0 | 115.69
15.008.0270-A | 113.08
15.008.0300-0 | 2.98
15.008.0300-A | 2.74
15.008.0301-0 | 4.09
15.008.0301-A | 3.8
15.008.0302-0 | 6.2
15.008.0302-A | 5.77
15.008.0320-0 | 2.71
15.008.0320-A | 2.48
15.008.0321-0 | 3.05
15.008.0321-A | 2.81
15.008.0391-0 | 35.13
15.008.0391-A | 33.24
15.008.0392-0 | 43.44
15.008.0392-A | 41.07
15.008.0393-0 | 54.22
15.008.0393-A | 51.38
15.009.0010-0 | 18.91
15.009.0010-A | 17.72
15.009.0015-0 | 22.91
15.009.0015-A | 21.47
15.009.0020-0 | 26.17
15.009.0020-A | 24.74
15.009.0025-0 | 29.79
15.009.0025-A | 28.36
15.009.0100-0 | 0.65
15.009.0100-A | 0.61
15.009.0105-0 | 0.88
15.009.0105-A | 0.84
15.009.0110-0 | 1.29
15.009.0110-A | 1.24
15.009.0115-0 | 1.92
15.009.0115-A | 1.86
15.009.0120-0 | 2.94
15.009.0120-A | 2.85
15.009.0125-0 | 4.5
15.009.0125-A | 4.38
15.009.0130-0 | 7.2
15.009.0130-A | 7.01
15.009.0135-0 | 11.88
15.009.0135-A | 11.51
15.009.0140-0 | 15.5
15.009.0140-A | 15.12
15.009.0143-0 | 21.7
15.009.0143-A | 21.23
15.009.0150-0 | 28.33
15.009.0150-A | 27.81
15.009.0155-0 | 38.21
15.009.0155-A | 37.64
15.010.0010-0 | 1.18
15.010.0010-A | 1.06
15.010.0012-0 | 1.94
15.010.0012-A | 1.75
15.010.0030-0 | 6.58
15.010.0030-A | 6.3
15.010.0031-0 | 9.81
15.010.0031-A | 9.48
15.010.0032-0 | 12.83
15.010.0032-A | 12.45
15.010.0035-0 | 27.13
15.010.0035-A | 25.71
15.010.0036-0 | 52.28
15.010.0036-A | 49.44
15.010.0040-0 | 4.39
15.010.0040-A | 4.11
15.010.0041-0 | 6.94
15.010.0041-A | 6.61
15.010.0042-0 | 11.65
15.010.0042-A | 11.27
15.010.0043-0 | 18.55
15.010.0043-A | 18.08
15.010.0045-0 | 34.89
15.010.0045-A | 34.22
15.010.0046-0 | 34.59
15.010.0046-A | 33.64
15.010.0047-0 | 103.19
15.010.0047-A | 94.66
15.010.0048-0 | 140
15.010.0048-A | 128.63
15.010.0060-0 | 1.88
15.010.0060-A | 1.78
15.010.0061-0 | 2.71
15.010.0061-A | 2.57
15.010.0062-0 | 4.07
15.010.0062-A | 3.83
15.010.0063-0 | 4.39
15.010.0063-A | 4.15
15.010.0064-0 | 2.3
15.010.0064-A | 2.21
15.010.0065-0 | 3.42
15.010.0065-A | 3.28
15.010.0066-0 | 4.62
15.010.0066-A | 4.38
15.010.0067-0 | 4.94
15.010.0067-A | 4.7
15.010.0070-0 | 1.17
15.010.0070-A | 1.08
15.010.0071-0 | 1.91
15.010.0071-A | 1.77
15.010.0072-0 | 3.15
15.010.0072-A | 2.91
15.010.0073-0 | 2.93
15.010.0073-A | 2.69
15.010.0100-0 | 64.3
15.010.0100-A | 55.77
15.010.0110-0 | 107.2
15.010.0110-A | 92.98
15.011.0009-0 | 1368.66
15.011.0009-A | 1266.77
15.011.0012-0 | 1525.62
15.011.0012-A | 1412.13
15.011.0014-0 | 2133.94
15.011.0014-A | 1979.81
15.011.0017-0 | 4192.68
15.011.0017-A | 4001.68
15.011.0021-0 | 908.94
15.011.0021-A | 820.14
15.011.0024-0 | 1164.03
15.011.0024-A | 1051.54
15.011.0027-0 | 1238.39
15.011.0027-A | 1116.42
15.011.0030-0 | 2712.21
15.011.0030-A | 2520.03
15.011.0070-0 | 11399.57
15.011.0070-A | 11114.44
15.011.0071-0 | 13108.3
15.011.0071-A | 12823.18
15.011.0072-0 | 14361.38
15.011.0072-A | 14076.25
15.011.0073-0 | 17778.85
15.011.0073-A | 17493.72
15.011.0074-0 | 21196.32
15.011.0074-A | 20911.2
15.011.0075-0 | 18991.42
15.011.0075-A | 18519.22
15.011.0076-0 | 22094.69
15.011.0076-A | 21622.48
15.011.0077-0 | 23240.36
15.011.0077-A | 22768.15
15.011.0078-0 | 28931.35
15.011.0078-A | 28459.14
15.011.0079-0 | 33141.4
15.011.0079-A | 32672.81
15.011.0081-0 | 2153.43
15.011.0081-A | 2038.17
15.011.0084-0 | 2371.44
15.011.0084-A | 2240.83
15.011.0087-0 | 2444.01
15.011.0087-A | 2303.93
15.011.0093-0 | 3687.57
15.011.0093-A | 3479.91
15.011.0130-0 | 12444.2
15.011.0130-A | 11926.27
15.011.0132-0 | 14643.42
15.011.0132-A | 14125.5
15.011.0134-0 | 17850.84
15.011.0134-A | 17332.91
15.011.0136-0 | 18821.26
15.011.0136-A | 18298.34
15.011.0138-0 | 20551.98
15.011.0138-A | 20029.07
15.011.0150-0 | 9427.65
15.011.0150-A | 9091.84
15.011.0152-0 | 10582.74
15.011.0152-A | 10246.92
15.011.0154-0 | 11525.53
15.011.0154-A | 11189.72
15.011.0156-0 | 13310.71
15.011.0156-A | 12971.97
15.011.0158-0 | 14471.68
15.011.0158-A | 14132.93
15.011.0160-0 | 27765.19
15.011.0160-A | 27236.14
15.011.0162-0 | 19414.42
15.011.0162-A | 19069.54
15.012.0060-0 | 16.36
15.012.0060-A | 15.45
15.014.0005-0 | 80.69
15.014.0005-A | 73.52
15.014.0010-0 | 94.4
15.014.0010-A | 87.05
15.014.0015-0 | 105.83
15.014.0015-A | 98.29
15.014.0020-0 | 141.63
15.014.0020-A | 133.9
15.014.0025-0 | 160.43
15.014.0025-A | 152.49
15.014.0030-0 | 188.97
15.014.0030-A | 180.84
15.014.0035-0 | 245.46
15.014.0035-A | 237.12
15.014.0100-0 | 2419.33
15.014.0100-A | 2320.51
15.014.0105-0 | 2687.14
15.014.0105-A | 2555.38
15.014.0115-0 | 2657.14
15.014.0115-A | 2525.38
15.014.0120-0 | 2987.39
15.014.0120-A | 2822.7
15.014.0130-0 | 2987.39
15.014.0130-A | 2822.7
15.014.0140-0 | 3288.83
15.014.0140-A | 3091.19
15.014.0145-0 | 3342.68
15.014.0145-A | 3145
15.015.0020-0 | 268.27
15.015.0020-A | 236.74
15.015.0021-0 | 207.81
15.015.0021-A | 184.88
15.015.0022-0 | 295.05
15.015.0022-A | 269.75
15.015.0025-0 | 204.78
15.015.0025-A | 181.02
15.015.0026-0 | 178.91
15.015.0026-A | 159.35
15.015.0027-0 | 250.67
15.015.0027-A | 231.11
15.015.0035-0 | 501.7
15.015.0035-A | 444.96
15.015.0036-0 | 349.85
15.015.0036-A | 314.6
15.015.0037-0 | 440.04
15.015.0037-A | 402.9
15.015.0040-0 | 380.34
15.015.0040-A | 338.04
15.015.0041-0 | 314.95
15.015.0041-A | 283.14
15.015.0042-0 | 420.23
15.015.0042-A | 386.45
15.015.0050-0 | 637.83
15.015.0050-A | 566.42
15.015.0051-0 | 455.51
15.015.0051-A | 409.89
15.015.0052-0 | 600.74
15.015.0052-A | 552.74
15.015.0055-0 | 489.1
15.015.0055-A | 435.43
15.015.0056-0 | 410.54
15.015.0056-A | 369.46
15.015.0057-0 | 572.03
15.015.0057-A | 528.78
15.015.0065-0 | 691.66
15.015.0065-A | 614.95
15.015.0066-0 | 481.07
15.015.0066-A | 434.45
15.015.0067-0 | 677.77
15.015.0067-A | 628.78
15.015.0070-0 | 537.05
15.015.0070-A | 478.52
15.015.0071-0 | 447.51
15.015.0071-A | 403.66
15.015.0072-0 | 651.49
15.015.0072-A | 605.27
15.015.0080-0 | 784.93
15.015.0080-A | 698.2
15.015.0081-0 | 552.98
15.015.0081-A | 500.63
15.015.0082-0 | 786.62
15.015.0082-A | 731.91
15.015.0085-0 | 603.51
15.015.0085-A | 538.19
15.015.0086-0 | 509.91
15.015.0086-A | 461.36
15.015.0087-0 | 752.11
15.015.0087-A | 701.2
15.015.0095-0 | 902.42
15.015.0095-A | 802.32
15.015.0096-0 | 640
15.015.0096-A | 578.59
15.015.0097-0 | 910.58
15.015.0097-A | 846.8
15.015.0100-0 | 698.02
15.015.0100-A | 622.08
15.015.0101-0 | 591.25
15.015.0101-A | 534.18
15.015.0102-0 | 870.69
15.015.0102-A | 811.25
15.015.0104-0 | 1025.37
15.015.0104-A | 913.28
15.015.0105-0 | 735.03
15.015.0105-A | 664.72
15.015.0106-0 | 1101.98
15.015.0106-A | 1029.31
15.015.0107-0 | 418.53
15.015.0107-A | 368.49
15.015.0108-0 | 327.13
15.015.0108-A | 289.99
15.015.0109-0 | 494.93
15.015.0109-A | 455.42
15.015.0114-0 | 361.35
15.015.0114-A | 317.92
15.015.0117-0 | 321.84
15.015.0117-A | 284.7
15.015.0118-0 | 492.5
15.015.0118-A | 452.99
15.015.0119-0 | 543.41
15.015.0119-A | 480.04
15.015.0121-0 | 391.09
15.015.0121-A | 349.21
15.015.0122-0 | 599.88
15.015.0122-A | 555.63
15.015.0123-0 | 448.22
15.015.0123-A | 395.86
15.015.0124-0 | 382.37
15.015.0124-A | 340.49
15.015.0126-0 | 600.69
15.015.0126-A | 556.44
15.015.0127-0 | 549.3
15.015.0127-A | 488.36
15.015.0128-0 | 366.51
15.015.0128-A | 331.36
15.015.0129-0 | 621.79
15.015.0129-A | 584.11
15.015.0130-0 | 407.94
15.015.0130-A | 363.76
15.015.0131-0 | 328.92
15.015.0131-A | 297.32
15.015.0132-0 | 582.9
15.015.0132-A | 548.93
15.015.0135-0 | 632.18
15.015.0135-A | 562.2
15.015.0136-0 | 418.93
15.015.0136-A | 379.04
15.015.0137-0 | 762.3
15.015.0137-A | 720.04
15.015.0140-0 | 473.45
15.015.0140-A | 422.2
15.015.0141-0 | 381.26
15.015.0141-A | 344.68
15.015.0142-0 | 673.46
15.015.0142-A | 634.51
15.015.0150-0 | 734.14
15.015.0150-A | 652.75
15.015.0151-0 | 490.42
15.015.0151-A | 443.42
15.015.0152-0 | 768.95
15.015.0152-A | 719.58
15.015.0155-0 | 545.77
15.015.0155-A | 486.73
15.015.0156-0 | 440.4
15.015.0156-A | 398.14
15.015.0157-0 | 828.98
15.015.0157-A | 784.35
15.015.0160-0 | 821.5
15.015.0160-A | 731.08
15.015.0161-0 | 547.31
15.015.0161-A | 495.58
15.015.0162-0 | 1024
15.015.0162-A | 969.89
15.015.0171-0 | 347.91
15.015.0171-A | 305.27
15.015.0173-0 | 396.07
15.015.0173-A | 348.69
15.015.0175-0 | 467.01
15.015.0175-A | 410.16
15.015.0177-0 | 595.95
15.015.0177-A | 524.88
15.015.0179-0 | 708.82
15.015.0179-A | 628.28
15.015.0199-0 | 335.8
15.015.0199-A | 295.53
15.015.0203-0 | 313.51
15.015.0203-A | 275.61
15.015.0204-0 | 278.04
15.015.0204-A | 244.87
15.015.0205-0 | 170.91
15.015.0205-A | 151.95
15.015.0207-0 | 299.4
15.015.0207-A | 275.71
15.015.0208-0 | 354.55
15.015.0208-A | 349.81
15.015.0213-0 | 236.97
15.015.0213-A | 209.12
15.015.0214-0 | 176.04
15.015.0214-A | 156.79
15.015.0215-0 | 281.72
15.015.0215-A | 260.1
15.015.0220-0 | 313.79
15.015.0220-A | 278.33
15.015.0221-0 | 232.55
15.015.0221-A | 208.55
15.015.0222-0 | 367.31
15.015.0222-A | 340.94
15.015.0225-0 | 362.5
15.015.0225-A | 321.81
15.015.0226-0 | 260.95
15.015.0226-A | 234.58
15.015.0227-0 | 453.87
15.015.0227-A | 425.14
15.015.0250-0 | 256.75
15.015.0250-A | 227.6
15.015.0251-0 | 196.31
15.015.0251-A | 175.76
15.015.0255-0 | 257.98
15.015.0255-A | 228.83
15.015.0256-0 | 198.42
15.015.0256-A | 177.87
15.015.0257-0 | 307.52
15.015.0257-A | 284.59
15.015.0258-0 | 309.63
15.015.0258-A | 286.7
15.015.0260-0 | 200.72
15.015.0260-A | 178.34
15.015.0261-0 | 174.87
15.015.0261-A | 156.68
15.015.0265-0 | 201.95
15.015.0265-A | 179.57
15.015.0266-0 | 176.98
15.015.0266-A | 158.79
15.015.0267-0 | 269.89
15.015.0267-A | 249.33
15.015.0268-0 | 272
15.015.0268-A | 251.44
15.015.0270-0 | 341.11
15.015.0270-A | 303.28
15.015.0271-0 | 253.39
15.015.0271-A | 228.09
15.015.0275-0 | 346.26
15.015.0275-A | 308.07
15.015.0276-0 | 257.61
15.015.0276-A | 232.31
15.015.0277-0 | 393.67
15.015.0277-A | 366.01
15.015.0278-0 | 397.89
15.015.0278-A | 370.23
15.015.0280-0 | 272.02
15.015.0280-A | 242.8
15.015.0281-0 | 233.48
15.015.0281-A | 210.56
15.015.0285-0 | 274.48
15.015.0285-A | 245.26
15.015.0286-0 | 237.7
15.015.0286-A | 214.78
15.015.0287-0 | 357.59
15.015.0287-A | 332.29
15.015.0288-0 | 361.81
15.015.0288-A | 336.51
15.015.0290-0 | 438.56
15.015.0290-A | 391.33
15.015.0291-0 | 318.17
15.015.0291-A | 288.13
15.015.0295-0 | 442.25
15.015.0295-A | 395.02
15.015.0296-0 | 324.5
15.015.0296-A | 294.46
15.015.0297-0 | 516.61
15.015.0297-A | 484.21
15.015.0298-0 | 522.94
15.015.0298-A | 490.54
15.015.0300-0 | 344.23
15.015.0300-A | 308.18
15.015.0301-0 | 293.02
15.015.0301-A | 265.35
15.015.0305-0 | 347.92
15.015.0305-A | 311.87
15.015.0306-0 | 299.35
15.015.0306-A | 271.68
15.015.0307-0 | 475.28
15.015.0307-A | 445.25
15.015.0308-0 | 481.61
15.015.0308-A | 451.58
15.015.0310-0 | 528.08
15.015.0310-A | 471.81
15.015.0311-0 | 377.71
15.015.0311-A | 342.94
15.015.0315-0 | 518.09
15.015.0315-A | 463.82
15.015.0316-0 | 386.15
15.015.0316-A | 351.38
15.015.0317-0 | 634.31
15.015.0317-A | 597.17
15.015.0318-0 | 642.75
15.015.0318-A | 605.61
15.015.0320-0 | 414.61
15.015.0320-A | 371.72
15.015.0321-0 | 350.72
15.015.0321-A | 318.31
15.015.0325-0 | 419.53
15.015.0325-A | 376.64
15.015.0326-0 | 359.16
15.015.0326-A | 326.75
15.015.0327-0 | 591.14
15.015.0327-A | 556.37
15.015.0328-0 | 599.58
15.015.0328-A | 564.81
15.015.0400-0 | 176.9
15.015.0400-A | 156.37
15.016.0010-0 | 248.16
15.016.0010-A | 222.48
15.016.0015-0 | 226.8
15.016.0015-A | 202.5
15.016.0030-0 | 449.39
15.016.0030-A | 406.14
15.016.0045-0 | 581.24
15.016.0045-A | 527.13
15.016.0060-0 | 615.28
15.016.0060-A | 557.54
15.016.0075-0 | 732.1
15.016.0075-A | 663.53
15.016.0090-0 | 827.2
15.016.0090-A | 749.4
15.016.0105-0 | 944.99
15.016.0105-A | 855.74
15.016.0111-0 | 335.6
15.016.0111-A | 300.44
15.016.0114-0 | 414.99
15.016.0114-A | 375.1
15.016.0119-0 | 479.23
15.016.0119-A | 434.45
15.016.0130-0 | 560.51
15.016.0130-A | 507.95
15.016.0145-0 | 771.39
15.016.0145-A | 710.57
15.016.0160-0 | 880.52
15.016.0160-A | 810.53
15.016.0170-0 | 405.84
15.016.0170-A | 358.46
15.016.0172-0 | 462.22
15.016.0172-A | 410.1
15.016.0174-0 | 533.17
15.016.0174-A | 471.57
15.016.0176-0 | 665.19
15.016.0176-A | 589.38
15.016.0178-0 | 802.05
15.016.0178-A | 716.76
15.016.0190-0 | 237.91
15.016.0190-A | 214.6
15.016.0193-0 | 306.94
15.016.0193-A | 278.89
15.016.0196-0 | 376.88
15.016.0196-A | 344.1
15.016.0199-0 | 444.99
15.016.0199-A | 407.46
15.017.0155-0 | 12.54
15.017.0155-A | 11.36
15.017.0160-0 | 13.61
15.017.0160-A | 12.28
15.017.0165-0 | 15.14
15.017.0165-A | 13.67
15.017.0170-0 | 18.05
15.017.0170-A | 16.43
15.017.0175-0 | 24.36
15.017.0175-A | 22.61
15.017.0180-0 | 31.72
15.017.0180-A | 29.83
15.017.0185-0 | 37.09
15.017.0185-A | 35.05
15.017.0190-0 | 42.19
15.017.0190-A | 39.96
15.017.0195-0 | 54.54
15.017.0195-A | 51.6
15.017.0200-0 | 61.92
15.017.0200-A | 58.69
15.017.0205-0 | 76.12
15.017.0205-A | 72.61
15.017.0210-0 | 98.72
15.017.0210-A | 94.93
15.017.0215-0 | 125
15.017.0215-A | 120.93
15.017.0220-0 | 182.01
15.017.0220-A | 177.56
15.017.0225-0 | 24.76
15.017.0225-A | 23.58
15.017.0230-0 | 40.53
15.017.0230-A | 39.2
15.017.0235-0 | 93.76
15.017.0235-A | 92.14
15.017.0240-0 | 9.23
15.017.0240-A | 8.05
15.017.0245-0 | 9.39
15.017.0245-A | 8.21
15.017.0250-0 | 9.51
15.017.0250-A | 8.33
15.017.0255-0 | 9.39
15.017.0255-A | 8.21
15.017.0260-0 | 9.47
15.017.0260-A | 8.29
15.017.0265-0 | 10.78
15.017.0265-A | 9.45
15.017.0270-0 | 10.98
15.017.0270-A | 9.65
15.017.0275-0 | 12.17
15.017.0275-A | 10.7
15.017.0280-0 | 14.75
15.017.0280-A | 13.13
15.017.0285-0 | 15.2
15.017.0285-A | 13.58
15.017.0290-0 | 17.01
15.017.0290-A | 15.26
15.017.0295-0 | 21.36
15.017.0295-A | 19.47
15.017.0300-0 | 22.54
15.017.0300-A | 20.65
15.017.0305-0 | 23.9
15.017.0305-A | 22.01
15.017.0310-0 | 31.99
15.017.0310-A | 29.95
15.017.0315-0 | 43.02
15.017.0315-A | 40.79
15.017.0320-0 | 12.11
15.017.0320-A | 10.93
15.017.0325-0 | 13.97
15.017.0325-A | 12.64
15.017.0327-0 | 15.32
15.017.0327-A | 13.95
15.017.0330-0 | 16.2
15.017.0330-A | 14.78
15.017.0331-0 | 17.62
15.017.0331-A | 16.15
15.017.0332-0 | 21.85
15.017.0332-A | 20.33
15.017.0333-0 | 27.65
15.017.0333-A | 26.09
15.017.0335-0 | 28.31
15.017.0335-A | 26.69
15.017.0337-0 | 33.72
15.017.0337-A | 32.01
15.017.0338-0 | 40.69
15.017.0338-A | 38.94
15.017.0340-0 | 50.71
15.017.0340-A | 48.82
15.018.0010-0 | 12.56
15.018.0010-A | 12.01
15.018.0015-0 | 13.67
15.018.0015-A | 12.98
15.018.0020-0 | 18.23
15.018.0020-A | 17.4
15.018.0025-0 | 12.41
15.018.0025-A | 11.86
15.018.0030-0 | 13.59
15.018.0030-A | 12.9
15.018.0035-0 | 18.65
15.018.0035-A | 17.82
15.018.0040-0 | 12.56
15.018.0040-A | 12.01
15.018.0050-0 | 13.22
15.018.0050-A | 12.53
15.018.0055-0 | 18.84
15.018.0055-A | 18.01
15.018.0060-0 | 12.56
15.018.0060-A | 12.01
15.018.0065-0 | 13.77
15.018.0065-A | 13.08
15.018.0070-0 | 15.54
15.018.0070-A | 14.71
15.018.0075-0 | 12.56
15.018.0075-A | 12.01
15.018.0080-0 | 13.59
15.018.0080-A | 12.9
15.018.0085-0 | 15.54
15.018.0085-A | 14.71
15.018.0090-0 | 14.54
15.018.0090-A | 13.99
15.018.0095-0 | 17.12
15.018.0095-A | 16.43
15.018.0100-0 | 21.02
15.018.0100-A | 20.19
15.018.0105-0 | 13.44
15.018.0105-A | 12.89
15.018.0110-0 | 13.59
15.018.0110-A | 12.9
15.018.0115-0 | 21.02
15.018.0115-A | 20.19
15.018.0117-0 | 9.21
15.018.0117-A | 8.66
15.018.0118-0 | 10.24
15.018.0118-A | 9.55
15.018.0119-0 | 11.27
15.018.0119-A | 10.44
15.018.0120-0 | 6.22
15.018.0120-A | 5.65
15.018.0125-0 | 6.59
15.018.0125-A | 6.02
15.018.0130-0 | 7.22
15.018.0130-A | 6.65
15.018.0133-0 | 88.43
15.018.0133-A | 85.11
15.018.0136-0 | 15.94
15.018.0136-A | 14.02
15.018.0140-0 | 40.97
15.018.0140-A | 39.05
15.018.0145-0 | 100.46
15.018.0145-A | 98.4
15.018.0150-0 | 136.08
15.018.0150-A | 133.88
15.018.0155-0 | 245.07
15.018.0155-A | 242.73
15.018.0160-0 | 539.75
15.018.0160-A | 537.27
15.018.0165-0 | 777.87
15.018.0165-A | 775.12
15.018.0170-0 | 1804.2
15.018.0170-A | 1801.18
15.018.0175-0 | 52.44
15.018.0175-A | 47.7
15.018.0180-0 | 30.18
15.018.0180-A | 28.05
15.018.0250-0 | 23.69
15.018.0250-A | 21.32
15.018.0255-0 | 28.59
15.018.0255-A | 25.75
15.018.0260-0 | 42.94
15.018.0260-A | 38.68
15.018.0265-0 | 50.07
15.018.0265-A | 45.33
15.018.0270-0 | 71.65
15.018.0270-A | 65.97
15.018.0275-0 | 104.74
15.018.0275-A | 97.64
15.018.0280-0 | 136.06
15.018.0280-A | 127.06
15.018.0450-0 | 77.14
15.018.0450-A | 72.4
15.018.0455-0 | 78.19
15.018.0455-A | 73.45
15.018.0460-0 | 98.7
15.018.0460-A | 93.96
15.018.0465-0 | 103.35
15.018.0465-A | 98.61
15.018.0466-0 | 57.12
15.018.0466-A | 52.39
15.018.0467-0 | 61.32
15.018.0467-A | 56.58
15.018.0468-0 | 65.51
15.018.0468-A | 60.78
15.018.0469-0 | 69.88
15.018.0469-A | 65.14
15.018.0470-0 | 85.4
15.018.0470-A | 80.66
15.018.0471-0 | 96.74
15.018.0471-A | 92
15.018.0472-0 | 61.44
15.018.0472-A | 56.71
15.018.0473-0 | 69.84
15.018.0473-A | 65.1
15.018.0474-0 | 74.08
15.018.0474-A | 69.35
15.018.0475-0 | 90.32
15.018.0475-A | 85.58
15.018.0476-0 | 120.87
15.018.0476-A | 116.13
15.018.0477-0 | 63.95
15.018.0477-A | 59.21
15.018.0478-0 | 72.44
15.018.0478-A | 67.7
15.018.0479-0 | 74.18
15.018.0479-A | 69.44
15.018.0480-0 | 82.6
15.018.0480-A | 77.86
15.018.0481-0 | 106.75
15.018.0481-A | 102.01
15.018.0482-0 | 45.14
15.018.0482-A | 40.41
15.018.0483-0 | 48.36
15.018.0483-A | 43.62
15.018.0484-0 | 51.58
15.018.0484-A | 46.84
15.018.0485-0 | 54.8
15.018.0485-A | 50.06
15.018.0486-0 | 67.17
15.018.0486-A | 62.43
15.018.0487-0 | 75.09
15.018.0487-A | 70.35
15.018.0488-0 | 48.55
15.018.0488-A | 43.81
15.018.0489-0 | 54.8
15.018.0489-A | 50.06
15.018.0490-0 | 58.02
15.018.0490-A | 53.28
15.018.0491-0 | 71.12
15.018.0491-A | 66.39
15.018.0492-0 | 94.9
15.018.0492-A | 90.17
15.018.0493-0 | 50.94
15.018.0493-A | 46.2
15.018.0494-0 | 58.02
15.018.0494-A | 53.28
15.018.0495-0 | 58.44
15.018.0495-A | 53.7
15.018.0496-0 | 64.3
15.018.0496-A | 59.56
15.018.0497-0 | 83.01
15.018.0497-A | 78.27
15.018.0498-0 | 62.65
15.018.0498-A | 57.91
15.018.0499-0 | 70.54
15.018.0499-A | 65.8
15.018.0500-0 | 78.4
15.018.0500-A | 73.66
15.018.0501-0 | 86.46
15.018.0501-A | 81.72
15.018.0502-0 | 110.51
15.018.0502-A | 105.78
15.018.0503-0 | 129.59
15.018.0503-A | 124.85
15.018.0504-0 | 70.66
15.018.0504-A | 65.92
15.018.0505-0 | 82.77
15.018.0505-A | 78.03
15.018.0506-0 | 90.66
15.018.0506-A | 85.92
15.018.0507-0 | 115.43
15.018.0507-A | 110.69
15.018.0508-0 | 153.71
15.018.0508-A | 148.97
15.018.0509-0 | 73.17
15.018.0509-A | 68.43
15.018.0510-0 | 85.32
15.018.0510-A | 80.58
15.018.0511-0 | 90.76
15.018.0511-A | 86.02
15.018.0512-0 | 107.71
15.018.0512-A | 102.97
15.018.0513-0 | 139.59
15.018.0513-A | 134.86
15.018.0514-0 | 49.75
15.018.0514-A | 45.01
15.018.0515-0 | 56.04
15.018.0515-A | 51.3
15.018.0516-0 | 62.31
15.018.0516-A | 57.58
15.018.0517-0 | 68.61
15.018.0517-A | 63.87
15.018.0518-0 | 88.1
15.018.0518-A | 83.36
15.018.0519-0 | 102.46
15.018.0519-A | 97.72
15.018.0520-0 | 56.23
15.018.0520-A | 51.49
15.018.0521-0 | 65.53
15.018.0521-A | 60.8
15.018.0522-0 | 71.83
15.018.0522-A | 67.09
15.018.0523-0 | 92.05
15.018.0523-A | 87.32
15.018.0524-0 | 122.27
15.018.0524-A | 117.54
15.018.0525-0 | 58.62
15.018.0525-A | 53.89
15.018.0526-0 | 68.76
15.018.0526-A | 64.02
15.018.0527-0 | 72.25
15.018.0527-A | 67.52
15.018.0528-0 | 85.23
15.018.0528-A | 80.49
15.018.0529-0 | 110.38
15.018.0529-A | 105.64
15.018.0540-0 | 62.65
15.018.0540-A | 57.91
15.018.0550-0 | 70.54
15.018.0550-A | 65.8
15.018.0551-0 | 78.4
15.018.0551-A | 73.66
15.018.0552-0 | 86.46
15.018.0552-A | 81.72
15.018.0554-0 | 110.52
15.018.0554-A | 105.78
15.018.0555-0 | 129.58
15.018.0555-A | 124.84
15.018.0556-0 | 74.29
15.018.0556-A | 69.56
15.018.0557-0 | 82.77
15.018.0557-A | 78.03
15.018.0558-0 | 90.66
15.018.0558-A | 85.93
15.018.0560-0 | 115.42
15.018.0560-A | 110.68
15.018.0561-0 | 153.67
15.018.0561-A | 148.93
15.018.0562-0 | 77.79
15.018.0562-A | 73.05
15.018.0563-0 | 85.31
15.018.0563-A | 80.57
15.018.0564-0 | 94.13
15.018.0564-A | 89.39
15.018.0566-0 | 120.67
15.018.0566-A | 115.94
15.018.0567-0 | 139.61
15.018.0567-A | 134.87
15.018.0568-0 | 49.75
15.018.0568-A | 45.01
15.018.0570-0 | 56.04
15.018.0570-A | 51.3
15.018.0571-0 | 62.31
15.018.0571-A | 57.58
15.018.0572-0 | 68.61
15.018.0572-A | 63.87
15.018.0574-0 | 88.1
15.018.0574-A | 83.37
15.018.0575-0 | 102.45
15.018.0575-A | 97.71
15.018.0576-0 | 59.26
15.018.0576-A | 54.52
15.018.0577-0 | 65.53
15.018.0577-A | 60.8
15.018.0578-0 | 71.83
15.018.0578-A | 67.1
15.018.0580-0 | 92.05
15.018.0580-A | 87.31
15.018.0581-0 | 122.24
15.018.0581-A | 117.5
15.018.0582-0 | 62.48
15.018.0582-A | 57.74
15.018.0583-0 | 68.76
15.018.0583-A | 64.02
15.018.0584-0 | 75.06
15.018.0584-A | 70.32
15.018.0586-0 | 96.03
15.018.0586-A | 91.29
15.018.0587-0 | 110.39
15.018.0587-A | 105.65
15.018.0588-0 | 22.98
15.018.0588-A | 20.61
15.018.0590-0 | 25.69
15.018.0590-A | 23.32
15.018.0591-0 | 27.82
15.018.0591-A | 25.45
15.018.0592-0 | 31.11
15.018.0592-A | 28.74
15.018.0594-0 | 39.42
15.018.0594-A | 37.05
15.018.0595-0 | 48.63
15.018.0595-A | 46.26
15.018.0596-0 | 27.01
15.018.0596-A | 24.64
15.018.0597-0 | 29.87
15.018.0597-A | 27.5
15.018.0598-0 | 31.74
15.018.0598-A | 29.37
15.018.0600-0 | 42.13
15.018.0600-A | 39.76
15.018.0601-0 | 50.35
15.018.0601-A | 47.98
15.018.0602-0 | 28.85
15.018.0602-A | 26.48
15.018.0603-0 | 31.93
15.018.0603-A | 29.56
15.018.0604-0 | 35.42
15.018.0604-A | 33.05
15.018.0606-0 | 49.59
15.018.0606-A | 47.22
15.018.0607-0 | 59.29
15.018.0607-A | 56.92
15.018.0608-0 | 26.57
15.018.0608-A | 24.2
15.018.0610-0 | 28.27
15.018.0610-A | 25.9
15.018.0611-0 | 32.21
15.018.0611-A | 29.84
15.018.0612-0 | 39.49
15.018.0612-A | 37.12
15.018.0614-0 | 61.29
15.018.0614-A | 58.92
15.018.0615-0 | 80.15
15.018.0615-A | 77.78
15.018.0616-0 | 30.88
15.018.0616-A | 28.51
15.018.0617-0 | 35.01
15.018.0617-A | 32.64
15.018.0618-0 | 39.78
15.018.0618-A | 37.41
15.018.0620-0 | 66.79
15.018.0620-A | 64.42
15.018.0621-0 | 86.38
15.018.0621-A | 84.01
15.018.0622-0 | 34.92
15.018.0622-A | 32.55
15.018.0623-0 | 37.96
15.018.0623-A | 35.59
15.018.0624-0 | 42.9
15.018.0624-A | 40.53
15.018.0626-0 | 72.28
15.018.0626-A | 69.91
15.018.0627-0 | 92.6
15.018.0627-A | 90.23
15.018.0628-0 | 22.66
15.018.0628-A | 20.29
15.018.0630-0 | 25.13
15.018.0630-A | 22.76
15.018.0631-0 | 25.96
15.018.0631-A | 23.59
15.018.0632-0 | 27.6
15.018.0632-A | 25.23
15.018.0634-0 | 30.73
15.018.0634-A | 28.36
15.018.0635-0 | 33.86
15.018.0635-A | 31.49
15.018.0636-0 | 26.47
15.018.0636-A | 24.1
15.018.0637-0 | 28.01
15.018.0637-A | 25.64
15.018.0638-0 | 29.86
15.018.0638-A | 27.49
15.018.0640-0 | 32.76
15.018.0640-A | 30.39
15.018.0641-0 | 35.89
15.018.0641-A | 33.52
15.018.0642-0 | 28.65
15.018.0642-A | 26.28
15.018.0643-0 | 30.49
15.018.0643-A | 28.12
15.018.0644-0 | 32.33
15.018.0644-A | 29.96
15.018.0646-0 | 35
15.018.0646-A | 32.63
15.018.0647-0 | 38.14
15.018.0647-A | 35.77
15.018.0648-0 | 22.66
15.018.0648-A | 20.29
15.018.0650-0 | 25.13
15.018.0650-A | 22.76
15.018.0651-0 | 25.96
15.018.0651-A | 23.59
15.018.0652-0 | 27.6
15.018.0652-A | 25.23
15.018.0654-0 | 30.73
15.018.0654-A | 28.36
15.018.0655-0 | 33.86
15.018.0655-A | 31.49
15.018.0656-0 | 26.47
15.018.0656-A | 24.1
15.018.0657-0 | 28.01
15.018.0657-A | 25.64
15.018.0658-0 | 29.86
15.018.0658-A | 27.49
15.018.0660-0 | 32.76
15.018.0660-A | 30.39
15.018.0661-0 | 35.89
15.018.0661-A | 33.52
15.018.0662-0 | 28.65
15.018.0662-A | 26.28
15.018.0663-0 | 30.49
15.018.0663-A | 28.12
15.018.0664-0 | 32.33
15.018.0664-A | 29.96
15.018.0666-0 | 35
15.018.0666-A | 32.63
15.018.0667-0 | 38.14
15.018.0667-A | 35.77
15.018.0668-0 | 25.69
15.018.0668-A | 23.32
15.018.0670-0 | 28.04
15.018.0670-A | 25.67
15.018.0671-0 | 30.39
15.018.0671-A | 28.02
15.018.0672-0 | 32.58
15.018.0672-A | 30.21
15.018.0674-0 | 40.87
15.018.0674-A | 38.5
15.018.0675-0 | 45.27
15.018.0675-A | 42.9
15.018.0676-0 | 30.56
15.018.0676-A | 28.19
15.018.0677-0 | 32.7
15.018.0677-A | 30.33
15.018.0678-0 | 34.67
15.018.0678-A | 32.3
15.018.0680-0 | 44.24
15.018.0680-A | 41.87
15.018.0681-0 | 48.77
15.018.0681-A | 46.4
15.018.0682-0 | 34.51
15.018.0682-A | 32.14
15.018.0683-0 | 38.53
15.018.0683-A | 36.16
15.018.0684-0 | 38.61
15.018.0684-A | 36.24
15.018.0686-0 | 48.05
15.018.0686-A | 45.68
15.018.0687-0 | 52.58
15.018.0687-A | 50.21
15.018.0688-0 | 25.45
15.018.0688-A | 23.08
15.018.0690-0 | 29.95
15.018.0690-A | 27.58
15.018.0691-0 | 32.04
15.018.0691-A | 29.67
15.018.0692-0 | 35.83
15.018.0692-A | 33.46
15.018.0694-0 | 28.23
15.018.0694-A | 25.86
15.018.0695-0 | 51.41
15.018.0695-A | 49.04
15.018.0696-0 | 31.39
15.018.0696-A | 29.02
15.018.0697-0 | 29.79
15.018.0697-A | 27.42
15.018.0698-0 | 38.78
15.018.0698-A | 36.41
15.018.0700-0 | 39.55
15.018.0700-A | 37.18
15.018.0701-0 | 44.99
15.018.0701-A | 42.62
15.018.0702-0 | 34.18
15.018.0702-A | 31.81
15.018.0703-0 | 37.79
15.018.0703-A | 35.42
15.018.0704-0 | 41.92
15.018.0704-A | 39.55
15.018.0706-0 | 33.55
15.018.0706-A | 31.18
15.018.0707-0 | 50.27
15.018.0707-A | 47.9
15.018.0708-0 | 28.27
15.018.0708-A | 25.9
15.018.0710-0 | 31.72
15.018.0710-A | 29.35
15.018.0711-0 | 35.18
15.018.0711-A | 32.81
15.018.0712-0 | 38.78
15.018.0712-A | 36.41
15.018.0714-0 | 44.24
15.018.0714-A | 41.87
15.018.0715-0 | 49.96
15.018.0715-A | 47.59
15.018.0716-0 | 36.65
15.018.0716-A | 34.28
15.018.0717-0 | 42.38
15.018.0717-A | 40.01
15.018.0718-0 | 39.78
15.018.0718-A | 37.41
15.018.0720-0 | 49.51
15.018.0720-A | 47.14
15.018.0721-0 | 55.65
15.018.0721-A | 53.28
15.018.0722-0 | 41.92
15.018.0722-A | 39.55
15.018.0723-0 | 39.78
15.018.0723-A | 37.41
15.018.0724-0 | 53.21
15.018.0724-A | 50.84
15.018.0726-0 | 54.92
15.018.0726-A | 52.55
15.018.0727-0 | 61.8
15.018.0727-A | 59.43
15.018.0728-0 | 26.71
15.018.0728-A | 24.34
15.018.0730-0 | 30.5
15.018.0730-A | 28.13
15.018.0731-0 | 34.91
15.018.0731-A | 32.54
15.018.0732-0 | 39.94
15.018.0732-A | 37.57
15.018.0734-0 | 55.37
15.018.0734-A | 53
15.018.0735-0 | 63.12
15.018.0735-A | 60.75
15.018.0736-0 | 33.37
15.018.0736-A | 31
15.018.0737-0 | 37.79
15.018.0737-A | 35.42
15.018.0738-0 | 42.84
15.018.0738-A | 40.47
15.018.0740-0 | 59.91
15.018.0740-A | 57.54
15.018.0741-0 | 67.94
15.018.0741-A | 65.57
15.018.0742-0 | 36.58
15.018.0742-A | 34.21
15.018.0743-0 | 42.57
15.018.0743-A | 40.2
15.018.0744-0 | 43.54
15.018.0744-A | 41.17
15.018.0746-0 | 64.73
15.018.0746-A | 62.36
15.018.0747-0 | 73.23
15.018.0747-A | 70.86
15.018.0748-0 | 36.39
15.018.0748-A | 34.02
15.018.0750-0 | 40.76
15.018.0750-A | 38.39
15.018.0751-0 | 45.86
15.018.0751-A | 43.49
15.018.0752-0 | 51.62
15.018.0752-A | 49.25
15.018.0754-0 | 67.94
15.018.0754-A | 65.57
15.018.0755-0 | 86.56
15.018.0755-A | 84.19
15.018.0756-0 | 44.87
15.018.0756-A | 42.5
15.018.0757-0 | 50.21
15.018.0757-A | 47.84
15.018.0758-0 | 54.41
15.018.0758-A | 52.04
15.018.0760-0 | 82.23
15.018.0760-A | 79.86
15.018.0761-0 | 92.71
15.018.0761-A | 90.34
15.018.0762-0 | 48.98
15.018.0762-A | 46.61
15.018.0763-0 | 46.07
15.018.0763-A | 43.7
15.018.0764-0 | 58.85
15.018.0764-A | 56.48
15.018.0766-0 | 79.51
15.018.0766-A | 77.14
15.018.0767-0 | 98.86
15.018.0767-A | 96.49
15.018.0768-0 | 36.65
15.018.0768-A | 34.28
15.018.0770-0 | 45.5
15.018.0770-A | 43.13
15.018.0771-0 | 48.81
15.018.0771-A | 46.44
15.018.0772-0 | 55.89
15.018.0772-A | 53.52
15.018.0774-0 | 80.55
15.018.0774-A | 78.18
15.018.0775-0 | 102.39
15.018.0775-A | 100.02
15.018.0776-0 | 45.82
15.018.0776-A | 43.45
15.018.0777-0 | 52.94
15.018.0777-A | 50.57
15.018.0778-0 | 60.34
15.018.0778-A | 57.97
15.018.0780-0 | 86.56
15.018.0780-A | 84.19
15.018.0781-0 | 109.1
15.018.0781-A | 106.73
15.018.0782-0 | 43.34
15.018.0782-A | 40.97
15.018.0783-0 | 57.2
15.018.0783-A | 54.83
15.018.0784-0 | 62.19
15.018.0784-A | 59.82
15.018.0786-0 | 62.5
15.018.0786-A | 60.13
15.018.0787-0 | 115.84
15.018.0787-A | 113.47
15.018.0788-0 | 45.36
15.018.0788-A | 42.99
15.018.0790-0 | 54.76
15.018.0790-A | 52.39
15.018.0791-0 | 56.4
15.018.0791-A | 54.03
15.018.0792-0 | 62.8
15.018.0792-A | 60.43
15.018.0794-0 | 88.47
15.018.0794-A | 86.1
15.018.0795-0 | 108.81
15.018.0795-A | 106.44
15.018.0796-0 | 54.76
15.018.0796-A | 52.39
15.018.0797-0 | 60.66
15.018.0797-A | 58.29
15.018.0798-0 | 76.01
15.018.0798-A | 73.64
15.018.0800-0 | 93.43
15.018.0800-A | 91.06
15.018.0801-0 | 113.79
15.018.0801-A | 111.42
15.018.0802-0 | 59.01
15.018.0802-A | 56.64
15.018.0803-0 | 64.78
15.018.0803-A | 62.41
15.018.0804-0 | 71.2
15.018.0804-A | 68.83
15.018.0806-0 | 98.42
15.018.0806-A | 96.05
15.018.0807-0 | 118.78
15.018.0807-A | 116.41
15.018.0808-0 | 23.65
15.018.0808-A | 21.28
15.018.0810-0 | 26.46
15.018.0810-A | 24.09
15.018.0811-0 | 29.75
15.018.0811-A | 27.38
15.018.0812-0 | 33.84
15.018.0812-A | 31.47
15.018.0814-0 | 48.48
15.018.0814-A | 46.11
15.018.0815-0 | 63.12
15.018.0815-A | 60.75
15.018.0816-0 | 26.12
15.018.0816-A | 23.75
15.018.0817-0 | 30.95
15.018.0817-A | 28.58
15.018.0818-0 | 36.32
15.018.0818-A | 33.95
15.018.0820-0 | 52.14
15.018.0820-A | 49.77
15.018.0821-0 | 71.85
15.018.0821-A | 69.48
15.018.0822-0 | 30.06
15.018.0822-A | 27.69
15.018.0823-0 | 34.18
15.018.0823-A | 31.81
15.018.0824-0 | 38.78
15.018.0824-A | 36.41
15.018.0826-0 | 55.8
15.018.0826-A | 53.43
15.018.0827-0 | 92.6
15.018.0827-A | 90.23
15.018.0828-0 | 26.46
15.018.0828-A | 24.09
15.018.0830-0 | 29.57
15.018.0830-A | 27.2
15.018.0831-0 | 33.2
15.018.0831-A | 30.83
15.018.0832-0 | 37.47
15.018.0832-A | 35.1
15.018.0834-0 | 53.6
15.018.0834-A | 51.23
15.018.0835-0 | 68.98
15.018.0835-A | 66.61
15.018.0836-0 | 31.72
15.018.0836-A | 29.35
15.018.0837-0 | 35.49
15.018.0837-A | 33.12
15.018.0838-0 | 44.08
15.018.0838-A | 41.71
15.018.0840-0 | 56.97
15.018.0840-A | 54.6
15.018.0841-0 | 68.41
15.018.0841-A | 66.04
15.018.0842-0 | 33.84
15.018.0842-A | 31.47
15.018.0843-0 | 37.79
15.018.0843-A | 35.42
15.018.0844-0 | 42.57
15.018.0844-A | 40.2
15.018.0846-0 | 60.2
15.018.0846-A | 57.83
15.018.0847-0 | 76.3
15.018.0847-A | 73.93
15.018.0848-0 | 30.39
15.018.0848-A | 28.02
15.018.0850-0 | 35.88
15.018.0850-A | 33.51
15.018.0851-0 | 37.79
15.018.0851-A | 35.42
15.018.0852-0 | 42.57
15.018.0852-A | 40.2
15.018.0854-0 | 60.2
15.018.0854-A | 57.83
15.018.0855-0 | 76.3
15.018.0855-A | 73.93
15.018.0856-0 | 36.32
15.018.0856-A | 33.95
15.018.0857-0 | 44.77
15.018.0857-A | 42.4
15.018.0858-0 | 50.49
15.018.0858-A | 48.12
15.018.0860-0 | 63.12
15.018.0860-A | 60.75
15.018.0861-0 | 79.24
15.018.0861-A | 76.87
15.018.0862-0 | 38.78
15.018.0862-A | 36.41
15.018.0863-0 | 42.74
15.018.0863-A | 40.37
15.018.0864-0 | 47.5
15.018.0864-A | 45.13
15.018.0866-0 | 66.07
15.018.0866-A | 63.7
15.018.0867-0 | 82.17
15.018.0867-A | 79.8
15.018.0870-0 | 25.57
15.018.0870-A | 23.2
15.018.0871-0 | 35.75
15.018.0871-A | 33.38
15.018.0872-0 | 30.63
15.018.0872-A | 28.26
15.018.0873-0 | 38.39
15.018.0873-A | 36.02
15.018.0874-0 | 36.24
15.018.0874-A | 33.87
15.018.0875-0 | 30.88
15.018.0875-A | 28.51
15.018.0881-0 | 43.51
15.018.0881-A | 41.14
15.018.0882-0 | 43.51
15.018.0882-A | 41.14
15.018.0883-0 | 49.36
15.018.0883-A | 46.99
15.018.0884-0 | 38.39
15.018.0884-A | 36.02
15.018.0885-0 | 67.75
15.018.0885-A | 65.38
15.018.0887-0 | 67.75
15.018.0887-A | 65.38
15.018.0888-0 | 93.45
15.018.0888-A | 91.08
15.018.0889-0 | 67.75
15.018.0889-A | 65.38
15.018.0890-0 | 54.06
15.018.0890-A | 51.69
15.018.0898-0 | 32.09
15.018.0898-A | 29.72
15.018.0900-0 | 37.81
15.018.0900-A | 35.44
15.018.0901-0 | 39.1
15.018.0901-A | 36.73
15.018.0902-0 | 42.58
15.018.0902-A | 40.21
15.018.0904-0 | 55.37
15.018.0904-A | 53
15.018.0905-0 | 70.6
15.018.0905-A | 68.23
15.018.0906-0 | 41.59
15.018.0906-A | 39.22
15.018.0907-0 | 41.54
15.018.0907-A | 39.17
15.018.0908-0 | 50.23
15.018.0908-A | 47.86
15.018.0910-0 | 58.89
15.018.0910-A | 56.52
15.018.0911-0 | 67.53
15.018.0911-A | 65.16
15.018.0912-0 | 40.31
15.018.0912-A | 37.94
15.018.0913-0 | 44.12
15.018.0913-A | 41.75
15.018.0914-0 | 47.94
15.018.0914-A | 45.57
15.018.0916-0 | 62.55
15.018.0916-A | 60.18
15.018.0917-0 | 71.48
15.018.0917-A | 69.11
15.018.0918-0 | 43.54
15.018.0918-A | 41.17
15.018.0920-0 | 51.6
15.018.0920-A | 49.23
15.018.0921-0 | 52.1
15.018.0921-A | 49.73
15.018.0922-0 | 56.23
15.018.0922-A | 53.86
15.018.0924-0 | 61.53
15.018.0924-A | 59.16
15.018.0925-0 | 71.48
15.018.0925-A | 69.11
15.018.0926-0 | 51.78
15.018.0926-A | 49.41
15.018.0927-0 | 56.06
15.018.0927-A | 53.69
15.018.0928-0 | 56.24
15.018.0928-A | 53.87
15.018.0930-0 | 73.45
15.018.0930-A | 71.08
15.018.0931-0 | 76.17
15.018.0931-A | 73.8
15.018.0932-0 | 56.06
15.018.0932-A | 53.69
15.018.0933-0 | 60.34
15.018.0933-A | 57.97
15.018.0934-0 | 64.45
15.018.0934-A | 62.08
15.018.0936-0 | 71.32
15.018.0936-A | 68.95
15.018.0937-0 | 81.29
15.018.0937-A | 78.92
15.018.0938-0 | 8.63
15.018.0938-A | 7.68
15.018.0940-0 | 8.76
15.018.0940-A | 7.81
15.018.0941-0 | 9.28
15.018.0941-A | 8.33
15.018.0942-0 | 10.72
15.018.0942-A | 9.77
15.018.0944-0 | 10.58
15.018.0944-A | 9.63
15.018.0945-0 | 11.02
15.018.0945-A | 10.07
15.018.0946-0 | 9.18
15.018.0946-A | 8.23
15.018.0947-0 | 9.74
15.018.0947-A | 8.79
15.018.0948-0 | 10.1
15.018.0948-A | 9.15
15.018.0950-0 | 11.39
15.018.0950-A | 10.44
15.018.0951-0 | 12.01
15.018.0951-A | 11.06
15.018.0952-0 | 9.81
15.018.0952-A | 8.86
15.018.0953-0 | 10.26
15.018.0953-A | 9.31
15.018.0954-0 | 10.64
15.018.0954-A | 9.69
15.018.0956-0 | 12.16
15.018.0956-A | 11.21
15.018.0957-0 | 13.02
15.018.0957-A | 12.07
15.018.0958-0 | 9.29
15.018.0958-A | 8.34
15.018.0960-0 | 9.61
15.018.0960-A | 8.66
15.018.0961-0 | 10.29
15.018.0961-A | 9.34
15.018.0962-0 | 10.26
15.018.0962-A | 9.31
15.018.0964-0 | 12.22
15.018.0964-A | 11.27
15.018.0965-0 | 12.28
15.018.0965-A | 11.33
15.018.0966-0 | 9.76
15.018.0966-A | 8.81
15.018.0967-0 | 10.63
15.018.0967-A | 9.68
15.018.0968-0 | 11.44
15.018.0968-A | 10.49
15.018.0970-0 | 12.76
15.018.0970-A | 11.81
15.018.0971-0 | 14.28
15.018.0971-A | 13.33
15.018.0972-0 | 11.05
15.018.0972-A | 10.1
15.018.0973-0 | 11.68
15.018.0973-A | 10.73
15.018.0974-0 | 12.29
15.018.0974-A | 11.34
15.018.0976-0 | 14.5
15.018.0976-A | 13.55
15.018.0977-0 | 15.75
15.018.0977-A | 14.8
15.018.0978-0 | 9.51
15.018.0978-A | 8.56
15.018.0980-0 | 10.26
15.018.0980-A | 9.31
15.018.0981-0 | 11.43
15.018.0981-A | 10.48
15.018.0982-0 | 11.46
15.018.0982-A | 10.51
15.018.0984-0 | 12.82
15.018.0984-A | 11.87
15.018.0985-0 | 14.18
15.018.0985-A | 13.23
15.018.0986-0 | 11.3
15.018.0986-A | 10.35
15.018.0987-0 | 12.66
15.018.0987-A | 11.71
15.018.0988-0 | 13.58
15.018.0988-A | 12.63
15.018.0990-0 | 15.23
15.018.0990-A | 14.28
15.018.0991-0 | 16.89
15.018.0991-A | 15.94
15.018.0992-0 | 12.11
15.018.0992-A | 11.16
15.018.0993-0 | 14.78
15.018.0993-A | 13.83
15.018.0994-0 | 13.77
15.018.0994-A | 12.82
15.018.0996-0 | 17.95
15.018.0996-A | 17
15.018.0997-0 | 23.07
15.018.0997-A | 22.12
15.018.0998-0 | 9.29
15.018.0998-A | 8.34
15.018.1000-0 | 10.1
15.018.1000-A | 9.15
15.018.1001-0 | 11.4
15.018.1001-A | 10.45
15.018.1002-0 | 12.36
15.018.1002-A | 11.41
15.018.1004-0 | 15.87
15.018.1004-A | 14.92
15.018.1005-0 | 18.36
15.018.1005-A | 17.41
15.018.1006-0 | 10.82
15.018.1006-A | 9.87
15.018.1007-0 | 11.92
15.018.1007-A | 10.97
15.018.1008-0 | 14.09
15.018.1008-A | 13.14
15.018.1010-0 | 16.62
15.018.1010-A | 15.67
15.018.1011-0 | 19.1
15.018.1011-A | 18.15
15.018.1012-0 | 11.19
15.018.1012-A | 10.24
15.018.1013-0 | 13.39
15.018.1013-A | 12.44
15.018.1014-0 | 13.09
15.018.1014-A | 12.14
15.018.1016-0 | 15.13
15.018.1016-A | 14.18
15.018.1017-0 | 19.68
15.018.1017-A | 18.73
15.019.0010-0 | 37.73
15.019.0010-A | 36.35
15.019.0015-0 | 61.78
15.019.0015-A | 60.27
15.019.0020-0 | 6.74
15.019.0020-A | 6.19
15.019.0025-0 | 11.34
15.019.0025-A | 10.65
15.019.0030-0 | 14.89
15.019.0030-A | 14.06
15.019.0035-0 | 11
15.019.0035-A | 10.17
15.019.0040-0 | 14.21
15.019.0040-A | 13.11
15.019.0045-0 | 17.57
15.019.0045-A | 16.47
15.019.0050-0 | 8.99
15.019.0050-A | 8.44
15.019.0052-0 | 10.22
15.019.0052-A | 9.67
15.019.0055-0 | 9.48
15.019.0055-A | 8.93
15.019.0057-0 | 11.59
15.019.0057-A | 11.04
15.019.0060-0 | 39.2
15.019.0060-A | 36.45
15.019.0065-0 | 69.66
15.019.0065-A | 64.92
15.019.0068-0 | 7.61
15.019.0068-A | 7.06
15.019.0069-0 | 7.78
15.019.0069-A | 7.23
15.019.0070-0 | 1.46
15.019.0070-A | 1.38
15.019.0081-0 | 11.36
15.019.0081-A | 10.81
15.019.0082-0 | 13.56
15.019.0082-A | 13.01
15.019.0090-0 | 23.88
15.019.0090-A | 23.33
15.019.0095-0 | 30.85
15.019.0095-A | 30.3
15.019.0100-0 | 13.88
15.019.0100-A | 13.33
15.019.0110-0 | 14.21
15.019.0110-A | 13.66
15.020.0010-0 | 5.28
15.020.0010-A | 4.87
15.020.0027-0 | 4.62
15.020.0027-A | 4.49
15.020.0028-0 | 3.09
15.020.0028-A | 2.96
15.020.0029-0 | 7.1
15.020.0029-A | 6.83
15.020.0031-0 | 10.64
15.020.0031-A | 10.37
15.020.0032-0 | 7.37
15.020.0032-A | 7.1
15.020.0033-0 | 7.1
15.020.0033-A | 6.83
15.020.0034-0 | 10.76
15.020.0034-A | 10.49
15.020.0036-0 | 7.26
15.020.0036-A | 6.99
15.020.0037-0 | 38.8
15.020.0037-A | 38.53
15.020.0038-0 | 17.31
15.020.0038-A | 17.04
15.020.0039-0 | 16.13
15.020.0039-A | 15.86
15.020.0040-0 | 16.54
15.020.0040-A | 16.27
15.020.0042-0 | 5.32
15.020.0042-A | 5.32
15.020.0044-0 | 17.74
15.020.0044-A | 17.33
15.020.0045-0 | 14.74
15.020.0045-A | 14.33
15.020.0050-0 | 33.02
15.020.0050-A | 32.47
15.020.0055-0 | 40.24
15.020.0055-A | 39.69
15.020.0058-0 | 17.25
15.020.0058-A | 16.84
15.020.0060-0 | 24.08
15.020.0060-A | 23.67
15.020.0061-0 | 39.3
15.020.0061-A | 38.89
15.020.0070-0 | 22.11
15.020.0070-A | 21.56
15.020.0072-0 | 24.4
15.020.0072-A | 23.85
15.020.0075-0 | 27.71
15.020.0075-A | 27.16
15.020.0078-0 | 32.56
15.020.0078-A | 32.01
15.020.0080-0 | 35.92
15.020.0080-A | 35.37
15.020.0090-0 | 44.18
15.020.0090-A | 43.63
15.020.0095-0 | 47.54
15.020.0095-A | 46.99
15.020.0100-0 | 332.88
15.020.0100-A | 332.33
15.020.0150-0 | 6.74
15.020.0150-A | 6.61
15.020.0153-0 | 7.29
15.020.0153-A | 7.16
15.020.0155-0 | 10.13
15.020.0155-A | 10
15.020.0158-0 | 14.38
15.020.0158-A | 14.25
15.020.0160-0 | 21.39
15.020.0160-A | 21.26
15.020.0163-0 | 45.21
15.020.0163-A | 45.08
15.020.0165-0 | 25.51
15.020.0165-A | 25.38
15.020.0168-0 | 36.82
15.020.0168-A | 36.69
15.020.0170-0 | 16.84
15.020.0170-A | 16.71
15.020.0173-0 | 25.83
15.020.0173-A | 25.7
15.020.0178-0 | 14.19
15.020.0178-A | 14.06
15.028.0001-0 | 436.98
15.028.0001-A | 385.93
15.028.0003-0 | 455.91
15.028.0003-A | 402.49
15.028.0005-0 | 478.79
15.028.0005-A | 423
15.028.0010-0 | 530.39
15.028.0010-A | 469.86
15.028.0015-0 | 552.88
15.028.0015-A | 489.99
15.028.0017-0 | 574.19
15.028.0017-A | 508.92
15.028.0018-0 | 612.5
15.028.0018-A | 542.11
15.028.0020-0 | 631.42
15.028.0020-A | 558.67
15.028.0025-0 | 699.37
15.028.0025-A | 619.12
15.029.0010-0 | 36.93
15.029.0010-A | 34.09
15.029.0011-0 | 43.18
15.029.0011-A | 40.34
15.029.0012-0 | 53.08
15.029.0012-A | 50.24
15.029.0013-0 | 64.48
15.029.0013-A | 61.64
15.029.0014-0 | 75.38
15.029.0014-A | 72.06
15.029.0015-0 | 119.04
15.029.0015-A | 115.72
15.029.0016-0 | 222.76
15.029.0016-A | 218.97
15.029.0017-0 | 325.86
15.029.0017-A | 322.07
15.029.0018-0 | 529.04
15.029.0018-A | 524.3
15.029.0019-0 | 37.75
15.029.0019-A | 34.91
15.029.0020-0 | 42.81
15.029.0020-A | 39.97
15.029.0021-0 | 56.2
15.029.0021-A | 53.36
15.029.0022-0 | 62.23
15.029.0022-A | 59.39
15.029.0023-0 | 75.23
15.029.0023-A | 71.91
15.029.0024-0 | 125.67
15.029.0024-A | 122.35
15.029.0049-0 | 48.2
15.029.0049-A | 45.36
15.029.0050-0 | 52.21
15.029.0050-A | 49.37
15.029.0051-0 | 87.28
15.029.0051-A | 84.44
15.029.0052-0 | 92.86
15.029.0052-A | 89.54
15.029.0053-0 | 127.74
15.029.0053-A | 124.42
15.029.0054-0 | 222.32
15.029.0054-A | 218.53
15.029.0055-0 | 321.62
15.029.0055-A | 317.83
15.029.0056-0 | 495.17
15.029.0056-A | 490.43
15.029.0080-0 | 46.22
15.029.0080-A | 43.38
15.029.0081-0 | 53.63
15.029.0081-A | 50.79
15.029.0082-0 | 69.81
15.029.0082-A | 66.97
15.029.0083-0 | 91.48
15.029.0083-A | 88.16
15.029.0084-0 | 122.07
15.029.0084-A | 118.75
15.029.0085-0 | 158.92
15.029.0085-A | 155.13
15.029.0086-0 | 297.19
15.029.0086-A | 293.4
15.029.0087-0 | 480.22
15.029.0087-A | 475.48
15.029.0100-0 | 62.14
15.029.0100-A | 59.3
15.029.0101-0 | 63.38
15.029.0101-A | 60.54
15.029.0102-0 | 97.46
15.029.0102-A | 94.62
15.029.0103-0 | 129.86
15.029.0103-A | 126.54
15.029.0104-0 | 185.45
15.029.0104-A | 182.13
15.029.0105-0 | 290.71
15.029.0105-A | 286.92
15.029.0106-0 | 397.93
15.029.0106-A | 394.14
15.029.0107-0 | 715.17
15.029.0107-A | 710.43
15.030.0030-0 | 25.91
15.030.0030-A | 23.07
15.030.0032-0 | 27.72
15.030.0032-A | 24.88
15.030.0034-0 | 38.42
15.030.0034-A | 35.58
15.030.0036-0 | 44.26
15.030.0036-A | 40.94
15.030.0038-0 | 47.39
15.030.0038-A | 44.07
15.030.0040-0 | 68.62
15.030.0040-A | 65.3
15.030.0050-0 | 36.56
15.030.0050-A | 33.72
15.030.0052-0 | 41.55
15.030.0052-A | 38.71
15.030.0054-0 | 55.28
15.030.0054-A | 51.96
15.030.0056-0 | 65.47
15.030.0056-A | 62.15
15.030.0058-0 | 88.73
15.030.0058-A | 85.41
15.030.0070-0 | 37.47
15.030.0070-A | 34.63
15.030.0072-0 | 49.76
15.030.0072-A | 46.92
15.030.0074-0 | 55.28
15.030.0074-A | 51.96
15.030.0076-0 | 62.04
15.030.0076-A | 58.72
15.030.0078-0 | 73.68
15.030.0078-A | 70.36
15.030.0080-0 | 37.47
15.030.0080-A | 34.63
15.030.0082-0 | 49.76
15.030.0082-A | 46.92
15.030.0084-0 | 55.28
15.030.0084-A | 51.96
15.030.0086-0 | 62.04
15.030.0086-A | 58.72
15.030.0088-0 | 73.68
15.030.0088-A | 70.36
15.031.0010-0 | 16.93
15.031.0010-A | 16.38
15.031.0011-0 | 21.53
15.031.0011-A | 20.87
15.031.0012-0 | 29.89
15.031.0012-A | 29.14
15.031.0013-0 | 36.48
15.031.0013-A | 35.63
15.031.0014-0 | 41.7
15.031.0014-A | 40.7
15.031.0015-0 | 57.89
15.031.0015-A | 56.7
15.031.0016-0 | 74.64
15.031.0016-A | 73.31
15.031.0017-0 | 85.62
15.031.0017-A | 84.2
15.031.0018-0 | 122.55
15.031.0018-A | 120.89
15.031.0019-0 | 18.21
15.031.0019-A | 17.67
15.031.0020-0 | 23.19
15.031.0020-A | 22.52
15.031.0021-0 | 32.32
15.031.0021-A | 31.56
15.031.0022-0 | 39.49
15.031.0022-A | 38.64
15.031.0023-0 | 45.12
15.031.0023-A | 44.13
15.031.0024-0 | 62.79
15.031.0024-A | 61.61
15.031.0025-0 | 81.11
15.031.0025-A | 79.78
15.031.0026-0 | 93.12
15.031.0026-A | 91.69
15.031.0027-0 | 133.56
15.031.0027-A | 131.9
15.034.0010-0 | 10.37
15.034.0010-A | 9.71
15.034.0011-0 | 12.42
15.034.0011-A | 11.66
15.034.0012-0 | 15.49
15.034.0012-A | 14.64
15.034.0013-0 | 19.73
15.034.0013-A | 18.73
15.034.0014-0 | 24.84
15.034.0014-A | 23.65
15.034.0015-0 | 40.17
15.034.0015-A | 38.84
15.034.0016-0 | 49.57
15.034.0016-A | 48.15
15.034.0017-0 | 64.02
15.034.0017-A | 62.36
15.034.0020-0 | 10.91
15.034.0020-A | 10.25
15.034.0021-0 | 13.1
15.034.0021-A | 12.34
15.034.0022-0 | 16.41
15.034.0022-A | 15.55
15.034.0023-0 | 20.95
15.034.0023-A | 19.96
15.034.0024-0 | 26.43
15.034.0024-A | 25.25
15.034.0025-0 | 43.19
15.034.0025-A | 41.86
15.034.0026-0 | 53.47
15.034.0026-A | 52.05
15.034.0027-0 | 69.18
15.034.0027-A | 67.52
15.035.0010-0 | 13.83
15.035.0010-A | 13.28
15.035.0011-0 | 15.8
15.035.0011-A | 15.13
15.035.0012-0 | 24.25
15.035.0012-A | 23.49
15.035.0013-0 | 29.89
15.035.0013-A | 29.04
15.035.0014-0 | 37.25
15.035.0014-A | 36.25
15.035.0015-0 | 43.17
15.035.0015-A | 41.98
15.035.0016-0 | 67.32
15.035.0016-A | 66.04
15.035.0017-0 | 75.82
15.035.0017-A | 74.4
15.035.0020-0 | 14.8
15.035.0020-A | 14.26
15.035.0021-0 | 16.88
15.035.0021-A | 16.22
15.035.0022-0 | 26.1
15.035.0022-A | 25.34
15.035.0023-0 | 32.24
15.035.0023-A | 31.39
15.035.0024-0 | 40.23
15.035.0024-A | 39.23
15.035.0025-0 | 46.6
15.035.0025-A | 45.41
15.035.0026-0 | 73.1
15.035.0026-A | 71.82
15.035.0027-0 | 82.34
15.035.0027-A | 80.92
15.036.0001-0 | 9.96
15.036.0001-A | 9.3
15.036.0002-0 | 14.2
15.036.0002-A | 13.49
15.036.0003-0 | 20.81
15.036.0003-A | 20.05
15.036.0010-0 | 8.44
15.036.0010-A | 7.96
15.036.0011-0 | 11.47
15.036.0011-A | 10.9
15.036.0012-0 | 18.66
15.036.0012-A | 18
15.036.0013-0 | 31.81
15.036.0013-A | 30.96
15.036.0014-0 | 42.05
15.036.0014-A | 41
15.036.0015-0 | 66.42
15.036.0015-A | 65.19
15.036.0016-0 | 103.16
15.036.0016-A | 101.73
15.036.0017-0 | 119.27
15.036.0017-A | 117.61
15.036.0018-0 | 8.92
15.036.0018-A | 8.45
15.036.0019-0 | 12.19
15.036.0019-A | 11.63
15.036.0020-0 | 20.03
15.036.0020-A | 19.36
15.036.0021-0 | 27.95
15.036.0021-A | 27.19
15.036.0022-0 | 34.36
15.036.0022-A | 33.5
15.036.0023-0 | 45.47
15.036.0023-A | 44.43
15.036.0024-0 | 72.14
15.036.0024-A | 70.91
15.036.0025-0 | 112.41
15.036.0025-A | 110.99
15.036.0026-0 | 129.95
15.036.0026-A | 128.3
15.036.0027-0 | 6.97
15.036.0027-A | 6.31
15.036.0028-0 | 7.61
15.036.0028-A | 6.9
15.036.0029-0 | 10.87
15.036.0029-A | 10.11
15.036.0030-0 | 14.22
15.036.0030-A | 13.36
15.036.0031-0 | 15.84
15.036.0031-A | 14.79
15.036.0032-0 | 22.54
15.036.0032-A | 21.31
15.036.0033-0 | 34.56
15.036.0033-A | 33.14
15.036.0034-0 | 42.38
15.036.0034-A | 40.72
15.036.0035-0 | 56.86
15.036.0035-A | 54.97
15.036.0036-0 | 7.17
15.036.0036-A | 6.51
15.036.0037-0 | 7.84
15.036.0037-A | 7.13
15.036.0038-0 | 11.39
15.036.0038-A | 10.63
15.036.0039-0 | 15
15.036.0039-A | 14.15
15.036.0040-0 | 16.64
15.036.0040-A | 15.6
15.036.0041-0 | 23.87
15.036.0041-A | 22.64
15.036.0042-0 | 36.96
15.036.0042-A | 35.54
15.036.0043-0 | 45.38
15.036.0043-A | 43.72
15.036.0044-0 | 61.13
15.036.0044-A | 59.24
15.036.0045-0 | 9.76
15.036.0045-A | 8.91
15.036.0046-0 | 13.46
15.036.0046-A | 12.42
15.036.0047-0 | 18.84
15.036.0047-A | 17.42
15.036.0048-0 | 21.06
15.036.0048-A | 19.4
15.036.0049-0 | 10.1
15.036.0049-A | 9.24
15.036.0050-0 | 14.03
15.036.0050-A | 12.99
15.036.0051-0 | 19.67
15.036.0051-A | 18.24
15.036.0052-0 | 21.93
15.036.0052-A | 20.27
15.036.0053-0 | 42.58
15.036.0053-A | 40.54
15.036.0060-0 | 4.75
15.036.0060-A | 4.27
15.036.0061-0 | 5.7
15.036.0061-A | 5.13
15.036.0062-0 | 7.23
15.036.0062-A | 6.56
15.036.0063-0 | 8.55
15.036.0063-A | 7.79
15.036.0064-0 | 10.02
15.036.0064-A | 9.16
15.036.0065-0 | 12.72
15.036.0065-A | 11.68
15.036.0066-0 | 16.94
15.036.0066-A | 15.7
15.036.0067-0 | 23.59
15.036.0067-A | 22.17
15.036.0068-0 | 25.51
15.036.0068-A | 23.85
15.036.0069-0 | 4.87
15.036.0069-A | 4.39
15.036.0070-0 | 5.85
15.036.0070-A | 5.28
15.036.0071-0 | 7.45
15.036.0071-A | 6.79
15.036.0072-0 | 8.84
15.036.0072-A | 8.08
15.036.0073-0 | 10.38
15.036.0073-A | 9.53
15.036.0074-0 | 13.22
15.036.0074-A | 12.17
15.036.0075-0 | 17.71
15.036.0075-A | 16.48
15.036.0076-0 | 24.88
15.036.0076-A | 23.46
15.036.0077-0 | 26.82
15.036.0077-A | 25.16
15.036.0078-0 | 2.92
15.036.0078-A | 2.64
15.036.0079-0 | 3.75
15.036.0079-A | 3.37
15.036.0080-0 | 4.66
15.036.0080-A | 4.19
15.036.0081-0 | 17.32
15.036.0081-A | 16.61
15.036.0082-0 | 26.66
15.036.0082-A | 25.81
15.036.0084-0 | 46.61
15.036.0084-A | 45.75
15.036.0086-0 | 18.52
15.036.0086-A | 17.81
15.036.0088-0 | 28.69
15.036.0088-A | 27.84
15.036.0090-0 | 50.63
15.036.0090-A | 49.78
15.036.0092-0 | 58.11
15.036.0092-A | 57.25
15.036.0100-0 | 35.88
15.036.0100-A | 33.88
15.036.0105-0 | 71.97
15.036.0105-A | 67.95
15.036.0110-0 | 107.64
15.036.0110-A | 101.65
15.036.0130-0 | 36.32
15.036.0130-A | 35.56
15.036.0135-0 | 26.95
15.036.0135-A | 26.19
15.036.0140-0 | 1.89
15.036.0140-A | 1.75
15.036.0141-0 | 2.08
15.036.0141-A | 1.94
15.036.0143-0 | 2.81
15.036.0143-A | 2.67
15.037.0010-0 | 4.79
15.037.0010-A | 4.56
15.037.0011-0 | 5.39
15.037.0011-A | 5.1
15.037.0012-0 | 6.75
15.037.0012-A | 6.42
15.037.0013-0 | 10.39
15.037.0013-A | 10.01
15.037.0014-0 | 13.35
15.037.0014-A | 12.93
15.037.0015-0 | 15.05
15.037.0015-A | 14.53
15.037.0016-0 | 28.42
15.037.0016-A | 27.8
15.037.0017-0 | 46.34
15.037.0017-A | 45.63
15.038.0001-0 | 6.89
15.038.0001-A | 6.89
15.038.0002-0 | 9.45
15.038.0002-A | 9.45
15.038.0003-0 | 12.66
15.038.0003-A | 12.66
15.038.0004-0 | 17.94
15.038.0004-A | 17.94
15.038.0005-0 | 21.45
15.038.0005-A | 21.45
15.038.0006-0 | 26.04
15.038.0006-A | 26.04
15.038.0010-0 | 0.44
15.038.0010-A | 0.44
15.038.0011-0 | 2.25
15.038.0011-A | 2.25
15.038.0012-0 | 2.28
15.038.0012-A | 2.28
15.038.0013-0 | 3.49
15.038.0013-A | 3.49
15.038.0014-0 | 3.6
15.038.0014-A | 3.6
15.038.0015-0 | 4.57
15.038.0015-A | 4.57
15.038.0016-0 | 4.84
15.038.0016-A | 4.84
15.038.0017-0 | 4.59
15.038.0017-A | 4.59
15.038.0018-0 | 9.5
15.038.0018-A | 9.5
15.038.0019-0 | 11.94
15.038.0019-A | 11.94
15.038.0020-0 | 11.25
15.038.0020-A | 11.25
15.038.0030-0 | 0.75
15.038.0030-A | 0.75
15.038.0031-0 | 1.36
15.038.0031-A | 1.36
15.038.0032-0 | 1.98
15.038.0032-A | 1.98
15.038.0033-0 | 5.83
15.038.0033-A | 5.83
15.038.0034-0 | 7.56
15.038.0034-A | 7.56
15.038.0035-0 | 14.64
15.038.0035-A | 14.64
15.038.0036-0 | 19.13
15.038.0036-A | 19.13
15.038.0037-0 | 52.67
15.038.0037-A | 52.67
15.038.0040-0 | 2.34
15.038.0040-A | 2.34
15.038.0041-0 | 2.79
15.038.0041-A | 2.79
15.038.0042-0 | 4.95
15.038.0042-A | 4.95
15.038.0043-0 | 12.41
15.038.0043-A | 12.41
15.038.0044-0 | 15.68
15.038.0044-A | 15.68
15.038.0045-0 | 23.45
15.038.0045-A | 23.45
15.038.0050-0 | 3.26
15.038.0050-A | 3.26
15.038.0051-0 | 5.26
15.038.0051-A | 5.26
15.038.0052-0 | 6.11
15.038.0052-A | 6.11
15.038.0053-0 | 6.9
15.038.0053-A | 6.9
15.038.0054-0 | 9.01
15.038.0054-A | 9.01
15.038.0055-0 | 11.57
15.038.0055-A | 11.57
15.038.0056-0 | 67.34
15.038.0056-A | 67.34
15.038.0057-0 | 76.14
15.038.0057-A | 76.14
15.038.0058-0 | 155.66
15.038.0058-A | 155.66
15.038.0060-0 | 2.42
15.038.0060-A | 2.42
15.038.0061-0 | 3.02
15.038.0061-A | 3.02
15.038.0062-0 | 7.95
15.038.0062-A | 7.95
15.038.0063-0 | 9.55
15.038.0063-A | 9.55
15.038.0064-0 | 13.46
15.038.0064-A | 13.46
15.038.0065-0 | 23.92
15.038.0065-A | 23.92
15.038.0070-0 | 1.5
15.038.0070-A | 1.5
15.038.0071-0 | 2.29
15.038.0071-A | 2.29
15.038.0072-0 | 3.83
15.038.0072-A | 3.83
15.038.0073-0 | 6.91
15.038.0073-A | 6.91
15.038.0074-0 | 7.39
15.038.0074-A | 7.39
15.038.0075-0 | 15.16
15.038.0075-A | 15.16
15.038.0080-0 | 2.42
15.038.0080-A | 2.42
15.038.0081-0 | 3.91
15.038.0081-A | 3.91
15.038.0085-0 | 2.86
15.038.0085-A | 2.86
15.038.0086-0 | 3.55
15.038.0086-A | 3.55
15.038.0087-0 | 7.18
15.038.0087-A | 7.18
15.038.0088-0 | 8.92
15.038.0088-A | 8.92
15.038.0089-0 | 9.05
15.038.0089-A | 9.05
15.038.0090-0 | 9.5
15.038.0090-A | 9.5
15.038.0100-0 | 0.87
15.038.0100-A | 0.87
15.038.0101-0 | 1.39
15.038.0101-A | 1.39
15.038.0102-0 | 2.27
15.038.0102-A | 2.27
15.038.0103-0 | 4.13
15.038.0103-A | 4.13
15.038.0104-0 | 4.51
15.038.0104-A | 4.51
15.038.0105-0 | 9.11
15.038.0105-A | 9.11
15.038.0106-0 | 14.3
15.038.0106-A | 14.3
15.038.0107-0 | 20.56
15.038.0107-A | 20.56
15.038.0108-0 | 36.64
15.038.0108-A | 36.64
15.038.0115-0 | 2.11
15.038.0115-A | 2.11
15.038.0116-0 | 2.72
15.038.0116-A | 2.72
15.038.0120-0 | 8.64
15.038.0120-A | 8.64
15.038.0121-0 | 8.56
15.038.0121-A | 8.56
15.038.0122-0 | 23.93
15.038.0122-A | 23.93
15.038.0130-0 | 0.61
15.038.0130-A | 0.61
15.038.0131-0 | 0.86
15.038.0131-A | 0.86
15.038.0132-0 | 1.79
15.038.0132-A | 1.79
15.038.0133-0 | 3.72
15.038.0133-A | 3.72
15.038.0134-0 | 5.65
15.038.0134-A | 5.65
15.038.0135-0 | 8.03
15.038.0135-A | 8.03
15.038.0140-0 | 0.33
15.038.0140-A | 0.33
15.038.0141-0 | 0.51
15.038.0141-A | 0.51
15.038.0142-0 | 1.42
15.038.0142-A | 1.42
15.038.0143-0 | 1.57
15.038.0143-A | 1.57
15.038.0144-0 | 3.96
15.038.0144-A | 3.96
15.038.0145-0 | 5.97
15.038.0145-A | 5.97
15.038.0150-0 | 1.79
15.038.0150-A | 1.79
15.038.0151-0 | 2.41
15.038.0151-A | 2.41
15.038.0152-0 | 6.81
15.038.0152-A | 6.81
15.038.0153-0 | 14.25
15.038.0153-A | 14.25
15.038.0154-0 | 12.44
15.038.0154-A | 12.44
15.038.0155-0 | 30.35
15.038.0155-A | 30.35
15.038.0160-0 | 4.05
15.038.0160-A | 4.05
15.038.0161-0 | 7.28
15.038.0161-A | 7.28
15.038.0162-0 | 13.59
15.038.0162-A | 13.59
15.038.0165-0 | 7.23
15.038.0165-A | 7.23
15.038.0166-0 | 14.01
15.038.0166-A | 14.01
15.038.0170-0 | 3.89
15.038.0170-A | 3.89
15.038.0171-0 | 7
15.038.0171-A | 7
15.038.0172-0 | 12.5
15.038.0172-A | 12.5
15.038.0173-0 | 14.63
15.038.0173-A | 14.63
15.038.0174-0 | 23.45
15.038.0174-A | 23.45
15.038.0175-0 | 53.4
15.038.0175-A | 53.4
15.038.0176-0 | 97.93
15.038.0176-A | 97.93
15.038.0177-0 | 137.6
15.038.0177-A | 137.6
15.038.0178-0 | 286.86
15.038.0178-A | 286.86
15.038.0185-0 | 7.65
15.038.0185-A | 7.65
15.038.0186-0 | 11.69
15.038.0186-A | 11.69
15.038.0190-0 | 12.07
15.038.0190-A | 12.07
15.038.0200-0 | 0.44
15.038.0200-A | 0.44
15.038.0201-0 | 0.49
15.038.0201-A | 0.49
15.038.0202-0 | 1.09
15.038.0202-A | 1.09
15.038.0203-0 | 2.14
15.038.0203-A | 2.14
15.038.0204-0 | 4.32
15.038.0204-A | 4.32
15.038.0205-0 | 4.95
15.038.0205-A | 4.95
15.038.0206-0 | 2.56
15.038.0206-A | 2.56
15.038.0207-0 | 7.06
15.038.0207-A | 7.06
15.038.0208-0 | 10.75
15.038.0208-A | 10.75
15.038.0209-0 | 17.66
15.038.0209-A | 17.66
15.038.0210-0 | 28.11
15.038.0210-A | 28.11
15.038.0215-0 | 5.43
15.038.0215-A | 5.43
15.038.0216-0 | 8.85
15.038.0216-A | 8.85
15.038.0217-0 | 9.96
15.038.0217-A | 9.96
15.038.0218-0 | 10.91
15.038.0218-A | 10.91
15.038.0219-0 | 17.72
15.038.0219-A | 17.72
15.038.0220-0 | 107.67
15.038.0220-A | 107.67
15.038.0221-0 | 150.32
15.038.0221-A | 150.32
15.038.0222-0 | 203.38
15.038.0222-A | 203.38
15.038.0230-0 | 10.67
15.038.0230-A | 10.67
15.038.0231-0 | 12.11
15.038.0231-A | 12.11
15.038.0232-0 | 17.29
15.038.0232-A | 17.29
15.038.0233-0 | 20.52
15.038.0233-A | 20.52
15.038.0234-0 | 31.02
15.038.0234-A | 31.02
15.038.0235-0 | 136.25
15.038.0235-A | 136.25
15.038.0236-0 | 159.52
15.038.0236-A | 159.52
15.038.0237-0 | 228.36
15.038.0237-A | 228.36
15.038.0240-0 | 5.97
15.038.0240-A | 5.97
15.038.0241-0 | 7.32
15.038.0241-A | 7.32
15.038.0242-0 | 12.04
15.038.0242-A | 12.04
15.038.0243-0 | 18.32
15.038.0243-A | 18.32
15.038.0244-0 | 18.63
15.038.0244-A | 18.63
15.038.0245-0 | 30.21
15.038.0245-A | 30.21
15.038.0250-0 | 0.29
15.038.0250-A | 0.29
15.038.0251-0 | 0.53
15.038.0251-A | 0.53
15.038.0252-0 | 1.17
15.038.0252-A | 1.17
15.038.0253-0 | 1.98
15.038.0253-A | 1.98
15.038.0254-0 | 3.34
15.038.0254-A | 3.34
15.038.0255-0 | 3.34
15.038.0255-A | 3.34
15.038.0256-0 | 8.04
15.038.0256-A | 8.04
15.038.0257-0 | 46.01
15.038.0257-A | 46.01
15.038.0260-0 | 1.45
15.038.0260-A | 1.45
15.038.0261-0 | 2.12
15.038.0261-A | 2.12
15.038.0262-0 | 2.21
15.038.0262-A | 2.21
15.038.0263-0 | 2.61
15.038.0263-A | 2.61
15.038.0264-0 | 2.46
15.038.0264-A | 2.46
15.038.0265-0 | 3.12
15.038.0265-A | 3.12
15.038.0266-0 | 5.44
15.038.0266-A | 5.44
15.038.0267-0 | 6.43
15.038.0267-A | 6.43
15.038.0268-0 | 7.25
15.038.0268-A | 7.25
15.038.0269-0 | 8.58
15.038.0269-A | 8.58
15.038.0270-0 | 9.85
15.038.0270-A | 9.85
15.038.0271-0 | 11.58
15.038.0271-A | 11.58
15.038.0272-0 | 33.7
15.038.0272-A | 33.7
15.038.0273-0 | 22.68
15.038.0273-A | 22.68
15.038.0280-0 | 0.82
15.038.0280-A | 0.82
15.038.0281-0 | 0.76
15.038.0281-A | 0.76
15.038.0282-0 | 1.3
15.038.0282-A | 1.3
15.038.0283-0 | 2.42
15.038.0283-A | 2.42
15.038.0284-0 | 4.65
15.038.0284-A | 4.65
15.038.0285-0 | 6.94
15.038.0285-A | 6.94
15.038.0286-0 | 12.47
15.038.0286-A | 12.47
15.038.0287-0 | 30.66
15.038.0287-A | 30.66
15.038.0288-0 | 47.03
15.038.0288-A | 47.03
15.038.0290-0 | 1.11
15.038.0290-A | 1.11
15.038.0291-0 | 1.41
15.038.0291-A | 1.41
15.038.0292-0 | 1.78
15.038.0292-A | 1.78
15.038.0293-0 | 3.5
15.038.0293-A | 3.5
15.038.0294-0 | 6.44
15.038.0294-A | 6.44
15.038.0295-0 | 10.8
15.038.0295-A | 10.8
15.038.0296-0 | 19.45
15.038.0296-A | 19.45
15.038.0297-0 | 31.13
15.038.0297-A | 31.13
15.038.0298-0 | 73.15
15.038.0298-A | 73.15
15.038.0300-0 | 1.47
15.038.0300-A | 1.47
15.038.0301-0 | 1.61
15.038.0301-A | 1.61
15.038.0302-0 | 4.11
15.038.0302-A | 4.11
15.038.0303-0 | 7.37
15.038.0303-A | 7.37
15.038.0304-0 | 7.99
15.038.0304-A | 7.99
15.038.0305-0 | 20.45
15.038.0305-A | 20.45
15.038.0306-0 | 27.12
15.038.0306-A | 27.12
15.038.0307-0 | 42.74
15.038.0307-A | 42.74
15.038.0308-0 | 92.77
15.038.0308-A | 92.77
15.038.0320-0 | 0.5
15.038.0320-A | 0.5
15.038.0321-0 | 0.85
15.038.0321-A | 0.85
15.038.0322-0 | 2.62
15.038.0322-A | 2.62
15.038.0323-0 | 3.63
15.038.0323-A | 3.63
15.038.0324-0 | 4.26
15.038.0324-A | 4.26
15.038.0325-0 | 16.76
15.038.0325-A | 16.76
15.038.0326-0 | 37
15.038.0326-A | 37
15.038.0327-0 | 45.43
15.038.0327-A | 45.43
15.038.0328-0 | 145.58
15.038.0328-A | 145.58
15.038.0335-0 | 0.31
15.038.0335-A | 0.31
15.038.0336-0 | 0.46
15.038.0336-A | 0.46
15.038.0337-0 | 1.24
15.038.0337-A | 1.24
15.038.0338-0 | 2.72
15.038.0338-A | 2.72
15.038.0339-0 | 3.16
15.038.0339-A | 3.16
15.038.0340-0 | 9.24
15.038.0340-A | 9.24
15.038.0341-0 | 12.05
15.038.0341-A | 12.05
15.038.0342-0 | 21.84
15.038.0342-A | 21.84
15.038.0343-0 | 43.13
15.038.0343-A | 43.13
15.038.0350-0 | 1.72
15.038.0350-A | 1.72
15.038.0351-0 | 2.38
15.038.0351-A | 2.38
15.038.0355-0 | 0.41
15.038.0355-A | 0.41
15.038.0356-0 | 0.51
15.038.0356-A | 0.51
15.038.0357-0 | 1.19
15.038.0357-A | 1.19
15.038.0358-0 | 2.41
15.038.0358-A | 2.41
15.038.0359-0 | 2.65
15.038.0359-A | 2.65
15.038.0360-0 | 8.4
15.038.0360-A | 8.4
15.038.0361-0 | 12.29
15.038.0361-A | 12.29
15.038.0362-0 | 28.17
15.038.0362-A | 28.17
15.038.0363-0 | 48.87
15.038.0363-A | 48.87
15.038.0365-0 | 0.89
15.038.0365-A | 0.89
15.038.0366-0 | 2.23
15.038.0366-A | 2.23
15.038.0367-0 | 2.61
15.038.0367-A | 2.61
15.038.0368-0 | 6.7
15.038.0368-A | 6.7
15.038.0375-0 | 5.84
15.038.0375-A | 5.84
15.038.0376-0 | 7.24
15.038.0376-A | 7.24
15.038.0377-0 | 19.53
15.038.0377-A | 19.53
15.038.0385-0 | 0.54
15.038.0385-A | 0.54
15.038.0386-0 | 0.73
15.038.0386-A | 0.73
15.038.0387-0 | 2.32
15.038.0387-A | 2.32
15.038.0388-0 | 5.62
15.038.0388-A | 5.62
15.038.0389-0 | 5.96
15.038.0389-A | 5.96
15.038.0390-0 | 18.84
15.038.0390-A | 18.84
15.038.0391-0 | 34.74
15.038.0391-A | 34.74
15.038.0392-0 | 58.9
15.038.0392-A | 58.9
15.038.0393-0 | 109.87
15.038.0393-A | 109.87
15.038.0400-0 | 2.33
15.038.0400-A | 2.33
15.038.0401-0 | 4.45
15.038.0401-A | 4.45
15.038.0402-0 | 6
15.038.0402-A | 6
15.038.0403-0 | 6.15
15.038.0403-A | 6.15
15.038.0404-0 | 5
15.038.0404-A | 5
15.038.0405-0 | 8.51
15.038.0405-A | 8.51
15.038.0406-0 | 10.89
15.038.0406-A | 10.89
15.038.0407-0 | 29.77
15.038.0407-A | 29.77
15.038.0408-0 | 45.42
15.038.0408-A | 45.42
15.038.0409-0 | 88.28
15.038.0409-A | 88.28
15.038.0415-0 | 3.74
15.038.0415-A | 3.74
15.038.0416-0 | 12.31
15.038.0416-A | 12.31
15.038.0420-0 | 4.51
15.038.0420-A | 4.51
15.038.0421-0 | 5.49
15.038.0421-A | 5.49
15.038.0422-0 | 8.81
15.038.0422-A | 8.81
15.038.0423-0 | 17.09
15.038.0423-A | 17.09
15.038.0424-0 | 17.42
15.038.0424-A | 17.42
15.038.0425-0 | 46.73
15.038.0425-A | 46.73
15.038.0426-0 | 87.68
15.038.0426-A | 87.68
15.038.0427-0 | 138.19
15.038.0427-A | 138.19
15.038.0428-0 | 274.35
15.038.0428-A | 274.35
15.038.0430-0 | 1.2
15.038.0430-A | 1.2
15.038.0431-0 | 1.34
15.038.0431-A | 1.34
15.038.0432-0 | 2.21
15.038.0432-A | 2.21
15.038.0433-0 | 6.85
15.038.0433-A | 6.85
15.038.0435-0 | 0.84
15.038.0435-A | 0.84
15.038.0436-0 | 1
15.038.0436-A | 1
15.038.0437-0 | 1.13
15.038.0437-A | 1.13
15.038.0438-0 | 3.13
15.038.0438-A | 3.13
15.038.0439-0 | 7.11
15.038.0439-A | 7.11
15.038.0440-0 | 12.27
15.038.0440-A | 12.27
15.038.0445-0 | 1.85
15.038.0445-A | 1.85
15.038.0446-0 | 2.88
15.038.0446-A | 2.88
15.038.0447-0 | 2.94
15.038.0447-A | 2.94
15.038.0448-0 | 6.35
15.038.0448-A | 6.35
15.038.0455-0 | 3.41
15.038.0455-A | 3.41
15.038.0456-0 | 3.48
15.038.0456-A | 3.48
15.038.0457-0 | 4.3
15.038.0457-A | 4.3
15.038.0458-0 | 6.75
15.038.0458-A | 6.75
15.038.0465-0 | 3
15.038.0465-A | 3
15.038.0466-0 | 3.18
15.038.0466-A | 3.18
15.038.0467-0 | 3
15.038.0467-A | 3
15.038.0470-0 | 5.53
15.038.0470-A | 5.53
15.038.0471-0 | 5.61
15.038.0471-A | 5.61
15.038.0472-0 | 6.25
15.038.0472-A | 6.25
15.038.0473-0 | 12.04
15.038.0473-A | 12.04
15.041.0001-0 | 18.89
15.041.0001-A | 18.23
15.041.0002-0 | 29.04
15.041.0002-A | 28.31
15.041.0003-0 | 35.32
15.041.0003-A | 34.54
15.041.0004-0 | 53.2
15.041.0004-A | 52.37
15.041.0005-0 | 75.06
15.041.0005-A | 74.12
15.041.0006-0 | 100.98
15.041.0006-A | 99.83
15.041.0007-0 | 138.86
15.041.0007-A | 137.5
15.041.0008-0 | 194.02
15.041.0008-A | 192.46
15.041.0009-0 | 234.95
15.041.0009-A | 232.86
15.041.0020-0 | 30.38
15.041.0020-A | 29.72
15.041.0025-0 | 47.28
15.041.0025-A | 46.55
15.041.0030-0 | 70.68
15.041.0030-A | 69.89
15.041.0035-0 | 108.18
15.041.0035-A | 107.24
15.045.0010-0 | 7
15.045.0010-A | 6.17
15.045.0011-0 | 8.66
15.045.0011-A | 7.61
15.045.0012-0 | 10.52
15.045.0012-A | 9.26
15.045.0013-0 | 13.37
15.045.0013-A | 11.91
15.045.0014-0 | 15.32
15.045.0014-A | 13.65
15.045.0015-0 | 24.33
15.045.0015-A | 21.71
15.045.0016-0 | 30.92
15.045.0016-A | 27.52
15.045.0017-0 | 46.43
15.045.0017-A | 41.15
15.045.0018-0 | 72.62
15.045.0018-A | 65.11
15.045.0025-0 | 10.64
15.045.0025-A | 9.22
15.045.0026-0 | 12.41
15.045.0026-A | 10.75
15.045.0027-0 | 15.07
15.045.0027-A | 13.06
15.045.0028-0 | 16.84
15.045.0028-A | 14.59
15.045.0029-0 | 23.05
15.045.0029-A | 19.97
15.045.0030-0 | 28.37
15.045.0030-A | 24.58
15.045.0031-0 | 42.56
15.045.0031-A | 36.88
15.045.0032-0 | 53.2
15.045.0032-A | 46.1
15.045.0033-0 | 67.39
15.045.0033-A | 58.39
15.045.0050-0 | 12.41
15.045.0050-A | 10.75
15.045.0051-0 | 14.18
15.045.0051-A | 12.29
15.045.0052-0 | 19.51
15.045.0052-A | 16.9
15.045.0053-0 | 19.86
15.045.0053-A | 17.21
15.045.0054-0 | 24.83
15.045.0054-A | 21.51
15.045.0055-0 | 39.02
15.045.0055-A | 33.8
15.045.0056-0 | 70.94
15.045.0056-A | 61.47
15.045.0057-0 | 81.58
15.045.0057-A | 70.69
15.045.0058-0 | 102.87
15.045.0058-A | 89.13
15.045.0065-1 | 4.43
15.045.0065-B | 3.84
15.045.0066-1 | 5.32
15.045.0066-B | 4.61
15.045.0067-1 | 6.56
15.045.0067-B | 5.68
15.045.0068-1 | 7.8
15.045.0068-B | 6.76
15.045.0069-1 | 8.86
15.045.0069-B | 7.68
15.045.0070-1 | 14.18
15.045.0070-B | 12.29
15.045.0071-1 | 17.73
15.045.0071-B | 15.36
15.045.0072-1 | 26.6
15.045.0072-B | 23.05
15.045.0073-1 | 35.47
15.045.0073-B | 30.73
15.045.0075-0 | 3.1
15.045.0075-A | 2.68
15.045.0076-0 | 3.72
15.045.0076-A | 3.22
15.045.0077-0 | 4.61
15.045.0077-A | 3.99
15.045.0078-0 | 5.32
15.045.0078-A | 4.61
15.045.0079-0 | 6.2
15.045.0079-A | 5.37
15.045.0080-0 | 9.93
15.045.0080-A | 8.6
15.045.0081-0 | 12.41
15.045.0081-A | 10.75
15.045.0082-0 | 19.51
15.045.0082-A | 16.9
15.045.0083-0 | 24.83
15.045.0083-A | 21.51
15.045.0084-0 | 1.41
15.045.0084-A | 1.22
15.045.0085-0 | 1.77
15.045.0085-A | 1.53
15.045.0086-0 | 2.12
15.045.0086-A | 1.84
15.045.0087-0 | 2.48
15.045.0087-A | 2.15
15.045.0090-0 | 5.67
15.045.0090-A | 4.91
15.045.0091-0 | 7.09
15.045.0091-A | 6.14
15.045.0092-0 | 10.64
15.045.0092-A | 9.22
15.045.0093-0 | 14.18
15.045.0093-A | 12.29
15.045.0094-0 | 17.73
15.045.0094-A | 15.36
15.045.0095-0 | 21.28
15.045.0095-A | 18.44
15.045.0096-0 | 24.83
15.045.0096-A | 21.51
15.045.0097-0 | 28.37
15.045.0097-A | 24.58
15.045.0098-0 | 31.92
15.045.0098-A | 27.66
15.045.0100-0 | 6.31
15.045.0100-A | 5.5
15.045.0101-0 | 7.29
15.045.0101-A | 6.38
15.045.0102-0 | 9.15
15.045.0102-A | 8.01
15.045.0103-0 | 13.76
15.045.0103-A | 12.05
15.045.0104-0 | 18.77
15.045.0104-A | 16.49
15.045.0105-0 | 23.66
15.045.0105-A | 20.82
15.045.0106-0 | 29.57
15.045.0106-A | 26.02
15.045.0107-0 | 33.35
15.045.0107-A | 29.37
15.045.0108-0 | 42.76
15.045.0108-A | 37.64
15.045.0110-0 | 11.37
15.045.0110-A | 9.88
15.045.0111-0 | 55.79
15.045.0111-A | 48.37
15.045.0115-0 | 18.31
15.045.0115-A | 15.94
15.045.0116-0 | 88.84
15.045.0116-A | 77.05
15.045.0120-0 | 26.55
15.045.0120-A | 23.16
15.045.0121-0 | 127.31
15.045.0121-A | 110.46
15.046.0010-0 | 15.37
15.046.0010-A | 13.41
15.046.0011-0 | 16.96
15.046.0011-A | 14.8
15.046.0012-0 | 20.71
15.046.0012-A | 18.09
15.046.0013-0 | 24.38
15.046.0013-A | 21.31
15.046.0014-0 | 32.18
15.046.0014-A | 28.11
15.046.0015-0 | 55.55
15.046.0015-A | 48.55
15.046.0016-0 | 91.59
15.046.0016-A | 79.92
15.046.0017-0 | 103.44
15.046.0017-A | 90.48
15.046.0018-0 | 127.16
15.046.0018-A | 111.47
15.047.0010-0 | 25.43
15.047.0010-A | 24.72
15.047.0011-0 | 32.36
15.047.0011-A | 31.56
15.047.0012-0 | 37.35
15.047.0012-A | 36.41
15.047.0013-0 | 40.92
15.047.0013-A | 39.87
15.047.0014-0 | 43.77
15.047.0014-A | 42.68
15.047.0015-0 | 72.27
15.047.0015-A | 71.09
15.047.0016-0 | 84.06
15.047.0016-A | 82.73
15.047.0017-0 | 87.81
15.047.0017-A | 86.39
15.047.0018-0 | 108.8
15.047.0018-A | 107.15
15.058.0010-0 | 22.58
15.058.0010-A | 22.58
15.058.0015-0 | 23.71
15.058.0015-A | 23.71
15.058.0020-0 | 27.75
15.058.0020-A | 27.75
15.058.0050-0 | 17.9
15.058.0050-A | 17.9
15.058.0055-0 | 20.57
15.058.0055-A | 20.57
15.058.0060-0 | 21.71
15.058.0060-A | 21.71
15.065.0010-0 | 1397.07
15.065.0010-A | 1282.06
15.065.0011-0 | 1555.63
15.065.0011-A | 1440.64
15.065.0015-0 | 2019.16
15.065.0015-A | 1831.75
15.065.0016-0 | 2195.28
15.065.0016-A | 2007.86
15.065.0020-0 | 2930.45
15.065.0020-A | 2666.06
15.065.0021-0 | 3061.53
15.065.0021-A | 2800.12
15.065.0025-0 | 3551.3
15.065.0025-A | 3271.92
15.065.0026-0 | 4327.99
15.065.0026-A | 3966.1
15.066.0001-1 | 76.94
15.066.0001-B | 76.94
15.066.0002-1 | 114.43
15.066.0002-B | 114.43
15.066.0003-1 | 149.99
15.066.0003-B | 149.99
15.066.0004-0 | 266.72
15.066.0004-A | 266.72
15.066.0006-0 | 71.22
15.066.0006-A | 71.22
15.066.0007-0 | 107.22
15.066.0007-A | 107.22
15.066.0012-0 | 37.95
15.066.0012-A | 37.95
15.066.0013-0 | 44.89
15.066.0013-A | 44.89
15.066.0021-0 | 41.18
15.066.0021-A | 41.18
15.066.0022-0 | 43.56
15.066.0022-A | 43.56
15.066.0023-0 | 169.06
15.066.0023-A | 169.06
15.066.0024-0 | 173.86
15.066.0024-A | 173.86
15.066.0025-0 | 180.36
15.066.0025-A | 180.36
15.066.0026-0 | 191.36
15.066.0026-A | 191.36
15.066.0027-0 | 196.36
15.066.0027-A | 196.36
15.066.0028-0 | 173.86
15.066.0028-A | 173.86
15.066.0031-1 | 48.57
15.066.0031-B | 48.57
15.066.0032-1 | 50.95
15.066.0032-B | 50.95
15.066.0033-1 | 176.45
15.066.0033-B | 176.45
15.066.0034-1 | 181.25
15.066.0034-B | 181.25
15.066.0035-0 | 187.75
15.066.0035-A | 187.75
15.066.0036-0 | 198.75
15.066.0036-A | 198.75
15.066.0037-0 | 203.75
15.066.0037-A | 203.75
15.066.0038-0 | 166.75
15.066.0038-A | 166.75
15.066.0041-1 | 78.49
15.066.0041-B | 78.49
15.066.0042-1 | 80.87
15.066.0042-B | 80.87
15.066.0043-1 | 241.04
15.066.0043-B | 241.04
15.066.0044-1 | 245.84
15.066.0044-B | 245.84
15.066.0045-0 | 252.34
15.066.0045-A | 252.34
15.066.0046-0 | 263.34
15.066.0046-A | 263.34
15.066.0047-0 | 268.34
15.066.0047-A | 268.34
15.066.0048-0 | 231.34
15.066.0048-A | 231.34
15.066.0051-1 | 445.53
15.066.0051-B | 445.53
15.066.0052-1 | 445.73
15.066.0052-B | 445.73
15.066.0053-1 | 450.53
15.066.0053-B | 450.53
15.066.0054-0 | 457.03
15.066.0054-A | 457.03
15.066.0055-0 | 468.03
15.066.0055-A | 468.03
15.066.0056-0 | 473.03
15.066.0056-A | 473.03
15.066.0057-0 | 436.03
15.066.0057-A | 436.03
15.066.0061-0 | 1038.92
15.066.0061-A | 1038.92
15.066.0062-0 | 1067.11
15.066.0062-A | 1067.11
15.066.0063-0 | 1697.19
15.066.0063-A | 1697.19
15.066.0064-0 | 1893.31
15.066.0064-A | 1893.31
15.066.0065-0 | 2509.65
15.066.0065-A | 2509.65
15.066.0066-0 | 2537.41
15.066.0066-A | 2537.41
15.066.0067-0 | 3909.95
15.066.0067-A | 3909.95
15.066.0068-0 | 975.8
15.066.0068-A | 975.8
15.066.0071-0 | 1116.64
15.066.0071-A | 1116.64
15.066.0072-0 | 1144.83
15.066.0072-A | 1144.83
15.066.0073-0 | 1817.02
15.066.0073-A | 1817.02
15.066.0074-0 | 2001.71
15.066.0074-A | 2001.71
15.066.0075-0 | 2771.96
15.066.0075-A | 2771.96
15.066.0076-0 | 2646.39
15.066.0076-A | 2646.39
15.066.0077-0 | 4030.27
15.066.0077-A | 4030.27
15.066.0078-0 | 1076.31
15.066.0078-A | 1076.31
15.067.0001-0 | 130.45
15.067.0001-A | 123.82
15.067.0010-0 | 176.91
15.067.0010-A | 169.33
15.067.0020-0 | 221.35
15.067.0020-A | 212.82
15.067.0030-0 | 68.73
15.067.0030-A | 66.36
15.067.0040-0 | 74.78
15.067.0040-A | 71.94
15.067.0050-0 | 213.65
15.067.0050-A | 209.86
15.067.0060-0 | 222.24
15.067.0060-A | 217.97
15.067.0070-0 | 100.15
15.067.0070-A | 97.78
15.067.0080-0 | 106.2
15.067.0080-A | 103.36
15.067.0090-0 | 274.38
15.067.0090-A | 271.54
15.067.0100-0 | 286.51
15.067.0100-A | 282.72
15.067.0110-0 | 499.74
15.067.0110-A | 495.47
15.067.0120-0 | 503.49
15.067.0120-A | 498.75
15.067.0130-0 | 512.08
15.067.0130-A | 506.87
15.068.0001-0 | 35.47
15.068.0001-A | 30.73
15.068.0005-0 | 37.95
15.068.0005-A | 32.88
15.068.0010-0 | 46.46
15.068.0010-A | 40.26
15.068.0015-0 | 63.85
15.068.0015-A | 55.32
15.068.0020-0 | 97.55
15.068.0020-A | 84.52
15.068.0025-0 | 131.96
15.068.0025-A | 114.33
15.068.0040-0 | 14.18
15.068.0040-A | 12.29
15.068.0045-0 | 17.02
15.068.0045-A | 14.75
15.068.0050-0 | 11.35
15.068.0050-A | 9.83
15.068.0055-0 | 18.44
15.068.0055-A | 15.98
15.068.0060-0 | 12.77
15.068.0060-A | 11.06
15.068.0065-0 | 19.86
15.068.0065-A | 17.21
15.068.0070-0 | 14.54
15.068.0070-A | 12.6
15.068.0075-0 | 21.63
15.068.0075-A | 18.74
15.068.0080-0 | 51.43
15.068.0080-A | 44.56
15.068.0085-0 | 36.18
15.068.0085-A | 31.34
15.068.0090-0 | 36.18
15.068.0090-A | 31.34
15.068.0095-0 | 24.12
15.068.0095-A | 20.89
15.069.0001-0 | 226.96
15.069.0001-A | 200.79
15.069.0010-0 | 227.89
15.069.0010-A | 201.59
15.069.0020-0 | 229.19
15.069.0020-A | 202.72
15.070.0010-0 | 1228.74
15.070.0010-A | 1119.7
15.070.0011-0 | 1589.42
15.070.0011-A | 1448.32
15.070.0012-0 | 1752.9
15.070.0012-A | 1621.15
15.070.0013-0 | 2474.06
15.070.0013-A | 2288.32
15.071.0010-0 | 353.15
15.071.0010-A | 333.58
15.071.0011-0 | 200.71
15.071.0011-A | 190.7
15.071.0012-1 | 444.72
15.071.0012-B | 418.36
15.075.0010-0 | 994.32
15.075.0010-A | 920.93
15.075.0011-0 | 1235.84
15.075.0011-A | 1150.99
15.075.0020-0 | 61.61
15.075.0020-A | 56.87
15.075.0025-0 | 101.88
15.075.0025-A | 96.2
15.080.0010-0 | 905.59
15.080.0010-A | 814.94
15.080.0011-0 | 1009.79
15.080.0011-A | 913.38
15.080.0012-0 | 1224.81
15.080.0012-A | 1120.26
16.001.0050-0 | 82.31
16.001.0050-A | 76.62
16.001.0051-0 | 90.07
16.001.0051-A | 83.25
16.001.0055-0 | 82.84
16.001.0055-A | 76.92
16.001.0056-0 | 97.22
16.001.0056-A | 90.39
16.001.0060-0 | 25.9
16.001.0060-A | 24.72
16.001.0061-0 | 31.88
16.001.0061-A | 30.46
16.001.0065-0 | 976.79
16.001.0065-A | 886.94
16.001.0066-0 | 1298.57
16.001.0066-A | 1190.75
16.001.0067-0 | 1167.38
16.001.0067-A | 1062.54
16.001.0068-0 | 1392.39
16.001.0068-A | 1266.59
16.001.0069-0 | 1430.45
16.001.0069-A | 1310.64
16.001.0070-0 | 1705.43
16.001.0070-A | 1561.66
16.001.0071-0 | 1650.99
16.001.0071-A | 1516.2
16.001.0072-0 | 1969.1
16.001.0072-A | 1807.36
16.001.0073-0 | 2095.72
16.001.0073-A | 1945.96
16.001.0074-0 | 2501.81
16.001.0074-A | 2322.1
16.001.0075-0 | 2350.5
16.001.0075-A | 2185.76
16.001.0076-0 | 2805.74
16.001.0076-A | 2608.05
16.001.0077-0 | 2595.09
16.001.0077-A | 2415.37
16.001.0078-0 | 3098.27
16.001.0078-A | 2882.61
16.001.0079-0 | 3025.34
16.001.0079-A | 2826.9
16.001.0080-0 | 3612.76
16.001.0080-A | 3374.64
16.001.0081-0 | 3339.91
16.001.0081-A | 3119.01
16.001.0082-0 | 3989.28
16.001.0082-A | 3724.2
16.001.0083-0 | 3872.59
16.001.0083-A | 3610.51
16.001.0084-0 | 4626.69
16.001.0084-A | 4312.19
16.001.0085-0 | 32.93
16.001.0085-A | 31.04
16.001.0086-0 | 27.6
16.001.0086-A | 26.18
16.001.0087-0 | 20.22
16.001.0087-A | 19.27
16.001.0088-0 | 24.26
16.001.0088-A | 23.12
16.001.0089-0 | 30.8
16.001.0089-A | 29.61
16.001.0090-0 | 36.95
16.001.0090-A | 35.53
16.001.0091-0 | 41.37
16.001.0091-A | 39.95
16.001.0092-0 | 49.64
16.001.0092-A | 47.93
16.001.0093-0 | 56.34
16.001.0093-A | 54.68
16.001.0094-0 | 67.6
16.001.0094-A | 65.61
16.001.0102-0 | 76.93
16.001.0102-A | 75.03
16.001.0103-0 | 92.3
16.001.0103-A | 90.03
16.001.0110-0 | 14.33
16.001.0110-A | 13.48
16.001.0115-0 | 16.97
16.001.0115-A | 15.97
16.001.0116-0 | 17.63
16.001.0116-A | 16.69
16.001.0117-0 | 21.14
16.001.0117-A | 20.01
16.001.0118-0 | 5.94
16.001.0118-A | 5.46
16.001.0119-0 | 7.11
16.001.0119-A | 6.54
16.002.0005-0 | 75.61
16.002.0005-A | 70.42
16.002.0010-0 | 117.41
16.002.0010-A | 106.74
16.002.0012-0 | 56.41
16.002.0012-A | 51.22
16.002.0015-0 | 24.44
16.002.0015-A | 21.97
16.002.0025-0 | 45.73
16.002.0025-A | 40.92
16.003.0004-0 | 38.29
16.003.0004-A | 33.47
16.003.0020-0 | 16.9
16.003.0020-A | 14.8
16.003.0030-0 | 40.65
16.003.0030-A | 37.73
16.003.0050-0 | 79.08
16.003.0050-A | 71.66
16.004.0015-0 | 31.18
16.004.0015-A | 29.76
16.004.0018-0 | 45.52
16.004.0018-A | 44.1
16.004.0025-0 | 97.83
16.004.0025-A | 93.8
16.004.0030-0 | 81.38
16.004.0030-A | 79.96
16.004.0035-0 | 52.05
16.004.0035-A | 51.01
16.004.0040-0 | 40.32
16.004.0040-A | 39.37
16.004.0042-0 | 39.02
16.004.0042-A | 38.27
16.004.0045-0 | 29.11
16.004.0045-A | 28.16
16.004.0047-0 | 23.58
16.004.0047-A | 22.83
16.004.0050-0 | 51.79
16.004.0050-A | 49.71
16.004.0055-0 | 29.83
16.004.0055-A | 28.93
16.004.0070-0 | 49.78
16.004.0070-A | 48.6
16.005.0001-0 | 46.89
16.005.0001-A | 45.47
16.005.0004-0 | 60.12
16.005.0004-A | 58.7
16.005.0005-0 | 46.32
16.005.0005-A | 45.1
16.005.0006-0 | 45.46
16.005.0006-A | 44.04
16.005.0007-0 | 57.15
16.005.0007-A | 55.73
16.005.0008-0 | 47.71
16.005.0008-A | 46.49
16.005.0012-0 | 35.37
16.005.0012-A | 34.24
16.005.0015-0 | 69.35
16.005.0015-A | 63.11
16.005.0018-0 | 92.02
16.005.0018-A | 85.79
16.005.0025-0 | 55.18
16.005.0025-A | 48.94
16.005.0027-0 | 71.13
16.005.0027-A | 64.8
16.005.0028-0 | 50.99
16.005.0028-A | 45.36
16.005.0030-0 | 35.38
16.005.0030-A | 33.96
16.005.0035-0 | 34.21
16.005.0035-A | 32.79
16.005.0050-0 | 73.46
16.005.0050-A | 67.13
16.005.0052-0 | 73.77
16.005.0052-A | 67.44
16.005.0054-0 | 40.41
16.005.0054-A | 38.99
16.005.0056-0 | 37.23
16.005.0056-A | 35.81
16.005.0058-0 | 80.47
16.005.0058-A | 75.73
16.005.0060-0 | 73.21
16.005.0060-A | 68.47
16.005.0070-0 | 110.63
16.005.0070-A | 110.04
16.005.0075-0 | 129.79
16.005.0075-A | 127.44
16.006.0001-0 | 39.72
16.006.0001-A | 38.53
16.007.0011-0 | 122.42
16.007.0011-A | 120.94
16.007.0012-0 | 177.76
16.007.0012-A | 176.28
16.007.0013-0 | 131.76
16.007.0013-A | 129.54
16.007.0014-0 | 204.29
16.007.0014-A | 202.07
16.007.0015-0 | 269.62
16.007.0015-A | 266.66
16.007.0016-0 | 337.09
16.007.0016-A | 334.13
16.007.0017-0 | 315.09
16.007.0017-A | 311.64
16.007.0018-0 | 402.91
16.007.0018-A | 399.46
16.007.0021-0 | 39.36
16.007.0021-A | 37.94
16.007.0023-0 | 47.18
16.007.0023-A | 45.76
16.007.0025-0 | 58.09
16.007.0025-A | 52.41
16.007.0027-0 | 79.91
16.007.0027-A | 72.53
16.007.0030-0 | 100.23
16.007.0030-A | 91.35
16.007.0038-0 | 52.42
16.007.0038-A | 46.73
16.008.0005-0 | 42.16
16.008.0005-A | 40.74
16.008.0030-0 | 53.51
16.008.0030-A | 52.76
16.009.0001-0 | 115.6
16.009.0001-A | 109.36
16.009.0002-0 | 161.56
16.009.0002-A | 155.33
16.009.0005-0 | 276.18
16.009.0005-A | 269.94
16.011.0005-0 | 284.96
16.011.0005-A | 273.34
16.011.0015-0 | 12152.8
16.011.0015-A | 11458.65
16.011.0030-0 | 350.22
16.011.0030-A | 347.38
16.011.0045-0 | 69.36
16.011.0045-A | 67.64
16.011.0050-0 | 76.89
16.011.0050-A | 75.17
16.012.0005-0 | 323.06
16.012.0005-A | 304.86
16.013.0001-0 | 48.99
16.013.0001-A | 42.44
16.013.0002-0 | 102.3
16.013.0002-A | 88.64
16.013.0004-0 | 20.82
16.013.0004-A | 18.04
16.013.0005-0 | 17.73
16.013.0005-A | 15.36
16.013.0006-0 | 18.65
16.013.0006-A | 16.16
16.013.0007-0 | 15.96
16.013.0007-A | 13.83
16.013.0009-0 | 14.18
16.013.0009-A | 12.29
16.013.0010-0 | 19.22
16.013.0010-A | 16.65
16.013.0015-0 | 63.85
16.013.0015-A | 55.32
16.015.0001-0 | 29
16.015.0001-A | 28.05
16.015.0005-0 | 34.65
16.015.0005-A | 33.66
16.015.0010-0 | 24.08
16.015.0010-A | 23.09
16.020.0001-0 | 69.3
16.020.0001-A | 65.51
16.020.0002-0 | 75.48
16.020.0002-A | 71.69
16.020.0003-0 | 90.34
16.020.0003-A | 86.55
16.020.0004-0 | 114.91
16.020.0004-A | 109.98
16.020.0005-0 | 58.91
16.020.0005-A | 55.12
16.020.0006-0 | 157
16.020.0006-A | 152.07
16.020.0008-0 | 63.35
16.020.0008-A | 59.56
16.020.0009-0 | 103.01
16.020.0009-A | 98.08
16.020.0012-0 | 10.31
16.020.0012-A | 9.91
16.021.0002-0 | 114.53
16.021.0002-A | 108.84
16.021.0003-0 | 130.78
16.021.0003-A | 126.52
16.021.0005-0 | 67.6
16.021.0005-A | 61.44
16.022.0002-0 | 110.5
16.022.0002-A | 105.29
16.022.0004-0 | 87.4
16.022.0004-A | 82.19
16.022.0006-0 | 76.83
16.022.0006-A | 71.15
16.022.0010-0 | 49.68
16.022.0010-A | 45.41
16.022.0012-0 | 65.09
16.022.0012-A | 60.83
16.023.0004-0 | 84.26
16.023.0004-A | 78.58
16.023.0005-0 | 123.93
16.023.0005-A | 118.01
16.024.0004-0 | 61.21
16.024.0004-A | 56.95
16.024.0005-0 | 62.67
16.024.0005-A | 58.41
16.024.0006-0 | 58.15
16.024.0006-A | 53.89
16.024.0007-0 | 59.39
16.024.0007-A | 55.13
16.024.0009-0 | 77.04
16.024.0009-A | 72.77
16.024.0015-0 | 121.23
16.024.0015-A | 116.02
16.025.0015-0 | 136.95
16.025.0015-A | 131.03
16.026.0001-0 | 68.12
16.026.0001-A | 62.17
16.026.0002-0 | 81.14
16.026.0002-A | 75.09
16.026.0005-0 | 81.38
16.026.0005-A | 75.81
16.026.0010-0 | 69.02
16.026.0010-A | 63.45
16.026.0030-0 | 63.35
16.026.0030-A | 56.42
16.027.0001-0 | 83.79
16.027.0001-A | 78.22
16.028.0015-0 | 68.75
16.028.0015-A | 63.18
16.028.0020-0 | 58.28
16.028.0020-A | 52
16.028.0022-0 | 58.28
16.028.0022-A | 52
16.028.0023-0 | 141.1
16.028.0023-A | 135.53
16.028.0026-0 | 122.55
16.028.0026-A | 118.95
16.028.0030-0 | 34.53
16.028.0030-A | 34.13
16.029.0001-0 | 144.08
16.029.0001-A | 138.11
16.030.0001-0 | 18.87
16.030.0001-A | 18.12
16.030.0005-0 | 10.2
16.030.0005-A | 9.72
16.030.0007-0 | 4.45
16.030.0007-A | 4.15
16.030.0009-0 | 31.9
16.030.0009-A | 30.97
16.030.0010-0 | 101.86
16.030.0010-A | 97.87
16.030.0013-0 | 69.01
16.030.0013-A | 65.56
16.030.0030-0 | 64.57
16.030.0030-A | 60.39
16.031.0025-0 | 76.38
16.031.0025-A | 70.22
16.032.0001-0 | 142.59
16.032.0001-A | 136.82
16.033.0002-0 | 25.06
16.033.0002-A | 24.16
16.034.0003-0 | 83.05
16.034.0003-A | 76.89
16.034.0006-0 | 16
16.034.0006-A | 14.58
16.035.0005-0 | 30.54
16.035.0005-A | 29.12
16.036.0010-0 | 78.11
16.036.0010-A | 75.81
16.036.0015-0 | 93.1
16.036.0015-A | 90.43
16.036.0020-0 | 144.65
16.036.0020-A | 141.61
16.036.0022-0 | 176.89
16.036.0022-A | 173.61
16.036.0025-0 | 33.7
16.036.0025-A | 32.46
16.036.0030-0 | 80.55
16.036.0030-A | 78.26
16.036.0035-0 | 95.92
16.036.0035-A | 93.25
16.036.0040-0 | 148.79
16.036.0040-A | 145.74
16.036.0043-0 | 182.53
16.036.0043-A | 179.25
16.036.0050-0 | 99.93
16.036.0050-A | 97.17
16.036.0055-0 | 118.58
16.036.0055-A | 115.44
16.036.0060-0 | 184.76
16.036.0060-A | 181.25
16.036.0062-0 | 226.15
16.036.0062-A | 222.39
16.036.0065-0 | 44.56
16.036.0065-A | 42.84
16.036.0070-0 | 102.38
16.036.0070-A | 99.61
16.036.0075-0 | 121.4
16.036.0075-A | 118.26
16.036.0080-0 | 188.9
16.036.0080-A | 185.38
16.036.0083-0 | 231.79
16.036.0083-A | 228.03
17.012.0010-0 | 7.9
17.012.0010-A | 6.88
17.012.0011-0 | 10.5
17.012.0011-A | 9.14
17.012.0012-0 | 8.75
17.012.0012-A | 7.73
17.012.0013-0 | 11.35
17.012.0013-A | 9.99
17.012.0015-0 | 11.98
17.012.0015-A | 10.45
17.012.0030-0 | 3.32
17.012.0030-A | 2.93
17.012.0040-0 | 13.64
17.012.0040-A | 12.51
17.013.0030-0 | 48.29
17.013.0030-A | 47.02
17.013.0031-0 | 89.66
17.013.0031-A | 88.01
17.013.0070-0 | 20.04
17.013.0070-A | 18.76
17.013.0095-1 | 27.25
17.013.0095-B | 25.34
17.013.0100-0 | 49.94
17.013.0100-A | 46.38
17.014.0010-0 | 7.5
17.014.0010-A | 7.5
17.014.0015-0 | 4
17.014.0015-A | 4
17.017.0010-0 | 19.66
17.017.0010-A | 17.42
17.017.0020-0 | 6.55
17.017.0020-A | 6.08
17.017.0030-0 | 29.76
17.017.0030-A | 26.76
17.017.0040-0 | 20.71
17.017.0040-A | 18.64
17.017.0041-0 | 10.31
17.017.0041-A | 9.37
17.017.0042-0 | 2.33
17.017.0042-A | 2.14
17.017.0050-0 | 29.61
17.017.0050-A | 26.62
17.017.0053-0 | 11.62
17.017.0053-A | 10.46
17.017.0060-0 | 12.74
17.017.0060-A | 11.43
17.017.0061-0 | 16.43
17.017.0061-A | 14.74
17.017.0062-0 | 9.25
17.017.0062-A | 8.5
17.017.0070-0 | 21.51
17.017.0070-A | 20.54
17.017.0100-0 | 35.27
17.017.0100-A | 32.28
17.017.0110-0 | 23.17
17.017.0110-A | 21.2
17.017.0120-1 | 6.66
17.017.0120-B | 6.18
17.017.0130-0 | 14.23
17.017.0130-A | 13.01
17.017.0140-0 | 6.55
17.017.0140-A | 6.08
17.017.0150-0 | 11.6
17.017.0150-A | 10.48
17.017.0155-0 | 15.6
17.017.0155-A | 14.17
17.017.0160-0 | 13.69
17.017.0160-A | 12.33
17.017.0161-0 | 10.78
17.017.0161-A | 9.66
17.017.0169-0 | 35.85
17.017.0169-A | 32.75
17.017.0175-0 | 13.71
17.017.0175-A | 12.4
17.017.0176-0 | 16.07
17.017.0176-A | 14.35
17.017.0225-0 | 15.4
17.017.0225-A | 13.48
17.017.0227-0 | 4.59
17.017.0227-A | 4.02
17.017.0228-0 | 10.04
17.017.0228-A | 8.84
17.017.0230-0 | 10.05
17.017.0230-A | 8.85
17.017.0240-0 | 7.22
17.017.0240-A | 6.33
17.017.0245-0 | 28.68
17.017.0245-A | 25.43
17.017.0300-1 | 16.4
17.017.0300-B | 14.98
17.017.0301-0 | 13.69
17.017.0301-A | 12.46
17.017.0320-0 | 16.01
17.017.0320-A | 14.59
17.017.0321-0 | 13.34
17.017.0321-A | 12.12
17.017.0350-0 | 16.75
17.017.0350-A | 15.82
17.017.0360-0 | 16.19
17.017.0360-A | 14.76
17.017.0361-0 | 13.28
17.017.0361-A | 12.05
17.017.0362-0 | 3.95
17.017.0362-A | 3.53
17.017.0365-0 | 14.72
17.017.0365-A | 13.69
17.017.0370-0 | 47.38
17.017.0370-A | 43.82
17.018.0010-0 | 21.53
17.018.0010-A | 18.98
17.018.0015-0 | 7.8
17.018.0015-A | 6.85
17.018.0020-0 | 8.83
17.018.0020-A | 7.86
17.018.0031-0 | 23.48
17.018.0031-A | 21.05
17.018.0041-0 | 4.94
17.018.0041-A | 4.38
17.018.0044-0 | 8
17.018.0044-A | 7.21
17.018.0050-0 | 13.61
17.018.0050-A | 12.75
17.018.0060-0 | 29.03
17.018.0060-A | 25.93
17.018.0080-0 | 12.62
17.018.0080-A | 11.31
17.018.0081-0 | 4.77
17.018.0081-A | 4.21
17.018.0082-0 | 11.18
17.018.0082-A | 9.95
17.018.0110-0 | 13.71
17.018.0110-A | 12.4
17.018.0111-0 | 27.43
17.018.0111-A | 24.81
17.018.0112-0 | 21.94
17.018.0112-A | 19.77
17.018.0113-0 | 26.43
17.018.0113-A | 23.81
17.018.0115-0 | 35.35
17.018.0115-A | 31.79
17.018.0116-0 | 5.04
17.018.0116-A | 4.48
17.018.0117-0 | 10.68
17.018.0117-A | 9.63
17.018.0185-0 | 25.25
17.018.0185-A | 22.69
17.018.0190-0 | 28.03
17.018.0190-A | 25.47
17.018.0200-0 | 23.23
17.018.0200-A | 21.49
17.018.0210-0 | 45.58
17.018.0210-A | 43.14
17.018.0250-0 | 12.63
17.018.0250-A | 11.32
17.018.0251-0 | 25.27
17.018.0251-A | 22.65
17.018.0252-0 | 20.86
17.018.0252-A | 18.69
17.018.0253-0 | 25.35
17.018.0253-A | 22.73
17.018.0254-0 | 34.27
17.018.0254-A | 30.71
17.018.0260-0 | 4.72
17.018.0260-A | 4.16
17.018.0265-0 | 36.49
17.018.0265-A | 32.93
17.020.0010-0 | 11.8
17.020.0010-A | 10.68
17.020.0021-0 | 5.07
17.020.0021-A | 4.51
17.020.0030-1 | 66.79
17.020.0030-B | 58.09
17.020.0040-0 | 62.15
17.020.0040-A | 54.47
17.020.0050-0 | 9.16
17.020.0050-A | 8.22
17.020.0060-0 | 9.6
17.020.0060-A | 8.4
17.020.0061-0 | 2.59
17.020.0061-A | 2.25
17.020.0070-0 | 12.28
17.020.0070-A | 11.15
17.020.0071-0 | 16.33
17.020.0071-A | 14.62
17.020.0072-0 | 10.63
17.020.0072-A | 9.5
17.020.0075-0 | 32.67
17.020.0075-A | 29.24
17.025.0005-1 | 33.45
17.025.0005-B | 29.89
17.025.0006-0 | 21.04
17.025.0006-A | 19.73
17.025.0007-0 | 17.03
17.025.0007-A | 15.48
17.025.0008-0 | 21.53
17.025.0008-A | 19.74
17.025.0009-0 | 8.36
17.025.0009-A | 7.43
17.025.0010-0 | 4.8
17.025.0010-A | 4.4
17.025.0040-1 | 2.82
17.025.0040-B | 2.52
17.025.0041-0 | 2.65
17.025.0041-A | 2.35
17.035.0010-0 | 4.89
17.035.0010-A | 4.29
17.035.0020-0 | 6.38
17.035.0020-A | 5.58
17.035.0030-0 | 27
17.035.0030-A | 26.4
17.035.0040-0 | 42.28
17.035.0040-A | 41.49
17.035.0045-0 | 6.35
17.035.0045-A | 6.01
17.040.0020-0 | 59.79
17.040.0020-A | 53.11
17.040.0021-0 | 53.97
17.040.0021-A | 47.29
17.040.0022-0 | 30
17.040.0022-A | 26.34
17.040.0024-0 | 11.24
17.040.0024-A | 10.11
17.040.0030-0 | 20.68
17.040.0030-A | 18.12
17.040.0050-0 | 30.3
17.040.0050-A | 26.75
18.002.0010-0 | 196.26
18.002.0010-A | 196.26
18.002.0012-0 | 200.54
18.002.0012-A | 200.54
18.002.0013-0 | 104.57
18.002.0013-A | 104.57
18.002.0014-0 | 450.24
18.002.0014-A | 450.24
18.002.0015-0 | 760.83
18.002.0015-A | 760.83
18.002.0016-0 | 768.76
18.002.0016-A | 768.76
18.002.0019-0 | 111.63
18.002.0019-A | 111.63
18.002.0022-0 | 265.76
18.002.0022-A | 265.76
18.002.0023-0 | 265.43
18.002.0023-A | 265.43
18.002.0026-0 | 176.08
18.002.0026-A | 176.08
18.002.0027-0 | 222.07
18.002.0027-A | 222.07
18.002.0028-0 | 82.3
18.002.0028-A | 82.3
18.002.0029-0 | 217.39
18.002.0029-A | 217.39
18.002.0030-0 | 394.71
18.002.0030-A | 394.71
18.002.0031-0 | 443.56
18.002.0031-A | 443.56
18.002.0040-0 | 280.1
18.002.0040-A | 280.1
18.002.0055-0 | 245.34
18.002.0055-A | 245.34
18.002.0065-0 | 205.15
18.002.0065-A | 205.15
18.002.0070-0 | 329.68
18.002.0070-A | 329.68
18.002.0080-0 | 139.43
18.002.0080-A | 139.43
18.002.0085-0 | 328.79
18.002.0085-A | 328.79
18.002.0090-0 | 422.64
18.002.0090-A | 422.64
18.003.0003-0 | 136.4
18.003.0003-A | 136.4
18.003.0005-0 | 104.16
18.003.0005-A | 104.16
18.003.0007-0 | 992.01
18.003.0007-A | 992.01
18.003.0015-0 | 77.33
18.003.0015-A | 77.33
18.003.0020-0 | 252.54
18.003.0020-A | 252.54
18.004.0001-0 | 416.14
18.004.0001-A | 416.14
18.004.0005-0 | 771.42
18.004.0005-A | 771.42
18.005.0010-0 | 31.36
18.005.0010-A | 29.89
18.005.0012-0 | 36.71
18.005.0012-A | 35.24
18.005.0013-0 | 29.5
18.005.0013-A | 28.03
18.005.0015-0 | 67.26
18.005.0015-A | 67.2
18.005.0018-0 | 12.9
18.005.0018-A | 12.84
18.005.0027-0 | 29.34
18.005.0027-A | 29.28
18.005.0030-0 | 107.43
18.005.0030-A | 107.09
18.005.0035-0 | 51.54
18.005.0035-A | 50.12
18.005.0040-0 | 1164.66
18.005.0040-A | 1163.19
18.006.0005-0 | 69.9
18.006.0005-A | 69.9
18.006.0007-0 | 73.38
18.006.0007-A | 73.38
18.006.0009-0 | 130.63
18.006.0009-A | 130.63
18.006.0014-0 | 73.38
18.006.0014-A | 73.38
18.006.0017-0 | 97.86
18.006.0017-A | 97.86
18.006.0020-0 | 203.16
18.006.0020-A | 203.16
18.006.0023-0 | 139.4
18.006.0023-A | 139.4
18.006.0024-0 | 138.27
18.006.0024-A | 138.27
18.006.0025-0 | 49.72
18.006.0025-A | 49.72
18.006.0026-0 | 94.91
18.006.0026-A | 94.91
18.006.0028-0 | 263.25
18.006.0028-A | 263.25
18.006.0033-0 | 314.79
18.006.0033-A | 314.79
18.006.0037-0 | 211.64
18.006.0037-A | 211.64
18.006.0040-0 | 29.53
18.006.0040-A | 28.06
18.006.0043-0 | 39.9
18.006.0043-A | 38.43
18.006.0050-0 | 29.96
18.006.0050-A | 28.49
18.006.0052-0 | 26.71
18.006.0052-A | 25.24
18.006.0054-0 | 23
18.006.0054-A | 21.53
18.006.0056-0 | 61.06
18.006.0056-A | 58.11
18.007.0039-0 | 55.97
18.007.0039-A | 55.97
18.007.0041-0 | 91.22
18.007.0041-A | 91.22
18.007.0042-0 | 11.5
18.007.0042-A | 11.5
18.007.0043-0 | 4.9
18.007.0043-A | 4.9
18.007.0045-0 | 169.9
18.007.0045-A | 169.9
18.007.0049-0 | 40.47
18.007.0049-A | 40.47
18.007.0051-0 | 40.85
18.007.0051-A | 40.85
18.007.0060-0 | 79.72
18.007.0060-A | 79.72
18.007.0065-0 | 138.72
18.007.0065-A | 138.72
18.007.0070-0 | 28.65
18.007.0070-A | 28.65
18.007.0075-0 | 207.14
18.007.0075-A | 207.14
18.007.0080-0 | 77.71
18.007.0080-A | 77.71
18.007.0090-0 | 208.95
18.007.0090-A | 208.95
18.008.0005-0 | 8.5
18.008.0005-A | 8.5
18.008.0007-0 | 4.5
18.008.0007-A | 4.5
18.009.0058-0 | 28.17
18.009.0058-A | 28.17
18.009.0060-0 | 84.48
18.009.0060-A | 84.48
18.009.0065-0 | 59.28
18.009.0065-A | 59.28
18.009.0066-0 | 57.3
18.009.0066-A | 57.3
18.009.0070-0 | 125.88
18.009.0070-A | 125.88
18.009.0073-0 | 231.74
18.009.0073-A | 231.74
18.009.0074-0 | 130.34
18.009.0074-A | 130.34
18.009.0076-0 | 24.24
18.009.0076-A | 24.24
18.009.0078-0 | 21.41
18.009.0078-A | 21.41
18.009.0079-0 | 18.31
18.009.0079-A | 18.31
18.009.0080-0 | 504.43
18.009.0080-A | 504.43
18.009.0086-0 | 31.95
18.009.0086-A | 31.95
18.009.0101-0 | 323.4
18.009.0101-A | 323.4
18.009.0102-0 | 306.23
18.009.0102-A | 306.23
18.009.0105-0 | 65.79
18.009.0105-A | 65.79
18.009.0110-0 | 83.2
18.009.0110-A | 83.2
18.009.0115-0 | 384.18
18.009.0115-A | 384.18
18.009.0120-0 | 367.4
18.009.0120-A | 367.4
18.011.0003-0 | 16.1
18.011.0003-A | 14.68
18.011.0005-0 | 18.68
18.011.0005-A | 17.26
18.012.0090-0 | 39.43
18.012.0090-A | 37.06
18.012.0093-0 | 65.39
18.012.0093-A | 63.02
18.012.0096-0 | 96.28
18.012.0096-A | 93.91
18.012.0100-0 | 142
18.012.0100-A | 139.16
18.012.0102-0 | 190.03
18.012.0102-A | 187.19
18.013.0106-0 | 29.77
18.013.0106-A | 29.77
18.013.0108-0 | 14.25
18.013.0108-A | 14.25
18.013.0109-0 | 13.45
18.013.0109-A | 13.45
18.013.0110-0 | 23.54
18.013.0110-A | 23.54
18.013.0111-0 | 32.69
18.013.0111-A | 32.69
18.013.0112-0 | 30
18.013.0112-A | 30
18.013.0113-0 | 2.13
18.013.0113-A | 2.13
18.013.0115-0 | 0.84
18.013.0115-A | 0.84
18.013.0117-0 | 70.6
18.013.0117-A | 70.6
18.013.0118-0 | 70.6
18.013.0118-A | 70.6
18.013.0119-0 | 61.57
18.013.0119-A | 61.57
18.013.0121-0 | 86.65
18.013.0121-A | 86.65
18.013.0123-0 | 6
18.013.0123-A | 6
18.013.0124-0 | 9.86
18.013.0124-A | 9.86
18.013.0127-0 | 4.6
18.013.0127-A | 4.6
18.013.0128-0 | 11.13
18.013.0128-A | 11.13
18.013.0130-0 | 9.95
18.013.0130-A | 9.95
18.013.0133-0 | 3.16
18.013.0133-A | 3.16
18.013.0136-0 | 2.02
18.013.0136-A | 2.02
18.013.0140-0 | 26.45
18.013.0140-A | 26.45
18.013.0143-0 | 7.57
18.013.0143-A | 7.57
18.013.0144-0 | 1.26
18.013.0144-A | 1.26
18.013.0146-0 | 145.02
18.013.0146-A | 145.02
18.013.0148-0 | 183.26
18.013.0148-A | 183.26
18.013.0155-0 | 23.75
18.013.0155-A | 23.75
18.013.0156-0 | 25.74
18.013.0156-A | 25.74
18.013.0158-0 | 312.73
18.013.0158-A | 310.36
18.013.0165-0 | 11.75
18.013.0165-A | 11.75
18.013.0170-0 | 453.19
18.013.0170-A | 453.19
18.015.0036-0 | 2070
18.015.0036-A | 2070
18.015.0037-0 | 2175.8
18.015.0037-A | 2175.8
18.015.0039-0 | 3910.5
18.015.0039-A | 3910.5
18.015.0040-0 | 3245
18.015.0040-A | 3245
18.015.0042-0 | 4680
18.015.0042-A | 4680
18.015.0043-0 | 3971
18.015.0043-A | 3971
18.015.0045-0 | 5280
18.015.0045-A | 5280
18.015.0046-0 | 4801.5
18.015.0046-A | 4801.5
18.015.0048-0 | 6352.5
18.015.0048-A | 6352.5
18.015.0049-0 | 6352.5
18.015.0049-A | 6352.5
18.015.0052-0 | 8010.2
18.015.0052-A | 8010.2
18.015.0053-0 | 8010.2
18.015.0053-A | 8010.2
18.015.0055-0 | 9353.3
18.015.0055-A | 9353.3
18.015.0056-0 | 9353.3
18.015.0056-A | 9353.3
18.015.0060-0 | 420.94
18.015.0060-A | 420.94
18.015.0062-0 | 924.84
18.015.0062-A | 924.84
18.015.0064-0 | 1164.31
18.015.0064-A | 1164.31
18.015.0066-0 | 2224.7
18.015.0066-A | 2224.7
18.015.0070-0 | 1009
18.015.0070-A | 1009
18.015.0072-0 | 1540.5
18.015.0072-A | 1540.5
18.015.0074-0 | 3022
18.015.0074-A | 3022
18.015.0076-0 | 4700
18.015.0076-A | 4700
18.015.0078-0 | 5593.5
18.015.0078-A | 5593.5
18.015.0080-0 | 410.97
18.015.0080-A | 410.97
18.015.0081-0 | 579.45
18.015.0081-A | 579.45
18.015.0082-0 | 1478.1
18.015.0082-A | 1478.1
18.015.0083-0 | 788.5
18.015.0083-A | 788.5
18.015.0084-0 | 579.5
18.015.0084-A | 579.5
18.015.0085-0 | 397.59
18.015.0085-A | 397.59
18.016.0001-0 | 5036.61
18.016.0001-A | 5022.4
18.016.0002-0 | 4164.36
18.016.0002-A | 4153.22
18.016.0003-0 | 3385.94
18.016.0003-A | 3377.94
18.016.0004-0 | 357.57
18.016.0004-A | 354.4
18.016.0005-0 | 311.42
18.016.0005-A | 308.25
18.016.0006-0 | 382.19
18.016.0006-A | 377.45
18.016.0007-0 | 417.14
18.016.0007-A | 411.46
18.016.0008-0 | 483.36
18.016.0008-A | 477.2
18.016.0010-0 | 1715.94
18.016.0010-A | 1706.47
18.016.0015-0 | 5532.41
18.016.0015-A | 5518.2
18.016.0020-0 | 406.04
18.016.0020-A | 403.67
18.016.0025-0 | 961.4
18.016.0025-A | 961.4
18.016.0027-0 | 1061.44
18.016.0027-A | 1056.7
18.016.0030-0 | 1996.07
18.016.0030-A | 1980.93
18.016.0035-0 | 2096.44
18.016.0035-A | 2081.3
18.016.0040-0 | 597.2
18.016.0040-A | 593.88
18.016.0042-0 | 1318.61
18.016.0042-A | 1313.87
18.016.0045-0 | 770.16
18.016.0045-A | 759.96
18.016.0050-0 | 833.14
18.016.0050-A | 833.14
18.016.0051-0 | 771.54
18.016.0051-A | 771.54
18.016.0055-0 | 700.26
18.016.0055-A | 700.26
18.016.0060-0 | 928.2
18.016.0060-A | 921.1
18.016.0070-0 | 2171.03
18.016.0070-A | 2151.13
18.016.0080-0 | 945.41
18.016.0080-A | 943.04
18.016.0100-0 | 289.21
18.016.0100-A | 284.47
18.016.0105-0 | 106.25
18.016.0105-A | 101.51
18.016.0106-0 | 129.97
18.016.0106-A | 125.23
18.016.0107-0 | 117.75
18.016.0107-A | 113.01
18.016.0108-0 | 125.47
18.016.0108-A | 120.73
18.016.0110-0 | 220.6
18.016.0110-A | 215.86
18.016.0111-0 | 235.47
18.016.0111-A | 230.73
18.016.0120-0 | 282.22
18.016.0120-A | 277.48
18.016.0125-0 | 90.96
18.016.0125-A | 88.5
18.016.0130-0 | 315.47
18.016.0130-A | 310.73
18.016.0135-0 | 249.67
18.016.0135-A | 244.93
18.016.0140-0 | 535.65
18.016.0140-A | 530.91
18.017.0020-0 | 103.9
18.017.0020-A | 103.9
18.017.0021-0 | 170
18.017.0021-A | 170
18.017.0022-0 | 302.5
18.017.0022-A | 302.5
18.017.0025-0 | 353.44
18.017.0025-A | 353.44
18.017.0028-0 | 589.07
18.017.0028-A | 589.07
18.017.0030-0 | 201.27
18.017.0030-A | 201.27
18.017.0035-0 | 805.06
18.017.0035-A | 805.06
18.017.0040-0 | 2476.16
18.017.0040-A | 2476.16
18.017.0050-0 | 1196.8
18.017.0050-A | 1196.8
18.017.0055-0 | 8639.72
18.017.0055-A | 8639.72
18.017.0070-0 | 93.27
18.017.0070-A | 93.27
18.017.0075-0 | 618.53
18.017.0075-A | 618.53
18.017.0080-0 | 1484.46
18.017.0080-A | 1484.46
18.018.0010-0 | 231
18.018.0010-A | 231
18.018.0015-0 | 1027
18.018.0015-A | 1027
18.018.0018-0 | 1334
18.018.0018-A | 1334
18.018.0020-0 | 1848
18.018.0020-A | 1848
18.018.0025-0 | 4558.18
18.018.0025-A | 4558.18
18.018.0030-0 | 657
18.018.0030-A | 657
18.018.0032-0 | 769
18.018.0032-A | 769
18.018.0050-0 | 402.71
18.018.0050-A | 402.71
18.018.0070-0 | 1306.91
18.018.0070-A | 1306.91
18.018.0080-0 | 752.46
18.018.0080-A | 752.46
18.018.0090-0 | 796.95
18.018.0090-A | 796.95
18.018.0100-0 | 2415.19
18.018.0100-A | 2415.19
18.019.0010-0 | 20.28
18.019.0010-A | 20.28
18.019.0012-0 | 458.35
18.019.0012-A | 458.35
18.021.0025-0 | 130.73
18.021.0025-A | 130.73
18.021.0030-0 | 166.95
18.021.0030-A | 166.95
18.021.0035-0 | 234.78
18.021.0035-A | 234.78
18.021.0040-0 | 551.42
18.021.0040-A | 551.42
18.021.0042-0 | 772.4
18.021.0042-A | 772.4
18.021.0043-0 | 1475.98
18.021.0043-A | 1475.98
18.021.0045-0 | 1260
18.021.0045-A | 1260
18.021.0060-0 | 4410
18.021.0060-A | 4410
18.021.0065-0 | 8379
18.021.0065-A | 8379
18.021.0070-0 | 13230
18.021.0070-A | 13230
18.021.0100-0 | 40554.29
18.021.0100-A | 40554.29
18.021.0105-0 | 75709.19
18.021.0105-A | 75709.19
18.022.0010-0 | 339.61
18.022.0010-A | 314.64
18.022.0011-0 | 375.73
18.022.0011-A | 349.28
18.022.0012-0 | 8543.58
18.022.0012-A | 7783.51
18.022.0013-0 | 192.99
18.022.0013-A | 178.16
18.022.0015-0 | 293.87
18.022.0015-A | 272.77
18.023.0010-0 | 717.54
18.023.0010-A | 667.95
18.023.0011-0 | 654.37
18.023.0011-A | 598.42
18.023.0012-0 | 395.22
18.023.0012-A | 375.17
18.023.0013-0 | 298.09
18.023.0013-A | 278.46
18.023.0014-0 | 164.11
18.023.0014-A | 151.76
18.023.0020-0 | 252.16
18.023.0020-A | 233.17
18.024.0001-0 | 815.47
18.024.0001-A | 743.76
18.024.0002-0 | 710.72
18.024.0002-A | 647.63
18.024.0010-0 | 488.64
18.024.0010-A | 444.37
18.024.0050-0 | 4355.23
18.024.0050-A | 4139.18
18.025.0001-0 | 751.8
18.025.0001-A | 751.8
18.025.0005-0 | 576.8
18.025.0005-A | 576.8
18.025.0010-0 | 215.27
18.025.0010-A | 215.27
18.025.0050-0 | 75729.13
18.025.0050-A | 75729.13
18.025.0055-0 | 131631
18.025.0055-A | 131631
18.025.0060-0 | 184228.33
18.025.0060-A | 184228.33
18.025.0065-0 | 241653.97
18.025.0065-A | 241653.97
18.025.0070-0 | 297308
18.025.0070-A | 297308
18.025.0075-0 | 356844.86
18.025.0075-A | 356844.86
18.025.0080-0 | 432601.54
18.025.0080-A | 432601.54
18.025.0085-0 | 471081.12
18.025.0085-A | 471081.12
18.025.0090-0 | 536942.52
18.025.0090-A | 536942.52
18.025.0095-0 | 565003.61
18.025.0095-A | 565003.61
18.025.0150-0 | 4574.85
18.025.0150-A | 4574.85
18.026.0008-0 | 3465
18.026.0008-A | 3465
18.026.0010-0 | 1863.95
18.026.0010-A | 1863.95
18.026.0012-0 | 1324.67
18.026.0012-A | 1324.67
18.026.0015-0 | 1205.1
18.026.0015-A | 1205.1
18.026.0020-0 | 926.07
18.026.0020-A | 926.07
18.026.0025-0 | 1299.58
18.026.0025-A | 1299.58
18.026.0030-0 | 1770.57
18.026.0030-A | 1770.57
18.027.0040-0 | 70.16
18.027.0040-A | 67.79
18.027.0045-0 | 31.89
18.027.0045-A | 29.52
18.027.0070-0 | 444.62
18.027.0070-A | 442.25
18.027.0072-0 | 450.09
18.027.0072-A | 447.72
18.027.0075-0 | 478.58
18.027.0075-A | 476.21
18.027.0077-0 | 66.87
18.027.0077-A | 61.65
18.027.0089-0 | 265.15
18.027.0089-A | 261.32
18.027.0095-0 | 218.35
18.027.0095-A | 208.88
18.027.0097-0 | 128.87
18.027.0097-A | 119.4
18.027.0100-0 | 131.32
18.027.0100-A | 127.49
18.027.0105-0 | 648.29
18.027.0105-A | 644.46
18.027.0110-0 | 150.77
18.027.0110-A | 148.4
18.027.0112-0 | 196.56
18.027.0112-A | 194.19
18.027.0120-0 | 705.43
18.027.0120-A | 703.06
18.027.0125-0 | 766.56
18.027.0125-A | 764.19
18.027.0130-0 | 168.52
18.027.0130-A | 163.78
18.027.0135-0 | 132
18.027.0135-A | 127.26
18.027.0140-0 | 172.73
18.027.0140-A | 170.36
18.027.0142-0 | 340.03
18.027.0142-A | 333.02
18.027.0143-0 | 265.35
18.027.0143-A | 258.31
18.027.0300-0 | 71.25
18.027.0300-A | 66.51
18.027.0301-0 | 74.46
18.027.0301-A | 69.72
18.027.0302-0 | 84.99
18.027.0302-A | 78.35
18.027.0303-0 | 111.43
18.027.0303-A | 103.37
18.027.0304-0 | 113.55
18.027.0304-A | 105.49
18.027.0305-0 | 105.31
18.027.0305-A | 97.25
18.027.0310-0 | 111.98
18.027.0310-A | 103.92
18.027.0311-0 | 118.43
18.027.0311-A | 110.37
18.027.0312-0 | 111.11
18.027.0312-A | 103.05
18.027.0313-0 | 138.24
18.027.0313-A | 128.77
18.027.0314-0 | 152.39
18.027.0314-A | 142.92
18.027.0315-0 | 135.78
18.027.0315-A | 126.31
18.027.0320-0 | 148.11
18.027.0320-A | 138.64
18.027.0321-0 | 157.77
18.027.0321-A | 148.3
18.027.0322-0 | 146.79
18.027.0322-A | 137.32
18.027.0323-0 | 187.93
18.027.0323-A | 176.56
18.027.0324-0 | 204.2
18.027.0324-A | 192.83
18.027.0325-0 | 179.35
18.027.0325-A | 167.98
18.027.0330-0 | 178.51
18.027.0330-A | 167.14
18.027.0331-0 | 191.41
18.027.0331-A | 180.04
18.027.0332-0 | 176.77
18.027.0332-A | 165.4
18.027.0333-0 | 214.68
18.027.0333-A | 201.89
18.027.0334-0 | 242.98
18.027.0334-A | 230.19
18.027.0335-0 | 209.76
18.027.0335-A | 196.97
18.027.0400-0 | 116
18.027.0400-A | 110.78
18.027.0402-0 | 142.86
18.027.0402-A | 136.22
18.027.0404-0 | 129.38
18.027.0404-A | 124.16
18.027.0406-0 | 117.39
18.027.0406-A | 112.17
18.027.0408-0 | 156.45
18.027.0408-A | 149.81
18.027.0410-0 | 149.5
18.027.0410-A | 142.86
18.027.0415-0 | 124.46
18.027.0415-A | 119.24
18.027.0418-0 | 159.14
18.027.0418-A | 152.5
18.027.0420-0 | 126.23
18.027.0420-A | 121.01
18.027.0422-0 | 109.21
18.027.0422-A | 103.99
18.027.0424-0 | 164.41
18.027.0424-A | 159.19
18.027.0426-0 | 136.36
18.027.0426-A | 131.14
18.027.0430-0 | 94.19
18.027.0430-A | 82.82
18.027.0434-0 | 47.62
18.027.0434-A | 42.88
18.027.0436-0 | 133.68
18.027.0436-A | 124.21
18.027.0438-0 | 220.11
18.027.0438-A | 208.74
18.027.0440-0 | 81.57
18.027.0440-A | 72.1
18.027.0445-0 | 42.23
18.027.0445-A | 39.86
18.027.0450-0 | 36.11
18.027.0450-A | 33.74
18.027.0455-0 | 37.63
18.027.0455-A | 35.26
18.027.0457-0 | 42.63
18.027.0457-A | 40.26
18.027.0460-0 | 27.77
18.027.0460-A | 25.4
18.028.0001-0 | 3566.86
18.028.0001-A | 3562.12
18.028.0005-0 | 4723.75
18.028.0005-A | 4716.65
18.028.0010-0 | 5652.82
18.028.0010-A | 5643.34
18.028.0015-0 | 7379.29
18.028.0015-A | 7367.44
18.028.0020-0 | 8650.1
18.028.0020-A | 8635.89
18.028.0025-0 | 12085.31
18.028.0025-A | 12068.73
18.028.0030-0 | 15520.52
18.028.0030-A | 15501.57
18.028.0035-0 | 22373.21
18.028.0035-A | 22351.88
18.028.0040-0 | 30522.36
18.028.0040-A | 30498.67
18.028.0050-0 | 42230.03
18.028.0050-A | 42203.97
18.028.0060-0 | 30982.27
18.028.0060-A | 30972.79
18.028.0063-0 | 36256.95
18.028.0063-A | 36245.1
18.028.0065-0 | 37584.71
18.028.0065-A | 37570.5
18.028.0068-0 | 52079.9
18.028.0068-A | 52060.95
18.028.0070-0 | 59965.42
18.028.0070-A | 59944.1
18.028.0073-0 | 68469.88
18.028.0073-A | 68446.19
18.028.0075-0 | 100395.44
18.028.0075-A | 100369.38
18.028.0100-0 | 9994.96
18.028.0100-A | 9990.23
18.028.0110-0 | 13723.1
18.028.0110-A | 13715.99
18.028.0120-0 | 14825.75
18.028.0120-A | 14816.27
18.028.0130-0 | 18640.68
18.028.0130-A | 18628.84
18.028.0140-0 | 21587.68
18.028.0140-A | 21573.47
18.028.0150-0 | 24968.65
18.028.0150-A | 24952.06
18.028.0160-0 | 27021.68
18.028.0160-A | 27002.73
18.028.0170-0 | 36230.79
18.028.0170-A | 36209.47
18.028.0180-0 | 45309.72
18.028.0180-A | 45286.03
18.028.0190-0 | 62204.35
18.028.0190-A | 62178.29
18.028.0300-0 | 57224.99
18.028.0300-A | 57224.99
18.028.0301-0 | 51554.99
18.028.0301-A | 51554.99
18.028.0302-0 | 54148.5
18.028.0302-A | 54148.5
18.028.0303-0 | 50641.49
18.028.0303-A | 50641.49
18.028.0305-0 | 67751.24
18.028.0305-A | 67751.24
18.028.0306-0 | 60138.75
18.028.0306-A | 60138.75
18.028.0307-0 | 63419.99
18.028.0307-A | 63419.99
18.028.0308-0 | 62643
18.028.0308-A | 62643
18.028.0310-0 | 76985.99
18.028.0310-A | 76985.99
18.028.0311-0 | 66044.99
18.028.0311-A | 66044.99
18.028.0312-0 | 70402.49
18.028.0312-A | 70402.49
18.028.0313-0 | 64732.5
18.028.0313-A | 64732.5
18.028.0315-0 | 89932.5
18.028.0315-A | 89932.5
18.028.0316-0 | 74812.49
18.028.0316-A | 74812.49
18.028.0317-0 | 79337.99
18.028.0317-A | 79337.99
18.028.0318-0 | 72765
18.028.0318-A | 72765
18.028.0320-0 | 151158
18.028.0320-A | 151158
18.028.0321-0 | 133476
18.028.0321-A | 133476
18.028.0322-0 | 142274.99
18.028.0322-A | 142274.99
18.028.0323-0 | 131249.99
18.028.0323-A | 131249.99
18.028.0325-0 | 197189.99
18.028.0325-A | 197189.99
18.028.0326-0 | 178000.19
18.028.0326-A | 178000.19
18.028.0327-0 | 197189.99
18.028.0327-A | 197189.99
18.028.0328-0 | 178000.19
18.028.0328-A | 178000.19
18.028.0330-0 | 242096.4
18.028.0330-A | 242096.4
18.028.0331-0 | 217072.8
18.028.0331-A | 217072.8
18.028.0332-0 | 241290
18.028.0332-A | 241290
18.028.0333-0 | 217072.8
18.028.0333-A | 217072.8
18.028.0335-0 | 337805.99
18.028.0335-A | 337805.99
18.028.0336-0 | 283411.79
18.028.0336-A | 283411.79
18.028.0337-0 | 326453.39
18.028.0337-A | 326453.39
18.028.0338-0 | 283411.79
18.028.0338-A | 283411.79
18.028.0340-0 | 361249.99
18.028.0340-A | 361249.99
18.028.0341-0 | 318360
18.028.0341-A | 318360
18.028.0342-0 | 335674.5
18.028.0342-A | 335674.5
18.028.0343-0 | 308122.49
18.028.0343-A | 308122.49
18.028.0345-0 | 505750
18.028.0345-A | 505750
18.028.0346-0 | 467499.99
18.028.0346-A | 467499.99
18.028.0347-0 | 505750
18.028.0347-A | 505750
18.028.0348-0 | 467499.99
18.028.0348-A | 467499.99
18.029.0005-0 | 798.22
18.029.0005-A | 763.53
18.029.0010-0 | 867.57
18.029.0010-A | 832.88
18.029.0012-0 | 892.81
18.029.0012-A | 856.74
18.029.0015-0 | 985.01
18.029.0015-A | 947.57
18.029.0020-0 | 1261.94
18.029.0020-A | 1223.12
18.029.0025-0 | 1342.97
18.029.0025-A | 1300.41
18.029.0030-0 | 1526.43
18.029.0030-A | 1481.12
18.029.0035-0 | 2916.89
18.029.0035-A | 2867.84
18.029.0037-0 | 3790.03
18.029.0037-A | 3735.86
18.029.0040-0 | 4780.06
18.029.0040-A | 4721.15
18.029.0070-0 | 2028.37
18.029.0070-A | 2004.68
18.029.0075-0 | 2196.79
18.029.0075-A | 2171.72
18.029.0080-0 | 2791.94
18.029.0080-A | 2764.5
18.029.0085-0 | 2904.61
18.029.0085-A | 2872.06
18.029.0086-0 | 4047.99
18.029.0086-A | 4015.44
18.029.0105-0 | 3701.12
18.029.0105-A | 3677.43
18.029.0110-0 | 4053.73
18.029.0110-A | 4030.04
18.029.0115-0 | 3705.32
18.029.0115-A | 3676.89
18.029.0120-0 | 945.97
18.029.0120-A | 911.28
18.029.0125-0 | 970.78
18.029.0125-A | 936.09
18.029.0130-0 | 1288.55
18.029.0130-A | 1251.11
18.030.0001-0 | 1159.93
18.030.0001-A | 1159.93
18.030.0002-0 | 1255.56
18.030.0002-A | 1255.56
18.030.0003-0 | 1910.05
18.030.0003-A | 1910.05
18.030.0004-0 | 4044.28
18.030.0004-A | 4044.28
18.030.0005-0 | 2556.83
18.030.0005-A | 2556.83
18.030.0006-0 | 5768.95
18.030.0006-A | 5768.95
18.030.0007-0 | 3376.45
18.030.0007-A | 3376.45
18.030.0008-0 | 4495.9
18.030.0008-A | 4495.9
18.030.0009-0 | 5958.95
18.030.0009-A | 5958.95
18.030.0010-0 | 6500
18.030.0010-A | 6500
18.030.0500-0 | 6161.04
18.030.0500-A | 6161.04
18.030.0510-0 | 5993.77
18.030.0510-A | 5993.77
18.030.0520-0 | 6048.82
18.030.0520-A | 6048.82
18.030.0530-0 | 5776.65
18.030.0530-A | 5776.65
18.030.0540-0 | 4857.74
18.030.0540-A | 4857.74
18.030.0550-0 | 5591.19
18.030.0550-A | 5591.19
18.030.0660-0 | 4928.83
18.030.0660-A | 4928.83
18.030.0663-0 | 4795.02
18.030.0663-A | 4795.02
18.030.0665-0 | 4837.21
18.030.0665-A | 4837.21
18.030.0667-0 | 4621.32
18.030.0667-A | 4621.32
18.030.0669-0 | 3886.19
18.030.0669-A | 3886.19
18.030.0673-0 | 4472.95
18.030.0673-A | 4472.95
18.030.0700-0 | 18209.58
18.030.0700-A | 18209.58
18.030.0710-0 | 11799.13
18.030.0710-A | 11799.13
18.030.0720-0 | 10592.78
18.030.0720-A | 10592.78
18.030.0730-0 | 11817.6
18.030.0730-A | 11817.6
18.030.0740-0 | 10399.36
18.030.0740-A | 10399.36
18.030.0742-0 | 9383.42
18.030.0742-A | 9383.42
18.030.0744-0 | 13112.05
18.030.0744-A | 13112.05
18.030.0746-0 | 12139.65
18.030.0746-A | 12139.65
18.030.0900-0 | 26188.74
18.030.0900-A | 26188.74
18.030.0905-0 | 16969.33
18.030.0905-A | 16969.33
18.030.0910-0 | 15242.67
18.030.0910-A | 15242.67
18.030.0915-0 | 16950.87
18.030.0915-A | 16950.87
18.030.0920-0 | 15945.69
18.030.0920-A | 15945.69
18.030.0921-0 | 14144.46
18.030.0921-A | 14144.46
18.030.0922-0 | 18772.45
18.030.0922-A | 18772.45
18.030.0923-0 | 18013.68
18.030.0923-A | 18013.68
18.031.0010-0 | 14908
18.031.0010-A | 14908
18.031.0015-0 | 1560
18.031.0015-A | 1560
18.031.0016-0 | 1852.15
18.031.0016-A | 1852.15
18.031.0020-0 | 4743.2
18.031.0020-A | 4743.2
18.031.0025-0 | 5486.8
18.031.0025-A | 5486.8
18.032.0012-0 | 109.29
18.032.0012-A | 106.92
18.032.0014-0 | 1050.93
18.032.0014-A | 1048.56
18.032.0015-0 | 363.92
18.032.0015-A | 361.55
18.032.0020-0 | 342.53
18.032.0020-A | 340.16
18.032.0025-0 | 108.93
18.032.0025-A | 106.56
18.032.0030-0 | 132.21
18.032.0030-A | 129.84
18.033.0010-0 | 200
18.033.0010-A | 200
18.033.0015-0 | 600
18.033.0015-A | 600
18.033.0018-0 | 9717.99
18.033.0018-A | 9581.98
18.033.0019-0 | 11407.09
18.033.0019-A | 11271.08
18.033.0020-0 | 14385.07
18.033.0020-A | 14249.06
18.034.0010-0 | 544.72
18.034.0010-A | 539.98
18.034.0015-0 | 696.97
18.034.0015-A | 692.23
18.034.0020-0 | 969.66
18.034.0020-A | 964.92
18.034.0025-0 | 1925.47
18.034.0025-A | 1920.73
18.034.0030-0 | 2289.7
18.034.0030-A | 2282.6
18.034.0035-0 | 4568.2
18.034.0035-A | 4561.1
18.034.0050-0 | 227.18
18.034.0050-A | 222.44
18.034.0055-0 | 319.82
18.034.0055-A | 315.08
18.034.0060-0 | 2450.47
18.034.0060-A | 2445.73
18.034.0065-0 | 2660.47
18.034.0065-A | 2655.73
18.034.0070-0 | 3518.2
18.034.0070-A | 3511.1
18.034.0075-0 | 4517.07
18.034.0075-A | 4509.97
18.034.0080-0 | 2030.47
18.034.0080-A | 2025.73
18.034.0085-0 | 2610.47
18.034.0085-A | 2605.73
18.034.0090-0 | 3143.2
18.034.0090-A | 3136.1
18.034.0100-0 | 33213.4
18.034.0100-A | 33213.4
18.034.0120-0 | 270.56
18.034.0120-A | 265.96
18.034.0130-0 | 13340
18.034.0130-A | 13340
18.034.0140-0 | 222.13
18.034.0140-A | 222.13
18.034.0150-0 | 233.5
18.034.0150-A | 233.5
18.034.0160-0 | 793.39
18.034.0160-A | 793.39
18.035.0005-0 | 202.54
18.035.0005-A | 197.04
18.035.0010-0 | 224.56
18.035.0010-A | 217.69
18.036.0001-0 | 225.89
18.036.0001-A | 223.69
18.037.0100-0 | 532.92
18.037.0100-A | 532.92
18.037.0110-0 | 552.97
18.037.0110-A | 552.97
18.037.0120-0 | 370.79
18.037.0120-A | 370.79
18.037.0130-0 | 378.66
18.037.0130-A | 378.66
18.037.0140-0 | 528.52
18.037.0140-A | 528.52
18.037.0150-0 | 87.54
18.037.0150-A | 87.54
18.037.0160-0 | 73.2
18.037.0160-A | 73.2
18.037.0170-0 | 1636.19
18.037.0170-A | 1636.19
18.037.0180-0 | 237.33
18.037.0180-A | 237.33
18.037.0200-0 | 156.45
18.037.0200-A | 156.45
18.038.0010-0 | 63.83
18.038.0010-A | 61.46
18.038.0020-0 | 61.73
18.038.0020-A | 59.36
18.038.0030-0 | 224
18.038.0030-A | 221.63
18.038.0035-0 | 4852.4
18.038.0035-A | 4850.03
18.038.0040-0 | 38432.36
18.038.0040-A | 38429.99
18.038.0045-0 | 143.39
18.038.0045-A | 141.02
18.040.0010-0 | 80052.2
18.040.0010-A | 80052.2
18.040.0015-0 | 97000
18.040.0015-A | 97000
18.040.0020-0 | 116700
18.040.0020-A | 116700
18.040.0025-0 | 50155.6
18.040.0025-A | 50155.6
18.045.0010-0 | 378.06
18.045.0010-A | 363.15
18.045.0011-0 | 441.5
18.045.0011-A | 426.59
18.045.0012-0 | 541.69
18.045.0012-A | 524.79
18.045.0013-0 | 583.29
18.045.0013-A | 566.39
18.045.0015-0 | 521.27
18.045.0015-A | 502.94
18.045.0016-0 | 625.27
18.045.0016-A | 606.94
18.045.0017-1 | 767.92
18.045.0017-B | 748.6
18.045.0018-0 | 923.92
18.045.0018-A | 904.6
18.045.0025-0 | 779.48
18.045.0025-A | 758.6
18.045.0026-0 | 841.88
18.045.0026-A | 821
18.045.0027-0 | 1035.41
18.045.0027-A | 1014.03
18.045.0028-0 | 1135.77
18.045.0028-A | 1114.39
18.045.0029-0 | 1333.86
18.045.0029-A | 1311.48
18.045.0030-0 | 1125.06
18.045.0030-A | 1101.61
18.045.0031-0 | 1325.5
18.045.0031-A | 1302.05
18.045.0032-0 | 1432.9
18.045.0032-A | 1409.45
18.045.0033-0 | 1780.95
18.045.0033-A | 1756.51
18.045.0035-0 | 1976.19
18.045.0035-A | 1951.88
18.050.0001-0 | 145766.42
18.050.0001-A | 145601.02
18.050.0005-0 | 182908.42
18.050.0005-A | 182743.02
18.050.0012-0 | 211480.42
18.050.0012-A | 211315.02
18.050.0015-0 | 262908.42
18.050.0015-A | 262743.02
18.050.0020-0 | 387621.42
18.050.0020-A | 387456.02
18.050.0025-0 | 445907.42
18.050.0025-A | 445742.02
18.050.0030-0 | 461480.42
18.050.0030-A | 461315.02
18.050.0050-0 | 74080.42
18.050.0050-A | 73915.02
18.050.0055-0 | 77670.42
18.050.0055-A | 77505.02
18.050.0060-0 | 114180.42
18.050.0060-A | 114015.02
18.050.0065-0 | 121780.42
18.050.0065-A | 121615.02
18.050.0070-0 | 157880.42
18.050.0070-A | 157715.02
18.050.0100-0 | 514.86
18.050.0100-A | 513.68
18.050.0115-0 | 219
18.050.0115-A | 216.63
18.050.0120-0 | 1784.95
18.050.0120-A | 1782.58
18.050.0130-0 | 96.27
18.050.0130-A | 93.9
18.050.0135-0 | 96.27
18.050.0135-A | 93.9
18.050.0140-0 | 803.16
18.050.0140-A | 800.79
18.050.0145-0 | 414.91
18.050.0145-A | 412.54
18.050.0150-0 | 476.01
18.050.0150-A | 473.64
18.050.0200-0 | 2167.7
18.050.0200-A | 2115.28
18.050.0210-0 | 2991.42
18.050.0210-A | 2939
18.060.0020-0 | 23417.73
18.060.0020-A | 23415.36
18.060.0026-0 | 25217.73
18.060.0026-A | 25215.36
18.060.0030-0 | 27317.73
18.060.0030-A | 27315.36
18.060.0032-0 | 32717.73
18.060.0032-A | 32715.36
18.060.0034-0 | 38317.73
18.060.0034-A | 38315.36
18.060.0036-0 | 40217.73
18.060.0036-A | 40215.36
18.060.0038-0 | 53917.73
18.060.0038-A | 53915.36
18.060.0040-0 | 71317.73
18.060.0040-A | 71315.36
18.060.0042-0 | 108917.73
18.060.0042-A | 108915.36
18.060.0043-0 | 25117.73
18.060.0043-A | 25115.36
18.060.0044-0 | 28917.73
18.060.0044-A | 28915.36
18.060.0046-0 | 38917.73
18.060.0046-A | 38915.36
18.060.0048-0 | 43917.73
18.060.0048-A | 43915.36
18.060.0050-0 | 47217.73
18.060.0050-A | 47215.36
18.060.0052-0 | 66417.73
18.060.0052-A | 66415.36
18.060.0054-0 | 85717.73
18.060.0054-A | 85715.36
18.060.0056-0 | 130817.73
18.060.0056-A | 130815.36
18.060.0060-0 | 28517.73
18.060.0060-A | 28515.36
18.065.0010-0 | 209
18.065.0010-A | 209
18.065.0015-0 | 241.61
18.065.0015-A | 241.61
18.065.0050-0 | 225.91
18.065.0050-A | 225.91
18.065.0055-0 | 225.91
18.065.0055-A | 225.91
18.065.0060-0 | 225.91
18.065.0060-A | 225.91
18.065.0065-0 | 225.91
18.065.0065-A | 225.91
18.065.0070-0 | 225.91
18.065.0070-A | 225.91
18.065.0075-0 | 225.91
18.065.0075-A | 225.91
18.070.0005-0 | 82.03
18.070.0005-A | 79.66
18.070.0010-0 | 62.73
18.070.0010-A | 60.36
18.070.0040-0 | 260.22
18.070.0040-A | 252.51
18.070.0044-0 | 495.38
18.070.0044-A | 483.85
18.070.0045-0 | 363.69
18.070.0045-A | 352.16
18.070.0046-0 | 422.04
18.070.0046-A | 410.51
18.070.0047-0 | 430.36
18.070.0047-A | 418.83
18.070.0048-0 | 443.23
18.070.0048-A | 431.7
18.070.0049-0 | 535.13
18.070.0049-A | 523.6
18.070.0100-0 | 32.28
18.070.0100-A | 29.4
18.070.0105-0 | 35.47
18.070.0105-A | 32.52
18.080.0020-0 | 450.79
18.080.0020-A | 443.08
18.080.0025-0 | 426.55
18.080.0025-A | 415.02
18.080.0026-0 | 507.8
18.080.0026-A | 496.27
18.080.0027-0 | 519.01
18.080.0027-A | 507.48
18.080.0028-0 | 562.27
18.080.0028-A | 550.74
18.080.0029-0 | 718.8
18.080.0029-A | 707.27
18.080.0030-0 | 749.99
18.080.0030-A | 738.46
18.080.0050-0 | 45.57
18.080.0050-A | 42.69
18.080.0055-0 | 48.93
18.080.0055-A | 45.98
18.081.0020-0 | 242.8
18.081.0020-A | 235.09
18.081.0021-0 | 254.64
18.081.0021-A | 246.93
18.081.0050-0 | 328.4
18.081.0050-A | 316.87
18.081.0051-0 | 394.61
18.081.0051-A | 383.08
18.081.0052-0 | 459.44
18.081.0052-A | 447.91
18.081.0053-0 | 470.34
18.081.0053-A | 458.81
18.081.0054-0 | 586.86
18.081.0054-A | 575.33
18.081.0055-0 | 641.1
18.081.0055-A | 629.57
18.081.0100-0 | 33.72
18.081.0100-A | 30.84
18.081.0105-0 | 38.53
18.081.0105-A | 35.58
18.082.0020-0 | 213.25
18.082.0020-A | 205.54
18.082.0021-0 | 279.26
18.082.0021-A | 271.55
18.082.0050-0 | 338.84
18.082.0050-A | 327.31
18.082.0051-0 | 390.85
18.082.0051-A | 379.32
18.082.0052-0 | 441.13
18.082.0052-A | 429.6
18.082.0053-0 | 497.97
18.082.0053-A | 486.44
18.082.0054-0 | 561.37
18.082.0054-A | 549.84
18.082.0055-0 | 618.21
18.082.0055-A | 606.68
18.082.0100-0 | 25.9
18.082.0100-A | 23.02
18.082.0105-0 | 33.19
18.082.0105-A | 30.24
18.083.0020-0 | 303.9
18.083.0020-A | 296.19
18.083.0021-0 | 458.68
18.083.0021-A | 450.97
18.083.0050-0 | 349.49
18.083.0050-A | 337.96
18.083.0051-0 | 419.14
18.083.0051-A | 407.61
18.083.0052-0 | 475.25
18.083.0052-A | 463.72
18.083.0053-0 | 538.13
18.083.0053-A | 526.6
18.083.0054-0 | 601
18.083.0054-A | 589.47
18.083.0055-0 | 670.66
18.083.0055-A | 659.13
18.083.0100-0 | 93.33
18.083.0100-A | 90.45
18.083.0105-0 | 136.4
18.083.0105-A | 133.45
18.084.0020-0 | 406.79
18.084.0020-A | 399.08
18.084.0021-0 | 622.13
18.084.0021-A | 614.42
18.084.0050-0 | 536.49
18.084.0050-A | 524.96
18.084.0051-0 | 584.34
18.084.0051-A | 572.81
18.084.0052-0 | 680.05
18.084.0052-A | 668.52
18.084.0053-0 | 727.9
18.084.0053-A | 716.37
18.084.0054-0 | 775.76
18.084.0054-A | 764.23
18.084.0055-0 | 823.61
18.084.0055-A | 812.08
18.084.0100-0 | 67.53
18.084.0100-A | 64.65
18.084.0105-0 | 93.87
18.084.0105-A | 90.92
18.100.0025-0 | 119.33
18.100.0025-A | 116.01
18.100.0030-0 | 102.63
18.100.0030-A | 100.26
18.100.0035-0 | 168.02
18.100.0035-A | 163.28
18.105.0001-0 | 2338
18.105.0001-A | 2338
18.200.0001-0 | 1204.07
18.200.0001-A | 1194.21
18.200.0002-0 | 758
18.200.0002-A | 758
18.200.0003-0 | 210
18.200.0003-A | 210
18.200.0004-0 | 1963.5
18.200.0004-A | 1963.5
18.200.0005-0 | 55.95
18.200.0005-A | 55.95
18.200.0010-0 | 1577.62
18.200.0010-A | 1500.89
18.200.0015-0 | 3019.05
18.200.0015-A | 3005.15
18.200.0020-0 | 1985.61
18.200.0020-A | 1955.74
18.210.0010-0 | 675.12
18.210.0010-A | 675.12
18.210.0012-0 | 1284.27
18.210.0012-A | 1284.27
18.210.0014-0 | 1488.52
18.210.0014-A | 1488.52
18.210.0016-0 | 1746.27
18.210.0016-A | 1746.27
18.210.0018-0 | 2021.29
18.210.0018-A | 2021.29
18.210.0020-0 | 2300.67
18.210.0020-A | 2300.67
18.210.0025-0 | 2604.09
18.210.0025-A | 2604.09
18.210.0030-0 | 3302.13
18.210.0030-A | 3302.13
18.210.0050-0 | 1483.2
18.210.0050-A | 1483.2
18.210.0052-0 | 2060
18.210.0052-A | 2060
18.210.0054-0 | 2485.47
18.210.0054-A | 2485.47
18.210.0056-0 | 2947.47
18.210.0056-A | 2947.47
18.210.0058-0 | 3790.4
18.210.0058-A | 3790.4
18.210.0060-0 | 3871.47
18.210.0060-A | 3871.47
18.210.0065-0 | 4610.67
18.210.0065-A | 4610.67
18.210.0070-0 | 5165.07
18.210.0070-A | 5165.07
18.210.0100-0 | 702.1
18.210.0100-A | 702.1
18.210.0110-0 | 389.25
18.210.0110-A | 389.25
18.210.0115-0 | 772.5
18.210.0115-A | 772.5
18.250.0046-0 | 26.32
18.250.0046-A | 24.94
18.250.0047-0 | 32.12
18.250.0047-A | 30.74
18.250.0048-0 | 26.03
18.250.0048-A | 24.65
18.250.0049-0 | 31.57
18.250.0049-A | 30.19
18.250.0050-0 | 26.03
18.250.0050-A | 24.65
18.250.0051-0 | 31.57
18.250.0051-A | 30.19
18.250.0052-0 | 32.7
18.250.0052-A | 31.32
18.250.0053-0 | 33.91
18.250.0053-A | 32.53
18.250.0054-0 | 30.12
18.250.0054-A | 28.74
18.250.0055-0 | 38.66
18.250.0055-A | 37.28
18.250.0056-0 | 30.12
18.250.0056-A | 28.74
18.250.0057-0 | 38.53
18.250.0057-A | 37.15
18.250.0058-0 | 77.26
18.250.0058-A | 75.88
18.250.0070-0 | 65.09
18.250.0070-A | 63.71
18.250.0075-0 | 75.63
18.250.0075-A | 74.25
18.250.0080-0 | 97.43
18.250.0080-A | 96.05
18.260.0040-0 | 97.66
18.260.0040-A | 90.58
18.260.0045-0 | 243.61
18.260.0045-A | 236.53
18.260.0046-0 | 273.01
18.260.0046-A | 265.93
18.260.0050-0 | 59.77
18.260.0050-A | 57.03
18.260.0065-0 | 3.75
18.260.0065-A | 3.48
18.260.0070-0 | 36.46
18.260.0070-A | 34.8
18.265.0001-0 | 28.37
18.265.0001-A | 24.58
18.270.0010-0 | 35
18.270.0010-A | 35
18.270.0020-0 | 38
18.270.0020-A | 38
18.270.0025-0 | 42
18.270.0025-A | 42
18.270.0030-0 | 40
18.270.0030-A | 40
18.270.0035-0 | 50
18.270.0035-A | 50
19.001.0001-2 | 61.71
19.001.0001-C | 61.71
19.001.0004-2 | 77.11
19.001.0004-C | 77.11
19.001.0012-2 | 80.79
19.001.0012-C | 80.79
19.001.0038-2 | 43.61
19.001.0038-C | 43.61
19.004.0001-2 | 99.68
19.004.0001-3 | 44.66
19.004.0001-4 | 37.47
19.004.0001-C | 97.01
19.004.0001-D | 41.99
19.004.0001-E | 34.8
19.004.0004-2 | 120.29
19.004.0004-3 | 51.43
19.004.0004-4 | 42.53
19.004.0004-C | 117.62
19.004.0004-D | 48.76
19.004.0004-E | 39.86
19.004.0006-2 | 146.63
19.004.0006-3 | 54.57
19.004.0006-4 | 43.63
19.004.0006-C | 143.96
19.004.0006-D | 51.9
19.004.0006-E | 40.96
19.004.0010-2 | 105.93
19.004.0010-3 | 47.18
19.004.0010-4 | 39.01
19.004.0010-C | 103.26
19.004.0010-D | 44.51
19.004.0010-E | 36.34
19.004.0012-2 | 125.95
19.004.0012-3 | 54.23
19.004.0012-4 | 44.25
19.004.0012-C | 123.28
19.004.0012-D | 51.56
19.004.0012-E | 41.58
19.004.0013-2 | 134.26
19.004.0013-3 | 55.3
19.004.0013-4 | 44.56
19.004.0013-C | 131.59
19.004.0013-D | 52.63
19.004.0013-E | 41.89
19.004.0014-2 | 154.66
19.004.0014-3 | 60.03
19.004.0014-4 | 47.64
19.004.0014-C | 151.99
19.004.0014-D | 57.36
19.004.0014-E | 44.97
19.004.0015-2 | 301.26
19.004.0015-3 | 119.16
19.004.0015-4 | 96.39
19.004.0015-C | 298.59
19.004.0015-D | 116.49
19.004.0015-E | 93.72
19.004.0016-2 | 155.3
19.004.0016-3 | 65
19.004.0016-4 | 52.54
19.004.0016-C | 152.63
19.004.0016-D | 62.33
19.004.0016-E | 49.87
19.004.0020-2 | 128.24
19.004.0020-3 | 55.56
19.004.0020-4 | 45.44
19.004.0020-C | 125.57
19.004.0020-D | 52.89
19.004.0020-E | 42.77
19.004.0021-2 | 129.17
19.004.0021-3 | 56.48
19.004.0021-4 | 46.22
19.004.0021-C | 126.5
19.004.0021-D | 53.81
19.004.0021-E | 43.55
19.004.0022-2 | 140.54
19.004.0022-3 | 56.72
19.004.0022-4 | 46.43
19.004.0022-C | 137.87
19.004.0022-D | 54.05
19.004.0022-E | 43.76
19.004.0023-2 | 169.17
19.004.0023-3 | 60.56
19.004.0023-4 | 46.73
19.004.0023-C | 166.5
19.004.0023-D | 57.89
19.004.0023-E | 44.06
19.004.0024-2 | 235.43
19.004.0024-3 | 67.68
19.004.0024-4 | 58.79
19.004.0024-C | 232.76
19.004.0024-D | 65.01
19.004.0024-E | 56.12
19.004.0025-2 | 178.27
19.004.0025-3 | 74.69
19.004.0025-4 | 60.81
19.004.0025-C | 175.6
19.004.0025-D | 72.02
19.004.0025-E | 58.14
19.004.0026-2 | 186.22
19.004.0026-3 | 76.29
19.004.0026-4 | 61.27
19.004.0026-C | 183.55
19.004.0026-D | 73.62
19.004.0026-E | 58.6
19.004.0030-2 | 285.86
19.004.0030-3 | 107.13
19.004.0030-4 | 84.03
19.004.0030-C | 283.19
19.004.0030-D | 104.46
19.004.0030-E | 81.36
19.004.0031-2 | 216.61
19.004.0031-3 | 82.12
19.004.0031-4 | 63.91
19.004.0031-C | 213.94
19.004.0031-D | 79.45
19.004.0031-E | 61.24
19.004.0035-2 | 75.67
19.004.0035-3 | 40.37
19.004.0035-4 | 35.96
19.004.0035-C | 73
19.004.0035-D | 37.7
19.004.0035-E | 33.29
19.004.0037-2 | 46.81
19.004.0037-3 | 10.6
19.004.0037-4 | 6.38
19.004.0037-C | 46.81
19.004.0037-D | 10.6
19.004.0037-E | 6.38
19.004.0040-2 | 66.78
19.004.0040-3 | 30.57
19.004.0040-4 | 26.35
19.004.0040-C | 64.11
19.004.0040-D | 27.9
19.004.0040-E | 23.68
19.004.0044-2 | 55.54
19.004.0044-3 | 27.35
19.004.0044-4 | 24.2
19.004.0044-C | 52.87
19.004.0044-D | 24.68
19.004.0044-E | 21.53
19.004.0045-2 | 35.57
19.004.0045-3 | 7.38
19.004.0045-4 | 4.23
19.004.0045-C | 35.57
19.004.0045-D | 7.38
19.004.0045-E | 4.23
19.004.0046-2 | 73.13
19.004.0046-3 | 30.57
19.004.0046-4 | 26.37
19.004.0046-C | 70.46
19.004.0046-D | 27.9
19.004.0046-E | 23.7
19.004.0047-2 | 74.75
19.004.0047-3 | 31.63
19.004.0047-4 | 27.3
19.004.0047-C | 72.08
19.004.0047-D | 28.96
19.004.0047-E | 24.63
19.004.0048-2 | 99.36
19.004.0048-3 | 39.01
19.004.0048-4 | 32.26
19.004.0048-C | 96.69
19.004.0048-D | 36.34
19.004.0048-E | 29.59
19.004.0049-2 | 94.48
19.004.0049-3 | 44.7
19.004.0049-4 | 38.63
19.004.0049-C | 91.81
19.004.0049-D | 42.03
19.004.0049-E | 35.96
19.004.0050-2 | 4.72
19.004.0050-4 | 0.42
19.004.0050-C | 4.72
19.004.0050-E | 0.42
19.004.0051-2 | 218.76
19.004.0051-3 | 138.45
19.004.0051-4 | 121.47
19.004.0051-C | 215.77
19.004.0051-D | 135.46
19.004.0051-E | 118.48
19.004.0054-2 | 330.78
19.004.0054-3 | 198.17
19.004.0054-4 | 173.23
19.004.0054-C | 325.86
19.004.0054-D | 193.25
19.004.0054-E | 168.31
19.004.0056-2 | 192.79
19.004.0056-3 | 85.27
19.004.0056-4 | 72.4
19.004.0056-C | 187.13
19.004.0056-D | 79.61
19.004.0056-E | 66.74
19.004.0057-2 | 106.54
19.004.0057-3 | 68.6
19.004.0057-4 | 60.02
19.004.0057-C | 103.55
19.004.0057-D | 65.61
19.004.0057-E | 57.03
19.004.0061-2 | 6.14
19.004.0061-3 | 1.88
19.004.0061-4 | 1.1
19.004.0061-C | 6.14
19.004.0061-D | 1.88
19.004.0061-E | 1.1
19.004.0065-C | 7.12
19.004.0070-2 | 22.61
19.004.0070-3 | 13.64
19.004.0070-4 | 11.45
19.004.0070-C | 22.61
19.004.0070-D | 13.64
19.004.0070-E | 11.45
19.004.0075-2 | 37.75
19.004.0075-4 | 19.3
19.004.0075-C | 37.75
19.004.0075-E | 19.3
19.004.0080-2 | 38.01
19.004.0080-4 | 34.29
19.004.0080-C | 34.15
19.004.0080-E | 30.43
19.004.0081-2 | 40.77
19.004.0081-4 | 35.86
19.004.0081-C | 36.91
19.004.0081-E | 32
19.004.0085-2 | 44.19
19.004.0085-4 | 37.96
19.004.0085-C | 40.33
19.004.0085-E | 34.1
19.004.0087-2 | 51.86
19.004.0087-4 | 42.51
19.004.0087-C | 48
19.004.0087-E | 38.65
19.004.0090-2 | 66.23
19.004.0090-3 | 33.67
19.004.0090-4 | 29.78
19.004.0090-C | 63.24
19.004.0090-D | 30.68
19.004.0090-E | 26.79
19.004.0092-2 | 68.01
19.004.0092-3 | 34.84
19.004.0092-4 | 30.8
19.004.0092-C | 65.02
19.004.0092-D | 31.85
19.004.0092-E | 27.81
19.004.0094-2 | 86.39
19.004.0094-3 | 44.73
19.004.0094-4 | 38.87
19.004.0094-C | 83.72
19.004.0094-D | 42.06
19.004.0094-E | 36.2
19.004.0096-2 | 92.56
19.004.0096-3 | 49.57
19.004.0096-4 | 43.2
19.004.0096-C | 89.89
19.004.0096-D | 46.9
19.004.0096-E | 40.53
19.004.0098-2 | 109.54
19.004.0098-3 | 60.73
19.004.0098-4 | 52.9
19.004.0098-C | 106.87
19.004.0098-D | 58.06
19.004.0098-E | 50.23
19.004.0100-2 | 17.53
19.004.0100-4 | 10.67
19.004.0100-C | 17.53
19.004.0100-E | 10.67
19.004.0110-2 | 53.16
19.004.0110-3 | 18.47
19.004.0110-4 | 6.4
19.004.0110-C | 53.16
19.004.0110-D | 18.47
19.004.0110-E | 6.4
19.004.0115-2 | 54.78
19.004.0115-3 | 11.66
19.004.0115-4 | 7.33
19.004.0115-C | 54.78
19.004.0115-D | 11.66
19.004.0115-E | 7.33
19.004.0120-2 | 79.39
19.004.0120-3 | 19.04
19.004.0120-4 | 12.29
19.004.0120-C | 79.39
19.004.0120-D | 19.04
19.004.0120-E | 12.29
19.004.0210-0 | 4681.95
19.004.0210-A | 4681.95
19.004.0211-0 | 1637.29
19.004.0211-A | 1637.29
19.004.0212-0 | 8196.67
19.004.0212-A | 7726.75
19.004.0250-0 | 3503.43
19.004.0250-A | 3503.43
19.004.0251-0 | 1178.67
19.004.0251-A | 1178.67
19.004.0252-0 | 7018.15
19.004.0252-A | 6548.23
19.004.0270-0 | 6309.23
19.004.0270-A | 6309.23
19.004.0271-0 | 4259.76
19.004.0271-A | 4259.76
19.004.0272-0 | 9823.92
19.004.0272-A | 9354
19.004.0400-0 | 4965.45
19.004.0400-A | 4965.45
19.004.0401-0 | 2007.41
19.004.0401-A | 2007.41
19.004.0402-0 | 8757.31
19.004.0402-A | 8287.39
19.004.0405-0 | 7602.2
19.004.0405-A | 7602.2
19.004.0406-0 | 3376.44
19.004.0406-A | 3376.44
19.004.0407-0 | 11583.54
19.004.0407-A | 11113.62
19.004.0500-0 | 453.17
19.004.0500-A | 453.17
19.004.0501-0 | 157.37
19.004.0501-A | 157.37
19.005.0006-2 | 388.94
19.005.0006-3 | 190.43
19.005.0006-4 | 177.29
19.005.0006-C | 382.5
19.005.0006-D | 183.99
19.005.0006-E | 170.85
19.005.0007-2 | 35.93
19.005.0007-3 | 27.1
19.005.0007-4 | 25.87
19.005.0007-C | 33.26
19.005.0007-D | 24.43
19.005.0007-E | 23.2
19.005.0008-2 | 151.31
19.005.0008-3 | 67.71
19.005.0008-4 | 54.04
19.005.0008-C | 148.32
19.005.0008-D | 64.72
19.005.0008-E | 51.05
19.005.0010-2 | 181.45
19.005.0010-3 | 77.29
19.005.0010-4 | 60.44
19.005.0010-C | 178.46
19.005.0010-D | 74.3
19.005.0010-E | 57.45
19.005.0012-2 | 191.08
19.005.0012-3 | 84.64
19.005.0012-4 | 68.57
19.005.0012-C | 188.09
19.005.0012-D | 81.65
19.005.0012-E | 65.58
19.005.0014-2 | 407.45
19.005.0014-3 | 105.04
19.005.0014-4 | 79.7
19.005.0014-C | 404.46
19.005.0014-D | 102.05
19.005.0014-E | 76.71
19.005.0015-2 | 3.51
19.005.0015-4 | 1.5
19.005.0015-C | 3.51
19.005.0015-E | 1.5
19.005.0016-2 | 72.3
19.005.0016-3 | 35.31
19.005.0016-4 | 30.82
19.005.0016-C | 69.31
19.005.0016-D | 32.32
19.005.0016-E | 27.83
19.005.0017-2 | 169.67
19.005.0017-3 | 86.36
19.005.0017-4 | 70.44
19.005.0017-C | 166.68
19.005.0017-D | 83.37
19.005.0017-E | 67.45
19.005.0019-2 | 242.65
19.005.0019-3 | 112.11
19.005.0019-4 | 88.44
19.005.0019-C | 239.66
19.005.0019-D | 109.12
19.005.0019-E | 85.45
19.005.0021-2 | 299.98
19.005.0021-3 | 128.09
19.005.0021-4 | 98.44
19.005.0021-C | 296.99
19.005.0021-D | 125.1
19.005.0021-E | 95.45
19.005.0023-2 | 633.2
19.005.0023-3 | 290.32
19.005.0023-4 | 224.2
19.005.0023-C | 630.21
19.005.0023-D | 287.33
19.005.0023-E | 221.21
19.005.0025-2 | 678.04
19.005.0025-3 | 308.53
19.005.0025-4 | 237.59
19.005.0025-C | 675.05
19.005.0025-D | 305.54
19.005.0025-E | 234.6
19.005.0026-2 | 714.28
19.005.0026-3 | 327.03
19.005.0026-4 | 252.11
19.005.0026-C | 711.29
19.005.0026-D | 324.04
19.005.0026-E | 249.12
19.005.0028-2 | 115.91
19.005.0028-3 | 50.75
19.005.0028-4 | 41.44
19.005.0028-C | 112.92
19.005.0028-D | 47.76
19.005.0028-E | 38.45
19.005.0030-2 | 143.73
19.005.0030-3 | 63.98
19.005.0030-4 | 52.61
19.005.0030-C | 140.74
19.005.0030-D | 60.99
19.005.0030-E | 49.62
19.005.0033-2 | 246.66
19.005.0033-3 | 92.31
19.005.0033-4 | 73.21
19.005.0033-C | 243.67
19.005.0033-D | 89.32
19.005.0033-E | 70.22
19.005.0034-2 | 69.27
19.005.0034-3 | 37.28
19.005.0034-4 | 30.37
19.005.0034-C | 66.28
19.005.0034-D | 34.29
19.005.0034-E | 27.38
19.005.0035-2 | 10.2
19.005.0035-4 | 6.8
19.005.0035-C | 10.2
19.005.0035-E | 6.8
19.005.0036-2 | 21.94
19.005.0036-4 | 14.63
19.005.0036-C | 21.94
19.005.0036-E | 14.63
19.005.0037-2 | 0.96
19.005.0037-4 | 0.64
19.005.0037-C | 0.96
19.005.0037-E | 0.64
19.005.0038-2 | 4.54
19.005.0038-4 | 3.03
19.005.0038-C | 4.54
19.005.0038-E | 3.03
19.005.0039-2 | 1.56
19.005.0039-4 | 1.11
19.005.0039-C | 1.56
19.005.0039-E | 1.11
19.005.0040-2 | 2.1
19.005.0040-4 | 0.86
19.005.0040-C | 2.1
19.005.0040-E | 0.86
19.005.0042-2 | 612.48
19.005.0042-3 | 53.14
19.005.0042-4 | 36.99
19.005.0042-C | 609.49
19.005.0042-D | 50.15
19.005.0042-E | 34
19.005.0045-2 | 1.92
19.005.0045-4 | 0.68
19.005.0045-C | 1.92
19.005.0045-E | 0.68
19.005.0050-2 | 0.92
19.005.0050-4 | 0.23
19.005.0050-C | 0.92
19.005.0050-E | 0.23
19.006.0001-2 | 5.49
19.006.0001-4 | 3.92
19.006.0001-C | 5.49
19.006.0001-E | 3.92
19.006.0002-2 | 109.59
19.006.0002-3 | 61.07
19.006.0002-4 | 52.34
19.006.0002-C | 106.6
19.006.0002-D | 58.08
19.006.0002-E | 49.35
19.006.0003-2 | 83.62
19.006.0003-3 | 43.05
19.006.0003-4 | 36.93
19.006.0003-C | 80.63
19.006.0003-D | 40.06
19.006.0003-E | 33.94
19.006.0004-2 | 88.41
19.006.0004-3 | 47.56
19.006.0004-4 | 40.96
19.006.0004-C | 85.42
19.006.0004-D | 44.57
19.006.0004-E | 37.97
19.006.0005-2 | 90.34
19.006.0005-3 | 46.06
19.006.0005-4 | 39.27
19.006.0005-C | 87.35
19.006.0005-D | 43.07
19.006.0005-E | 36.28
19.006.0006-2 | 109.86
19.006.0006-3 | 60.43
19.006.0006-4 | 51.69
19.006.0006-C | 106.87
19.006.0006-D | 57.44
19.006.0006-E | 48.7
19.006.0007-2 | 57.16
19.006.0007-3 | 38.91
19.006.0007-4 | 35.44
19.006.0007-C | 54.17
19.006.0007-D | 35.92
19.006.0007-E | 32.45
19.006.0008-2 | 95.56
19.006.0008-3 | 51.85
19.006.0008-4 | 44.54
19.006.0008-C | 92.57
19.006.0008-D | 48.86
19.006.0008-E | 41.55
19.006.0009-2 | 29.25
19.006.0009-4 | 9.56
19.006.0009-C | 29.25
19.006.0009-E | 9.56
19.006.0010-2 | 255.26
19.006.0010-3 | 162.77
19.006.0010-4 | 156.82
19.006.0010-C | 244.55
19.006.0010-D | 152.06
19.006.0010-E | 146.11
19.006.0011-2 | 2184.18
19.006.0011-3 | 975.78
19.006.0011-4 | 739.31
19.006.0011-C | 2123.46
19.006.0011-D | 915.06
19.006.0011-E | 678.59
19.006.0012-2 | 397.27
19.006.0012-3 | 184.76
19.006.0012-4 | 145.58
19.006.0012-C | 379.71
19.006.0012-D | 167.2
19.006.0012-E | 128.02
19.006.0013-2 | 132.68
19.006.0013-4 | 33.15
19.006.0013-C | 129.69
19.006.0013-E | 30.16
19.006.0014-2 | 100.95
19.006.0014-3 | 63.09
19.006.0014-4 | 58.41
19.006.0014-C | 94.97
19.006.0014-D | 57.11
19.006.0014-E | 52.43
19.006.0015-2 | 45.6
19.006.0015-3 | 13.16
19.006.0015-4 | 8.9
19.006.0015-C | 45.6
19.006.0015-D | 13.16
19.006.0015-E | 8.9
19.006.0016-2 | 204.11
19.006.0016-3 | 80.51
19.006.0016-4 | 64.71
19.006.0016-C | 201.44
19.006.0016-D | 77.84
19.006.0016-E | 62.04
19.006.0018-2 | 7.27
19.006.0018-4 | 3.43
19.006.0018-C | 7.27
19.006.0018-E | 3.43
19.006.0019-2 | 194.17
19.006.0019-3 | 117.63
19.006.0019-4 | 101.91
19.006.0019-C | 189.25
19.006.0019-D | 112.71
19.006.0019-E | 96.99
19.006.0021-2 | 195.53
19.006.0021-3 | 118.45
19.006.0021-4 | 102.59
19.006.0021-C | 190.61
19.006.0021-D | 113.53
19.006.0021-E | 97.67
19.006.0022-2 | 84.66
19.006.0022-3 | 24.05
19.006.0022-4 | 22.97
19.006.0022-C | 81.67
19.006.0022-D | 21.06
19.006.0022-E | 19.98
19.006.0023-2 | 13.91
19.006.0023-4 | 4.33
19.006.0023-C | 13.91
19.006.0023-E | 4.33
19.006.0025-2 | 181.34
19.006.0025-3 | 114.5
19.006.0025-4 | 100.37
19.006.0025-C | 178.35
19.006.0025-D | 111.51
19.006.0025-E | 97.38
19.006.0026-2 | 133.82
19.006.0026-3 | 63.18
19.006.0026-4 | 52.11
19.006.0026-C | 130.83
19.006.0026-D | 60.19
19.006.0026-E | 49.12
19.006.0027-2 | 99.97
19.006.0027-3 | 43.79
19.006.0027-4 | 34.54
19.006.0027-C | 99.97
19.006.0027-D | 43.79
19.006.0027-E | 34.54
19.006.0028-2 | 1581.59
19.006.0028-3 | 747.35
19.006.0028-4 | 576.29
19.006.0028-C | 1578.6
19.006.0028-D | 744.36
19.006.0028-E | 573.3
19.006.0030-2 | 6.68
19.006.0030-4 | 1.34
19.006.0030-C | 6.68
19.006.0030-E | 1.34
19.006.0032-2 | 2.99
19.006.0032-4 | 0.96
19.006.0032-C | 2.99
19.006.0032-E | 0.96
19.006.0034-2 | 3.6
19.006.0034-4 | 1.34
19.006.0034-C | 3.6
19.006.0034-E | 1.34
19.006.0035-2 | 112.02
19.006.0035-4 | 47.48
19.006.0035-C | 112.02
19.006.0035-E | 47.48
19.006.0040-2 | 143
19.006.0040-4 | 60.61
19.006.0040-C | 143
19.006.0040-E | 60.61
19.006.0045-2 | 11.07
19.006.0045-3 | 2.3
19.006.0045-4 | 1.23
19.006.0045-C | 11.07
19.006.0045-D | 2.3
19.006.0045-E | 1.23
19.006.0050-2 | 4.23
19.006.0050-4 | 0.78
19.006.0050-C | 4.23
19.006.0050-E | 0.78
19.007.0003-2 | 3.64
19.007.0003-4 | 0.45
19.007.0003-C | 3.64
19.007.0003-E | 0.45
19.007.0004-2 | 8.62
19.007.0004-4 | 0.71
19.007.0004-C | 8.62
19.007.0004-E | 0.71
19.007.0005-2 | 7.79
19.007.0005-4 | 2.32
19.007.0005-C | 7.79
19.007.0005-E | 2.32
19.007.0006-2 | 15.54
19.007.0006-4 | 3.82
19.007.0006-C | 15.54
19.007.0006-E | 3.82
19.007.0007-2 | 14.05
19.007.0007-4 | 5
19.007.0007-C | 14.05
19.007.0007-E | 5
19.007.0008-2 | 256.31
19.007.0008-3 | 209.55
19.007.0008-4 | 191.36
19.007.0008-C | 234.51
19.007.0008-D | 187.75
19.007.0008-E | 169.56
19.007.0009-2 | 281.12
19.007.0009-3 | 233.6
19.007.0009-4 | 215.22
19.007.0009-C | 256.33
19.007.0009-D | 208.81
19.007.0009-E | 190.43
19.007.0010-2 | 338.89
19.007.0010-3 | 283.31
19.007.0010-4 | 263.67
19.007.0010-C | 308.31
19.007.0010-D | 252.73
19.007.0010-E | 233.09
19.007.0011-2 | 372.47
19.007.0011-3 | 308.7
19.007.0011-4 | 287.01
19.007.0011-C | 340.83
19.007.0011-D | 277.06
19.007.0011-E | 255.37
19.007.0013-2 | 1.16
19.007.0013-4 | 0.22
19.007.0013-C | 1.16
19.007.0013-E | 0.22
19.007.0015-2 | 3.56
19.007.0015-4 | 0.43
19.007.0015-C | 3.56
19.007.0015-E | 0.43
19.007.0016-2 | 8.74
19.007.0016-4 | 0.96
19.007.0016-C | 8.74
19.007.0016-E | 0.96
19.007.0017-2 | 19.2
19.007.0017-3 | 7.77
19.007.0017-4 | 4.8
19.007.0017-C | 19.2
19.007.0017-D | 7.77
19.007.0017-E | 4.8
19.007.0025-2 | 50.31
19.007.0025-4 | 32.76
19.007.0025-C | 50.31
19.007.0025-E | 32.76
19.008.0001-2 | 84.02
19.008.0001-3 | 58.39
19.008.0001-4 | 53
19.008.0001-C | 81.03
19.008.0001-D | 55.4
19.008.0001-E | 50.01
19.008.0002-2 | 138.1
19.008.0002-3 | 92.62
19.008.0002-4 | 84.09
19.008.0002-C | 132.44
19.008.0002-D | 86.96
19.008.0002-E | 78.43
19.008.0003-2 | 199.87
19.008.0003-3 | 135.72
19.008.0003-4 | 123.5
19.008.0003-C | 191.54
19.008.0003-D | 127.39
19.008.0003-E | 115.17
19.008.0004-2 | 243.99
19.008.0004-3 | 147.01
19.008.0004-4 | 130.55
19.008.0004-C | 235.66
19.008.0004-D | 138.68
19.008.0004-E | 122.22
19.008.0010-2 | 14.29
19.008.0010-4 | 9
19.008.0010-C | 14.29
19.008.0010-E | 9
19.009.0001-2 | 3.7
19.009.0001-4 | 0.45
19.009.0001-C | 3.7
19.009.0001-E | 0.45
19.009.0002-2 | 10.49
19.009.0002-4 | 0.46
19.009.0002-C | 10.49
19.009.0002-E | 0.46
19.009.0004-2 | 15.57
19.009.0004-4 | 0.57
19.009.0004-C | 15.57
19.009.0004-E | 0.57
19.009.0005-2 | 20.69
19.009.0005-4 | 0.74
19.009.0005-C | 20.69
19.009.0005-E | 0.74
19.009.0008-2 | 3.51
19.009.0008-4 | 0.35
19.009.0008-C | 3.51
19.009.0008-E | 0.35
19.009.0010-2 | 5.38
19.009.0010-4 | 0.99
19.009.0010-C | 5.38
19.009.0010-E | 0.99
19.009.0011-2 | 46.54
19.009.0011-4 | 3.63
19.009.0011-C | 46.54
19.009.0011-E | 3.63
19.010.0015-2 | 184.42
19.010.0015-3 | 110.13
19.010.0015-4 | 96.11
19.010.0015-C | 179.5
19.010.0015-D | 105.21
19.010.0015-E | 91.19
19.010.0016-2 | 195.91
19.010.0016-3 | 111.27
19.010.0016-4 | 96.11
19.010.0016-C | 190.99
19.010.0016-D | 106.35
19.010.0016-E | 91.19
19.010.0017-2 | 253.26
19.010.0017-3 | 132.6
19.010.0017-4 | 111.9
19.010.0017-C | 248.34
19.010.0017-D | 127.68
19.010.0017-E | 106.98
19.010.0018-2 | 188.53
19.010.0018-3 | 84.52
19.010.0018-4 | 69.77
19.010.0018-C | 183.61
19.010.0018-D | 79.6
19.010.0018-E | 64.85
19.010.0020-2 | 205.44
19.010.0020-C | 196.86
19.010.0025-2 | 170.53
19.010.0025-C | 161.95
19.010.0040-2 | 214.86
19.010.0040-C | 206.28
19.011.0002-2 | 63.79
19.011.0002-3 | 13.71
19.011.0002-4 | 7.52
19.011.0002-C | 63.79
19.011.0002-D | 13.71
19.011.0002-E | 7.52
19.011.0003-2 | 91.67
19.011.0003-3 | 18.86
19.011.0003-4 | 9.94
19.011.0003-C | 91.67
19.011.0003-D | 18.86
19.011.0003-E | 9.94
19.011.0004-2 | 99.6
19.011.0004-3 | 20.92
19.011.0004-4 | 11.24
19.011.0004-C | 99.6
19.011.0004-D | 20.92
19.011.0004-E | 11.24
19.011.0005-2 | 148.16
19.011.0005-3 | 31.61
19.011.0005-4 | 17.38
19.011.0005-C | 148.16
19.011.0005-D | 31.61
19.011.0005-E | 17.38
19.011.0006-2 | 7.71
19.011.0006-3 | 1.03
19.011.0006-4 | 0.28
19.011.0006-C | 7.71
19.011.0006-D | 1.03
19.011.0006-E | 0.28
19.011.0007-2 | 62.51
19.011.0007-3 | 9.49
19.011.0007-4 | 3.4
19.011.0007-C | 62.51
19.011.0007-D | 9.49
19.011.0007-E | 3.4
19.011.0009-2 | 130.86
19.011.0009-3 | 17.76
19.011.0009-4 | 4.91
19.011.0009-C | 130.86
19.011.0009-D | 17.76
19.011.0009-E | 4.91
19.011.0010-2 | 11.53
19.011.0010-3 | 1.37
19.011.0010-4 | 0.23
19.011.0010-C | 11.53
19.011.0010-D | 1.37
19.011.0010-E | 0.23
19.011.0011-2 | 47.08
19.011.0011-3 | 11.08
19.011.0011-4 | 6.71
19.011.0011-C | 47.08
19.011.0011-D | 11.08
19.011.0011-E | 6.71
19.011.0013-2 | 803.74
19.011.0013-3 | 430.47
19.011.0013-4 | 352.57
19.011.0013-C | 800.75
19.011.0013-D | 427.48
19.011.0013-E | 349.58
19.011.0014-2 | 15.15
19.011.0014-4 | 12.62
19.011.0014-C | 15.15
19.011.0014-E | 12.62
19.011.0015-2 | 29.1
19.011.0015-4 | 24.25
19.011.0015-C | 29.1
19.011.0015-E | 24.25
19.011.0016-2 | 0.23
19.011.0016-4 | 0.23
19.011.0016-C | 0.23
19.011.0016-E | 0.23
19.011.0017-2 | 1.11
19.011.0017-4 | 1.11
19.011.0017-C | 1.11
19.011.0017-E | 1.11
19.011.0018-2 | 3.43
19.011.0018-3 | 0.55
19.011.0018-4 | 0.2
19.011.0018-C | 3.43
19.011.0018-D | 0.55
19.011.0018-E | 0.2
19.011.0019-2 | 2.49
19.011.0019-4 | 1.69
19.011.0019-C | 2.49
19.011.0019-E | 1.69
19.011.0025-2 | 4.11
19.011.0025-4 | 0.08
19.011.0025-C | 4.11
19.011.0025-E | 0.08
19.011.0030-2 | 4.47
19.011.0030-4 | 0.3
19.011.0030-C | 4.47
19.011.0030-E | 0.3
19.011.0040-2 | 323.17
19.011.0040-3 | 188.75
19.011.0040-4 | 171.67
19.011.0040-C | 311.81
19.011.0040-D | 177.39
19.011.0040-E | 160.31
19.011.0045-2 | 17.62
19.011.0045-4 | 0.11
19.011.0045-C | 17.62
19.011.0045-E | 0.11
19.011.0050-2 | 84.67
19.011.0050-4 | 40.76
19.011.0050-C | 82
19.011.0050-E | 38.09
20.004.0001-0 | 0.54
20.004.0001-A | 0.53
20.004.0002-0 | 0.44
20.004.0002-A | 0.44
20.004.0005-0 | 0.9
20.004.0005-A | 0.86
20.004.0006-0 | 4.44
20.004.0006-A | 4.25
20.004.0007-0 | 8.33
20.004.0007-A | 8.08
20.004.0010-0 | 4.51
20.004.0010-A | 4.39
20.004.0011-0 | 24.63
20.004.0011-A | 21.8
20.004.0012-0 | 10.52
20.004.0012-A | 9.8
20.004.0013-0 | 2.01
20.004.0013-A | 1.96
20.004.0015-0 | 45.84
20.004.0015-A | 40.86
20.004.0016-0 | 4.96
20.004.0016-A | 4.52
20.004.0017-0 | 241.74
20.004.0017-A | 224.75
20.004.0018-0 | 313.76
20.004.0018-A | 274.61
20.004.0019-0 | 7.57
20.004.0019-A | 7.24
20.004.0020-0 | 1.93
20.004.0020-A | 1.88
20.004.0021-0 | 620.78
20.004.0021-A | 619.06
20.004.0022-0 | 645.07
20.004.0022-A | 643.35
20.004.0023-0 | 386.69
20.004.0023-A | 385.63
20.004.0025-0 | 52.29
20.004.0025-A | 51.56
20.004.0027-0 | 121.94
20.004.0027-A | 115.56
20.004.0028-0 | 113.46
20.004.0028-A | 105.62
20.004.0030-0 | 0.48
20.004.0030-A | 0.47
20.004.0033-1 | 1.75
20.004.0033-B | 1.71
20.004.0034-0 | 1.21
20.004.0034-A | 1.17
20.004.0036-0 | 0.16
20.004.0036-A | 0.16
20.004.0038-0 | 0.17
20.004.0038-A | 0.17
20.004.0040-0 | 0.22
20.004.0040-A | 0.21
20.004.0045-0 | 3.93
20.004.0045-A | 3.83
20.004.0100-0 | 27.45
20.004.0100-A | 26.79
20.004.0102-0 | 2.33
20.004.0102-A | 2.28
20.004.0105-0 | 3.88
20.004.0105-A | 3.79
20.004.0122-0 | 12.63
20.004.0122-A | 12.16
20.004.0125-0 | 0.21
20.004.0125-A | 0.19
20.004.0127-0 | 108.48
20.004.0127-A | 104.21
20.004.0130-0 | 1.42
20.004.0130-A | 1.34
20.004.0131-0 | 0.63
20.004.0131-A | 0.61
20.004.0132-0 | 2.19
20.004.0132-A | 2
20.004.0135-0 | 0.31
20.004.0135-A | 0.29
20.004.0136-0 | 0.36
20.004.0136-A | 0.34
20.005.0001-0 | 9
20.005.0001-A | 8.49
20.005.0002-1 | 10.01
20.005.0002-B | 9.43
20.005.0003-1 | 10.99
20.005.0003-B | 10.35
20.005.0004-0 | 10.91
20.005.0004-A | 10.28
20.005.0005-0 | 12.11
20.005.0005-A | 11.41
20.005.0006-0 | 13.3
20.005.0006-A | 12.53
20.005.0007-0 | 9.53
20.005.0007-A | 9.15
20.005.0008-0 | 11.25
20.005.0008-A | 10.79
20.005.0009-0 | 20.32
20.005.0009-A | 19.38
20.005.0010-0 | 17.35
20.005.0010-A | 16.55
20.006.0001-0 | 6.99
20.006.0001-A | 6.6
20.006.0002-0 | 11.09
20.006.0002-A | 10.61
20.006.0003-0 | 7.52
20.006.0003-A | 7.13
20.006.0100-0 | 146
20.006.0100-A | 139.27
20.007.0001-0 | 13.74
20.007.0001-A | 13.15
20.007.0002-0 | 9.51
20.007.0002-A | 9.02
20.008.0001-0 | 9.24
20.008.0001-A | 8.73
20.008.0002-0 | 9.15
20.008.0002-A | 8.64
20.008.0003-0 | 6.36
20.008.0003-A | 6.02
20.008.0004-0 | 6.44
20.008.0004-A | 6.12
20.008.0010-0 | 9.24
20.008.0010-A | 8.73
20.008.0015-0 | 9.15
20.008.0015-A | 8.64
20.009.0001-1 | 0.34
20.009.0001-B | 0.32
20.009.0002-1 | 0.22
20.009.0002-B | 0.21
20.009.0007-0 | 34.41
20.009.0007-A | 32.59
20.009.0008-0 | 63.75
20.009.0008-A | 60.12
20.009.0009-0 | 30.71
20.009.0009-A | 28.45
20.009.0010-0 | 33.04
20.009.0010-A | 31.67
20.009.0012-0 | 182.14
20.009.0012-A | 176.35
20.009.0014-0 | 74.02
20.009.0014-A | 70.08
20.009.0015-0 | 252.43
20.009.0015-A | 244.16
20.009.0017-0 | 0.57
20.009.0017-A | 0.55
20.009.0020-0 | 2.4
20.009.0020-A | 2.31
20.009.0021-0 | 3.91
20.009.0021-A | 3.75
20.009.0025-0 | 265.75
20.009.0025-A | 255.82
20.009.0028-0 | 191.49
20.009.0028-A | 184.4
20.009.0030-0 | 135.8
20.009.0030-A | 130.84
20.009.0033-0 | 109.83
20.009.0033-A | 105.86
20.009.0040-0 | 221.26
20.009.0040-A | 214.81
20.009.0042-0 | 158.04
20.009.0042-A | 153.43
20.009.0045-0 | 110.63
20.009.0045-A | 107.4
20.009.0048-0 | 88.5
20.009.0048-A | 85.92
20.009.0050-0 | 110.92
20.009.0050-A | 97.47
20.009.0060-0 | 44.49
20.009.0060-A | 41.01
20.009.0063-0 | 33.44
20.009.0063-A | 30.96
20.009.0065-0 | 25.17
20.009.0065-A | 23.43
20.009.0068-0 | 21.32
20.009.0068-A | 19.93
20.009.0080-0 | 191.49
20.009.0080-A | 184.4
20.009.0100-0 | 1.04
20.009.0100-A | 0.99
20.009.0105-0 | 1.96
20.009.0105-A | 1.87
20.009.0110-0 | 2.49
20.009.0110-A | 2.37
20.009.0115-0 | 3.18
20.009.0115-A | 3.03
20.010.0001-0 | 39.21
20.010.0001-A | 35.75
20.010.0002-0 | 32.04
20.010.0002-A | 29.3
20.010.0003-0 | 499.98
20.010.0003-A | 446.65
20.010.0004-0 | 1.76
20.010.0004-A | 1.6
20.011.0001-0 | 2.58
20.011.0001-A | 2.41
20.012.0001-0 | 13.04
20.012.0001-A | 11.3
20.012.0002-0 | 1.11
20.012.0002-A | 0.96
20.012.0003-0 | 1.19
20.012.0003-A | 1.03
20.012.0004-0 | 298.08
20.012.0004-A | 258.32
20.012.0005-0 | 18.77
20.012.0005-A | 16.27
20.012.0006-0 | 15.18
20.012.0006-A | 13.16
20.012.0008-0 | 0.89
20.012.0008-A | 0.77
20.012.0009-0 | 16.24
20.012.0009-A | 14.07
20.012.0010-0 | 23.16
20.012.0010-A | 20.76
20.012.0011-0 | 73.57
20.012.0011-A | 64.03
20.012.0013-0 | 8.04
20.012.0013-A | 6.97
20.012.0015-0 | 11.17
20.012.0015-A | 9.68
20.012.0020-0 | 3.16
20.012.0020-A | 2.8
20.012.0025-0 | 8.94
20.012.0025-A | 7.74
20.012.0030-0 | 11.17
20.012.0030-A | 9.68
20.012.0035-0 | 17.88
20.012.0035-A | 15.49
20.012.0036-0 | 13.41
20.012.0036-A | 11.62
20.012.0050-0 | 4.47
20.012.0050-A | 3.87
20.013.0005-0 | 3.97
20.013.0005-A | 3.76
20.015.0010-0 | 23.97
20.015.0010-A | 22.77
20.015.0015-0 | 468.3
20.015.0015-A | 433.54
20.016.0003-0 | 6.5
20.016.0003-A | 6.16
20.016.0004-0 | 14.08
20.016.0004-A | 12.86
20.016.0005-0 | 7.45
20.016.0005-A | 6.45
20.020.0001-0 | 29.64
20.020.0001-A | 27.26
20.020.0002-0 | 30.67
20.020.0002-A | 28.43
20.020.0003-0 | 37.18
20.020.0003-A | 34.47
20.020.0007-0 | 41.29
20.020.0007-A | 37.53
20.020.0008-0 | 58.2
20.020.0008-A | 52.68
20.020.0009-0 | 21.61
20.020.0009-A | 18.72
20.020.0010-0 | 68.56
20.020.0010-A | 60.51
20.023.0001-0 | 60.61
20.023.0001-A | 56.63
20.023.0002-0 | 72.56
20.023.0002-A | 67.72
20.023.0003-0 | 89.98
20.023.0003-A | 83.86
20.023.0004-0 | 203.57
20.023.0004-A | 186.9
20.023.0005-0 | 211.38
20.023.0005-A | 194.34
20.023.0006-0 | 50.89
20.023.0006-A | 46.68
20.023.0007-0 | 126.53
20.023.0007-A | 116.19
20.023.0050-0 | 43.05
20.023.0050-A | 40.11
20.024.0001-0 | 344.17
20.024.0001-A | 315.87
20.024.0005-0 | 249.97
20.024.0005-A | 229.64
20.024.0006-0 | 258.13
20.024.0006-A | 237.32
20.024.0007-0 | 266.29
20.024.0007-A | 245.01
20.024.0008-0 | 329.7
20.024.0008-A | 303.24
20.025.0001-0 | 500.61
20.025.0001-A | 459.56
20.026.0001-0 | 210.3
20.026.0001-A | 193.07
20.026.0002-0 | 277.05
20.026.0002-A | 254.08
20.026.0003-0 | 345.09
20.026.0003-A | 315.99
20.026.0007-0 | 305.59
20.026.0007-A | 281.23
20.026.0008-0 | 404.91
20.026.0008-A | 372.96
20.026.0009-0 | 498.16
20.026.0009-A | 458.85
20.026.0013-0 | 427.77
20.026.0013-A | 393.4
20.026.0014-0 | 527.42
20.026.0014-A | 484.56
20.026.0015-0 | 674.77
20.026.0015-A | 620.23
20.027.0001-0 | 394.57
20.027.0001-A | 360.75
20.027.0002-0 | 582.76
20.027.0002-A | 532.85
20.027.0003-0 | 672.61
20.027.0003-A | 613.06
20.027.0004-0 | 556.69
20.027.0004-A | 510.65
20.027.0005-0 | 697.61
20.027.0005-A | 638.74
20.027.0006-0 | 814.58
20.027.0006-A | 745.11
20.028.0001-0 | 4046.5
20.028.0001-A | 3654.68
20.028.0002-0 | 4429.67
20.028.0002-A | 3997.51
20.028.0003-0 | 4977.64
20.028.0003-A | 4483.15
20.028.0004-0 | 5575.4
20.028.0004-A | 5011.94
20.028.0005-0 | 6218.56
20.028.0005-A | 5580.07
20.028.0006-0 | 6855.46
20.028.0006-A | 6142.82
20.028.0008-0 | 1082.2
20.028.0008-A | 971.39
20.028.0010-0 | 752.29
20.028.0010-A | 683.73
20.028.0014-0 | 1268.4
20.028.0014-A | 1167.72
20.028.0015-0 | 1353.54
20.028.0015-A | 1246.84
20.028.0016-0 | 1458.2
20.028.0016-A | 1343.16
20.028.0020-0 | 132
20.028.0020-A | 120.54
20.029.0001-0 | 483.92
20.029.0001-A | 435.33
20.030.0001-0 | 149.79
20.030.0001-A | 140.04
20.030.0002-0 | 165.36
20.030.0002-A | 154.68
20.030.0003-0 | 191.46
20.030.0003-A | 179.86
20.031.0001-0 | 125.48
20.031.0001-A | 115.73
20.031.0002-0 | 134.76
20.031.0002-A | 124.08
20.031.0003-0 | 143.2
20.031.0003-A | 131.6
20.032.0001-0 | 143.96
20.032.0001-A | 134.42
20.032.0002-0 | 181.79
20.032.0002-A | 169.55
20.032.0003-0 | 227.75
20.032.0003-A | 213.12
20.033.0001-0 | 119.65
20.033.0001-A | 110.11
20.033.0002-0 | 151.19
20.033.0002-A | 138.95
20.033.0003-0 | 179.49
20.033.0003-A | 164.86
20.034.0001-0 | 173.45
20.034.0001-A | 163.43
20.034.0002-0 | 191.02
20.034.0002-A | 179.89
20.034.0003-0 | 219.59
20.034.0003-A | 207.41
20.035.0001-0 | 149.14
20.035.0001-A | 139.12
20.035.0002-0 | 160.42
20.035.0002-A | 149.29
20.035.0003-0 | 171.33
20.035.0003-A | 159.15
20.036.0001-0 | 156.05
20.036.0001-A | 146.39
20.036.0002-0 | 195.6
20.036.0002-A | 183.16
20.036.0003-0 | 243.26
20.036.0003-A | 228.33
20.037.0001-0 | 132.01
20.037.0001-A | 122.35
20.037.0002-0 | 164.59
20.037.0002-A | 152.21
20.037.0003-0 | 195
20.037.0003-A | 180.07
20.038.0010-0 | 60.58
20.038.0010-A | 57.91
20.038.0015-0 | 43.98
20.038.0015-A | 41.69
20.040.0002-0 | 17.16
20.040.0002-A | 16.5
20.040.0003-0 | 25.16
20.040.0003-A | 24.21
20.040.0005-0 | 20.58
20.040.0005-A | 19.79
20.040.0008-0 | 34.3
20.040.0008-A | 32.99
20.041.0002-0 | 235
20.041.0002-A | 235
20.041.0003-0 | 415
20.041.0003-A | 415
20.041.0005-0 | 383
20.041.0005-A | 383
20.041.0008-0 | 468
20.041.0008-A | 468
20.067.0038-0 | 4644.84
20.067.0038-A | 4270.34
20.067.0039-0 | 8616.64
20.067.0039-A | 7947.71
20.067.0040-0 | 13272.54
20.067.0040-A | 12245.51
20.067.0041-0 | 6040.07
20.067.0041-A | 5554.79
20.067.0042-0 | 11361.13
20.067.0042-A | 10476.77
20.067.0043-0 | 17117.31
20.067.0043-A | 15796.56
20.067.0044-0 | 8394.71
20.067.0044-A | 7740.51
20.067.0045-0 | 13205.14
20.067.0045-A | 12159.57
20.067.0046-0 | 23708.79
20.067.0046-A | 21916.61
20.067.0047-0 | 10752.21
20.067.0047-A | 9915.81
20.067.0048-0 | 15005.74
20.067.0048-A | 13800.81
20.067.0049-0 | 28538.61
20.067.0049-A | 26393.15
20.067.0050-0 | 3248.5
20.067.0050-A | 2985.64
20.067.0051-0 | 7644.94
20.067.0051-A | 7048.38
20.067.0052-0 | 12130.61
20.067.0052-A | 11210.21
20.067.0053-0 | 4738.16
20.067.0053-A | 4361.26
20.067.0054-0 | 9716.02
20.067.0054-A | 8954.94
20.067.0055-0 | 14467.16
20.067.0055-A | 13389.22
20.067.0056-0 | 5994.6
20.067.0056-A | 5524.15
20.067.0057-0 | 11870.97
20.067.0057-A | 10941.23
20.067.0058-0 | 18516.26
20.067.0058-A | 17119.4
20.067.0070-0 | 396.01
20.067.0070-A | 360.77
20.067.0072-0 | 657.88
20.067.0072-A | 600.48
20.067.0074-0 | 996.39
20.067.0074-A | 910.83
20.067.0076-0 | 1417.52
20.067.0076-A | 1297.45
20.067.0078-0 | 1925.92
20.067.0078-A | 1764.72
20.067.0080-0 | 3130.02
20.067.0080-A | 2880.23
20.067.0082-0 | 3875.7
20.067.0082-A | 3551.42
20.067.0084-0 | 564.23
20.067.0084-A | 514.63
20.067.0086-0 | 941.83
20.067.0086-A | 860.48
20.067.0088-0 | 1427.56
20.067.0088-A | 1305.98
20.067.0090-0 | 2027.73
20.067.0090-A | 1857.07
20.067.0092-0 | 2748.99
20.067.0092-A | 2520
20.067.0094-0 | 3583.85
20.067.0094-A | 3286.97
20.067.0096-0 | 4695.76
20.067.0096-A | 4309.66
20.067.0098-0 | 732.12
20.067.0098-A | 668.16
20.067.0100-0 | 1225.45
20.067.0100-A | 1120.17
20.067.0102-0 | 1858.4
20.067.0102-A | 1700.83
20.067.0104-0 | 2638.28
20.067.0104-A | 2417
20.067.0106-0 | 3572.06
20.067.0106-A | 3275.27
20.067.0108-0 | 4844.66
20.067.0108-A | 4444.02
20.067.0110-0 | 6369.5
20.067.0110-A | 5844.14
20.070.0001-0 | 211.89
20.070.0001-A | 199.24
20.070.0002-0 | 269.34
20.070.0002-A | 254.33
20.070.0003-0 | 475.45
20.070.0003-A | 452.37
20.070.0004-0 | 648.59
20.070.0004-A | 618.87
20.070.0008-0 | 364.38
20.070.0008-A | 342.56
20.070.0009-0 | 438.36
20.070.0009-A | 413.58
20.070.0010-0 | 660.01
20.070.0010-A | 626.51
20.070.0011-0 | 844.96
20.070.0011-A | 804.42
20.070.0015-0 | 526.55
20.070.0015-A | 495.04
20.070.0016-0 | 613.28
20.070.0016-A | 578.3
20.070.0017-0 | 858.93
20.070.0017-A | 814.32
20.070.0018-0 | 1057.41
20.070.0018-A | 1005.3
20.070.0022-0 | 351.01
20.070.0022-A | 331.37
20.070.0023-0 | 427.3
20.070.0023-A | 404.61
20.070.0024-0 | 650.21
20.070.0024-A | 618.79
20.070.0025-0 | 838.89
20.070.0025-A | 800.31
20.070.0029-0 | 623.5
20.070.0029-A | 588.92
20.070.0030-0 | 716.25
20.070.0030-A | 677.97
20.070.0031-0 | 967.74
20.070.0031-A | 919.67
20.070.0032-0 | 1174.55
20.070.0032-A | 1118.7
20.070.0036-0 | 916.12
20.070.0036-A | 865.52
20.070.0037-0 | 1027.66
20.070.0037-A | 972.61
20.070.0038-0 | 1311.9
20.070.0038-A | 1245.86
20.070.0039-0 | 1539.77
20.070.0039-A | 1465.22
20.085.0100-0 | 4590
20.085.0100-A | 4590
20.085.0105-0 | 4794
20.085.0105-A | 4794
20.085.0110-0 | 5832
20.085.0110-A | 5832
20.085.0115-0 | 6091.2
20.085.0115-A | 6091.2
20.085.0120-0 | 6804
20.085.0120-A | 6804
20.085.0125-0 | 7106.4
20.085.0125-A | 7106.4
20.085.0130-0 | 7758
20.085.0130-A | 7758
20.085.0135-0 | 8102.8
20.085.0135-A | 8102.8
20.085.0140-0 | 9108
20.085.0140-A | 9108
20.085.0145-0 | 9512.8
20.085.0145-A | 9512.8
20.085.0150-0 | 11322.5
20.085.0150-A | 11322.5
20.085.0155-0 | 11775.4
20.085.0155-A | 11775.4
20.085.0160-0 | 16716.7
20.085.0160-A | 16716.7
20.085.0165-0 | 17617.6
20.085.0165-A | 17617.6
20.085.0170-0 | 667.8
20.085.0170-A | 667.8
20.085.0175-0 | 697.2
20.085.0175-A | 697.2
20.085.0180-0 | 858.6
20.085.0180-A | 858.6
20.085.0185-0 | 896.4
20.085.0185-A | 896.4
20.085.0190-0 | 1065.3
20.085.0190-A | 1065.3
20.085.0195-0 | 1112.2
20.085.0195-A | 1112.2
20.085.0200-0 | 1240.2
20.085.0200-A | 1240.2
20.085.0205-0 | 1294.8
20.085.0205-A | 1294.8
20.085.0210-0 | 1526.4
20.085.0210-A | 1526.4
20.085.0215-0 | 1593.6
20.085.0215-A | 1593.6
20.085.0220-0 | 1860.3
20.085.0220-A | 1860.3
20.085.0225-0 | 1942.2
20.085.0225-A | 1942.2
20.085.0230-0 | 2051.1
20.085.0230-A | 2051.1
20.085.0235-0 | 2141.4
20.085.0235-A | 2141.4
20.085.0240-0 | 2708.4
20.085.0240-A | 2708.4
20.085.0245-0 | 2946.3
20.085.0245-A | 2946.3
20.085.0250-0 | 2945.2
20.085.0250-A | 2945.2
20.085.0255-0 | 3203.9
20.085.0255-A | 3203.9
20.085.0260-0 | 3886
20.085.0260-A | 3886
20.085.0265-0 | 4154
20.085.0265-A | 4154
20.085.0270-0 | 4234
20.085.0270-A | 4234
20.085.0275-0 | 4526
20.085.0275-A | 4526
20.085.0280-0 | 5652.5
20.085.0280-A | 5652.5
20.085.0285-0 | 5904.44
20.085.0285-A | 5904.44
20.085.0290-0 | 6352.5
20.085.0290-A | 6352.5
20.085.0295-0 | 6635.64
20.085.0295-A | 6635.64
20.085.0300-0 | 7070
20.085.0300-A | 7070
20.085.0305-0 | 7385.12
20.085.0305-A | 7385.12
20.085.0310-0 | 7770
20.085.0310-A | 7770
20.085.0315-0 | 8116.32
20.085.0315-A | 8116.32
20.085.0320-0 | 8487.5
20.085.0320-A | 8487.5
20.085.0325-0 | 8865.8
20.085.0325-A | 8865.8
20.085.0330-0 | 1052.1
20.085.0330-A | 1052.1
20.085.0335-0 | 1102.5
20.085.0335-A | 1102.5
20.085.0340-0 | 1319.3
20.085.0340-A | 1319.3
20.085.0345-0 | 1382.5
20.085.0345-A | 1382.5
20.085.0350-0 | 1569.8
20.085.0350-A | 1569.8
20.085.0355-0 | 1645
20.085.0355-A | 1645
20.085.0360-0 | 1887.1
20.085.0360-A | 1887.1
20.085.0365-0 | 1977.5
20.085.0365-A | 1977.5
20.085.0370-0 | 2104.2
20.085.0370-A | 2104.2
20.085.0375-0 | 2205
20.085.0375-A | 2205
20.085.0380-0 | 2204.4
20.085.0380-A | 2204.4
20.085.0385-0 | 2310
20.085.0385-A | 2310
20.085.0390-0 | 2638.6
20.085.0390-A | 2638.6
20.085.0395-0 | 2765
20.085.0395-A | 2765
20.085.0400-0 | 3463.2
20.085.0400-A | 3463.2
20.085.0405-0 | 3751.8
20.085.0405-A | 3751.8
20.085.0410-0 | 6678
20.085.0410-A | 6678
20.085.0415-0 | 6974.8
20.085.0415-A | 6974.8
20.085.0420-0 | 9012.5
20.085.0420-A | 9012.5
20.085.0425-0 | 9373
20.085.0425-A | 9373
20.085.0430-0 | 10150
20.085.0430-A | 10150
20.085.0435-0 | 10556
20.085.0435-A | 10556
20.085.0440-0 | 12040
20.085.0440-A | 12040
20.085.0445-0 | 12521.6
20.085.0445-A | 12521.6
20.085.0450-0 | 7291.2
20.085.0450-A | 7291.2
20.085.0455-0 | 7588.8
20.085.0455-A | 7588.8
20.085.0460-0 | 8565.2
20.085.0460-A | 8565.2
20.085.0465-0 | 8914.8
20.085.0465-A | 8914.8
20.085.0470-0 | 8232
20.085.0470-A | 8232
20.085.0475-0 | 8568
20.085.0475-A | 8568
20.085.0480-0 | 11564
20.085.0480-A | 11564
20.085.0485-0 | 12036
20.085.0485-A | 12036
20.085.0490-0 | 9016
20.085.0490-A | 9016
20.085.0495-0 | 9384
20.085.0495-A | 9384
20.085.0500-0 | 12308.8
20.085.0500-A | 12308.8
20.085.0505-0 | 12811.2
20.085.0505-A | 12811.2
20.085.0510-0 | 10133.2
20.085.0510-A | 10133.2
20.085.0515-0 | 10546.8
20.085.0515-A | 10546.8
20.085.0520-0 | 13661.2
20.085.0520-A | 13661.2
20.085.0525-0 | 14218.8
20.085.0525-A | 14218.8
20.085.0530-0 | 13745.4
20.085.0530-A | 13745.4
20.085.0535-0 | 14484.4
20.085.0535-A | 14484.4
20.085.0540-0 | 20553
20.085.0540-A | 20553
20.085.0545-0 | 21658
20.085.0545-A | 21658
20.085.0550-0 | 19910
20.085.0550-A | 19910
20.085.0555-0 | 21230
20.085.0555-A | 21230
20.085.0560-0 | 28272.2
20.085.0560-A | 28272.2
20.085.0565-0 | 30146.6
20.085.0565-A | 30146.6
20.085.0570-0 | 30027.9
20.085.0570-A | 30027.9
20.085.0575-0 | 32018.7
20.085.0575-A | 32018.7
20.085.0580-0 | 23421.4
20.085.0580-A | 23421.4
20.085.0585-0 | 24974.2
20.085.0585-A | 24974.2
20.085.0590-0 | 2013
20.085.0590-A | 2013
20.085.0595-0 | 2086.2
20.085.0595-A | 2086.2
20.085.0600-0 | 2673
20.085.0600-A | 2673
20.085.0605-0 | 2770.2
20.085.0605-A | 2770.2
20.085.0610-0 | 3349.5
20.085.0610-A | 3349.5
20.085.0615-0 | 3471.3
20.085.0615-A | 3471.3
20.085.0620-0 | 4026
20.085.0620-A | 4026
20.085.0625-0 | 4172.4
20.085.0625-A | 4172.4
20.085.0630-0 | 4686
20.085.0630-A | 4686
20.085.0635-0 | 4856.4
20.085.0635-A | 4856.4
20.085.0640-0 | 5362.5
20.085.0640-A | 5362.5
20.085.0645-0 | 5557.5
20.085.0645-A | 5557.5
20.085.0650-0 | 6022.5
20.085.0650-A | 6022.5
20.085.0655-0 | 6241.5
20.085.0655-A | 6241.5
20.085.0660-0 | 7900
20.085.0660-A | 7900
20.085.0665-0 | 8400
20.085.0665-A | 8400
20.085.0670-0 | 11325
20.085.0670-A | 11325
20.085.0675-0 | 12306.5
20.085.0675-A | 12306.5
20.085.0680-0 | 15758.4
20.085.0680-A | 15758.4
20.085.0685-0 | 17259.2
20.085.0685-A | 17259.2
20.086.0100-0 | 86.96
20.086.0100-A | 78.34
20.086.0110-0 | 249.91
20.086.0110-A | 223.77
20.086.0120-0 | 135.22
20.086.0120-A | 125.85
20.086.0130-0 | 567.41
20.086.0130-A | 525.21
20.086.0140-0 | 648.47
20.086.0140-A | 600.24
20.086.0150-0 | 756.55
20.086.0150-A | 700.28
20.086.0160-0 | 907.87
20.086.0160-A | 840.34
20.086.0170-0 | 25.22
20.086.0170-A | 22.71
20.086.0180-0 | 33.62
20.086.0180-A | 30.29
20.086.0190-0 | 42.03
20.086.0190-A | 37.86
20.086.0200-0 | 50.44
20.086.0200-A | 45.43
20.086.0210-0 | 63.05
20.086.0210-A | 56.79
20.086.0220-0 | 74.17
20.086.0220-A | 66.82
20.086.0230-0 | 78.81
20.086.0230-A | 70.99
20.086.0240-0 | 86.96
20.086.0240-A | 78.34
20.086.0250-0 | 111.07
20.086.0250-A | 99.45
20.086.0260-0 | 119.95
20.086.0260-A | 107.4
20.086.0270-0 | 130.28
20.086.0270-A | 116.65
20.086.0280-0 | 272.63
20.086.0280-A | 244.11
20.086.0290-0 | 333.21
20.086.0290-A | 298.36
20.086.0300-0 | 333.21
20.086.0300-A | 298.36
20.086.0310-0 | 567.41
20.086.0310-A | 525.21
20.086.0320-0 | 648.47
20.086.0320-A | 600.24
20.086.0330-0 | 42.03
20.086.0330-A | 37.86
20.086.0340-0 | 50.44
20.086.0340-A | 45.43
20.086.0350-0 | 58.65
20.086.0350-A | 52.83
20.086.0360-0 | 74.17
20.086.0360-A | 66.82
20.086.0370-0 | 84.06
20.086.0370-A | 75.73
20.086.0380-0 | 90.07
20.086.0380-A | 81.14
20.086.0390-0 | 97
20.086.0390-A | 87.38
20.086.0400-0 | 299.89
20.086.0400-A | 268.52
20.086.0410-0 | 428.42
20.086.0410-A | 383.6
20.086.0420-0 | 648.47
20.086.0420-A | 600.24
20.086.0430-0 | 756.55
20.086.0430-A | 700.28
20.086.0440-0 | 907.87
20.086.0440-A | 840.34
20.086.0450-0 | 1031.67
20.086.0450-A | 954.93
20.086.0460-0 | 1335.1
20.086.0460-A | 1235.79
20.086.0470-0 | 1031.67
20.086.0470-A | 954.93
20.086.0480-0 | 1335.1
20.086.0480-A | 1235.79
20.086.0490-0 | 1194.56
20.086.0490-A | 1105.71
20.086.0500-0 | 1464.3
20.086.0500-A | 1355.39
20.086.0510-0 | 1194.56
20.086.0510-A | 1105.71
20.086.0520-0 | 1621.19
20.086.0520-A | 1500.61
20.086.0530-0 | 1335.1
20.086.0530-A | 1235.79
20.086.0540-0 | 2063.34
20.086.0540-A | 1909.87
20.086.0550-0 | 1621.19
20.086.0550-A | 1500.61
20.086.0560-0 | 2521.86
20.086.0560-A | 2334.28
20.086.0570-0 | 1891.39
20.086.0570-A | 1750.71
20.086.0580-0 | 2837.09
20.086.0580-A | 2626.07
20.086.0590-0 | 2244.49
20.086.0590-A | 2019.19
20.086.0600-0 | 1745.71
20.086.0600-A | 1570.48
20.086.0610-0 | 1366.21
20.086.0610-A | 1229.07
20.086.0620-0 | 1745.71
20.086.0620-A | 1570.48
20.086.0630-0 | 1745.71
20.086.0630-A | 1570.48
20.086.0640-0 | 2244.49
20.086.0640-A | 2019.19
20.086.0650-0 | 3491.43
20.086.0650-A | 3140.96
20.086.0660-0 | 3491.43
20.086.0660-A | 3140.96
20.086.0670-0 | 7570.87
20.086.0670-A | 6811.14
20.086.0680-0 | 7855.73
20.086.0680-A | 7067.17
20.090.0001-1 | 51.55
20.090.0001-B | 50.01
20.090.0005-1 | 20.1
20.090.0005-B | 18.6
20.090.0006-0 | 54.8
20.090.0006-A | 52.53
20.091.0001-1 | 6.08
20.091.0001-B | 5.84
20.092.0001-0 | 55
20.092.0001-A | 55
20.093.0001-0 | 0.34
20.093.0001-A | 0.34
20.096.0001-0 | 76.69
20.096.0001-A | 76.69
20.097.0001-0 | 71.06
20.097.0001-A | 71.06
20.097.0002-0 | 74.68
20.097.0002-A | 74.68
20.097.0003-0 | 71.06
20.097.0003-A | 71.06
20.097.0004-0 | 44
20.097.0004-A | 44
20.097.0005-0 | 43.68
20.097.0005-A | 43.68
20.097.0010-0 | 72.87
20.097.0010-A | 72.87
20.097.0011-0 | 80.37
20.097.0011-A | 80.37
20.098.0001-0 | 85.09
20.098.0001-A | 85.09
20.099.0001-0 | 24.96
20.099.0001-A | 24.96
20.100.0001-0 | 2.91
20.100.0001-A | 2.91
20.100.0005-0 | 731.33
20.100.0005-A | 725.41
20.100.0010-0 | 276.51
20.100.0010-A | 270.59
20.100.0011-0 | 544.52
20.100.0011-A | 544.52
20.100.0012-0 | 725.37
20.100.0012-A | 719.46
20.100.0013-0 | 553.36
20.100.0013-A | 553.36
20.100.0015-0 | 2.04
20.100.0015-A | 2.04
20.100.0016-0 | 4.81
20.100.0016-A | 4.81
20.100.0030-0 | 616.43
20.100.0030-A | 616.43
20.100.0050-0 | 325.76
20.100.0050-A | 325.76
20.100.0060-0 | 5.86
20.100.0060-A | 5.86
20.100.0070-0 | 1.49
20.100.0070-A | 1.49
20.100.0075-0 | 545.34
20.100.0075-A | 543.58
20.100.0080-0 | 3.72
20.100.0080-A | 3.72
20.100.0085-0 | 9.65
20.100.0085-A | 9.65
20.100.0090-0 | 10.19
20.100.0090-A | 10.19
20.100.0095-0 | 13.16
20.100.0095-A | 13.16
20.101.0011-0 | 2989.2
20.101.0011-A | 2989.2
20.101.0013-0 | 2458.8
20.101.0013-A | 2458.8
20.102.0003-0 | 1833.5
20.102.0003-A | 1833.5
20.102.0004-0 | 3117.4
20.102.0004-A | 3117.4
20.102.0006-0 | 5866.7
20.102.0006-A | 5866.7
20.102.0007-0 | 3354.7
20.102.0007-A | 3354.7
20.102.0008-0 | 3609.7
20.102.0008-A | 3609.7
20.103.0001-0 | 40488.8
20.103.0001-A | 40488.8
20.104.0001-0 | 55.43
20.104.0001-A | 55.43
20.104.0005-0 | 27.44
20.104.0005-A | 27.44
20.105.0001-0 | 4.8
20.105.0001-A | 4.2
20.105.0004-0 | 687.25
20.105.0004-A | 687.25
20.105.0005-0 | 0.5
20.105.0005-A | 0.44
20.106.0001-0 | 6.86
20.106.0001-A | 6.06
20.107.0001-0 | 73.96
20.107.0001-A | 64.19
20.108.0001-0 | 2846.8
20.108.0001-A | 2846.8
20.108.0003-0 | 2341.7
20.108.0003-A | 2341.7
20.108.0005-0 | 1746.2
20.108.0005-A | 1746.2
20.108.0007-0 | 2969
20.108.0007-A | 2969
20.108.0012-0 | 5587.3
20.108.0012-A | 5587.3
20.108.0015-0 | 3195
20.108.0015-A | 3195
20.108.0017-0 | 3437.8
20.108.0017-A | 3437.8
20.111.0001-0 | 54.44
20.111.0001-A | 54.44
20.111.0006-0 | 47.19
20.111.0006-A | 47.19
20.111.0007-0 | 31.78
20.111.0007-A | 31.78
20.111.0008-0 | 25
20.111.0008-A | 25
20.111.0009-0 | 43.54
20.111.0009-A | 43.54
20.111.0010-0 | 12
20.111.0010-A | 12
20.112.0010-0 | 72.7
20.112.0010-A | 72.7
20.112.0011-0 | 64.09
20.112.0011-A | 64.09
20.112.0013-0 | 65.83
20.112.0013-A | 65.83
20.112.0014-0 | 86.01
20.112.0014-A | 86.01
20.112.0015-0 | 19
20.112.0015-A | 19
20.113.0010-0 | 60.86
20.113.0010-A | 60.86
20.113.0011-0 | 63.36
20.113.0011-A | 63.36
20.113.0012-0 | 49.5
20.113.0012-A | 49.5
20.113.0013-0 | 46.8
20.113.0013-A | 46.8
20.113.0014-0 | 72
20.113.0014-A | 72
20.113.0015-0 | 25
20.113.0015-A | 25
20.114.0010-0 | 86.2
20.114.0010-A | 86.2
20.114.0011-0 | 89.77
20.114.0011-A | 89.77
20.114.0012-0 | 60.5
20.114.0012-A | 60.5
20.114.0013-0 | 46.8
20.114.0013-A | 46.8
20.114.0014-0 | 101.99
20.114.0014-A | 101.99
20.114.0015-0 | 65
20.114.0015-A | 65
20.115.0010-0 | 60.86
20.115.0010-A | 60.86
20.115.0011-0 | 70.3
20.115.0011-A | 70.3
20.115.0012-0 | 44
20.115.0012-A | 44
20.115.0013-0 | 31.2
20.115.0013-A | 31.2
20.115.0014-0 | 72
20.115.0014-A | 72
20.115.0015-0 | 60
20.115.0015-A | 60
20.116.0005-0 | 58
20.116.0005-A | 58
20.116.0006-0 | 60.9
20.116.0006-A | 60.9
20.116.0007-0 | 58
20.116.0007-A | 58
20.116.0008-0 | 63.9
20.116.0008-A | 63.9
20.116.0012-0 | 26.4
20.116.0012-A | 26.4
20.116.0013-0 | 67.2
20.116.0013-A | 67.2
20.116.0014-0 | 30
20.116.0014-A | 30
20.116.0020-0 | 24.96
20.116.0020-A | 24.96
20.170.0001-0 | 149.24
20.170.0001-A | 134.37
20.170.0002-0 | 5577.9
20.170.0002-A | 5192.99
20.170.0005-0 | 1517.7
20.170.0005-A | 1427.92
20.170.0015-0 | 3830.81
20.170.0015-A | 3556.18
20.175.0002-1 | 377.48
20.175.0002-B | 347.38
20.175.0003-0 | 482.9
20.175.0003-A | 445.34
20.175.0004-0 | 422.01
20.175.0004-A | 388.8
20.175.0005-0 | 1128.86
20.175.0005-A | 1048.13
20.175.0006-0 | 1215.77
20.175.0006-A | 1125.36
20.175.0007-0 | 1081.65
20.175.0007-A | 1003.68
20.175.0010-1 | 131.62
20.175.0010-B | 120.89
20.175.0015-0 | 504.16
20.175.0015-A | 460.61
20.176.0010-0 | 137.64
20.176.0010-A | 126.18
20.180.0001-0 | 401.33
20.180.0001-A | 366.78
20.180.0002-0 | 195.96
20.180.0002-A | 184.53
20.181.0001-0 | 71.01
20.181.0001-A | 67.52
20.181.0005-1 | 6168.87
20.181.0005-B | 5617.82
20.181.0006-1 | 8007.5
20.181.0006-B | 7309.68
20.183.0001-1 | 22.78
20.183.0001-B | 21.29
20.198.0001-0 | 1208.14
20.198.0001-A | 1154.1
21.001.0010-0 | 278.63
21.001.0010-A | 244.85
21.001.0015-0 | 304.05
21.001.0015-A | 266.89
21.001.0020-0 | 345.96
21.001.0020-A | 305.42
21.001.0021-0 | 425.6
21.001.0021-A | 374.92
21.001.0025-0 | 565.94
21.001.0025-A | 498.38
21.001.0060-0 | 134.35
21.001.0060-A | 117.46
21.001.0062-0 | 270.44
21.001.0062-A | 236.65
21.001.0065-0 | 541.51
21.001.0065-A | 473.94
21.001.0070-0 | 270.44
21.001.0070-A | 236.65
21.001.0075-0 | 321.28
21.001.0075-A | 280.74
21.001.0080-0 | 270.44
21.001.0080-A | 236.65
21.001.0090-0 | 321.28
21.001.0090-A | 280.74
21.001.0095-0 | 215.08
21.001.0095-A | 189.74
21.001.0150-0 | 508.4
21.001.0150-A | 440.84
21.001.0155-0 | 1525.22
21.001.0155-A | 1322.52
21.001.0160-0 | 127.1
21.001.0160-A | 110.21
21.001.0165-0 | 190.65
21.001.0165-A | 165.31
21.001.0170-0 | 254.2
21.001.0170-A | 220.42
21.001.0175-0 | 127.1
21.001.0175-A | 110.21
21.001.0180-0 | 203.36
21.001.0180-A | 176.33
21.001.0185-0 | 152.52
21.001.0185-A | 132.25
21.001.0190-0 | 254.2
21.001.0190-A | 220.42
21.002.0010-0 | 793
21.002.0010-A | 793
21.002.0015-0 | 846.56
21.002.0015-A | 846.56
21.002.0020-0 | 1154.4
21.002.0020-A | 1154.4
21.002.0025-0 | 1230
21.002.0025-A | 1230
21.002.0030-0 | 1725
21.002.0030-A | 1725
21.002.0035-0 | 1536
21.002.0035-A | 1536
21.002.0040-0 | 3100
21.002.0040-A | 3100
21.002.0045-0 | 5400
21.002.0045-A | 5400
21.003.0010-0 | 225.11
21.003.0010-A | 225.11
21.003.0015-0 | 1332.28
21.003.0015-A | 1332.28
21.003.0020-0 | 1527.86
21.003.0020-A | 1527.86
21.003.0025-0 | 1669.36
21.003.0025-A | 1669.36
21.003.0030-0 | 1754.26
21.003.0030-A | 1754.26
21.003.0035-0 | 992.9
21.003.0035-A | 992.9
21.003.0040-0 | 1870.21
21.003.0040-A | 1870.21
21.003.0045-0 | 1870.21
21.003.0045-A | 1870.21
21.003.0050-0 | 1848.43
21.003.0050-A | 1848.43
21.003.0052-0 | 175.08
21.003.0052-A | 175.08
21.003.0053-0 | 244.87
21.003.0053-A | 244.87
21.003.0054-0 | 237.8
21.003.0054-A | 237.8
21.003.0055-0 | 296.56
21.003.0055-A | 296.56
21.003.0056-0 | 974.88
21.003.0056-A | 974.88
21.003.0057-0 | 944.41
21.003.0057-A | 944.41
21.003.0058-0 | 1119.55
21.003.0058-A | 1119.55
21.003.0060-0 | 1034
21.003.0060-A | 1034
21.003.0065-0 | 5785.1
21.003.0065-A | 5785.1
21.003.0070-0 | 1587
21.003.0070-A | 1587
21.003.0072-0 | 1901.44
21.003.0072-A | 1901.44
21.003.0075-0 | 2306.39
21.003.0075-A | 2306.39
21.003.0078-0 | 2220
21.003.0078-A | 2220
21.003.0080-0 | 598.72
21.003.0080-A | 598.72
21.003.0085-0 | 764.8
21.003.0085-A | 764.8
21.003.0090-0 | 8319.66
21.003.0090-A | 8319.66
21.003.0095-0 | 8767.35
21.003.0095-A | 8767.35
21.003.0100-0 | 8767.35
21.003.0100-A | 8767.35
21.003.0105-0 | 8037.89
21.003.0105-A | 8037.89
21.003.0110-0 | 8037.89
21.003.0110-A | 8037.89
21.003.0115-0 | 8319.66
21.003.0115-A | 8319.66
21.003.0140-0 | 1227.92
21.003.0140-A | 1227.92
21.003.0150-0 | 5996.41
21.003.0150-A | 5996.41
21.004.0005-0 | 201.38
21.004.0005-A | 201.38
21.004.0007-0 | 309.51
21.004.0007-A | 309.51
21.004.0095-0 | 101.68
21.004.0095-A | 88.16
21.004.0100-0 | 127.1
21.004.0100-A | 110.21
21.004.0101-0 | 254.2
21.004.0101-A | 220.42
21.004.0102-0 | 317.75
21.004.0102-A | 275.52
21.004.0105-0 | 25.42
21.004.0105-A | 22.04
21.004.0108-0 | 25.42
21.004.0108-A | 22.04
21.004.0110-0 | 6.35
21.004.0110-A | 5.51
21.004.0120-0 | 101.68
21.004.0120-A | 88.16
21.004.0125-0 | 6.35
21.004.0125-A | 5.51
21.004.0130-0 | 50.84
21.004.0130-A | 44.08
21.004.0135-0 | 19.06
21.004.0135-A | 16.53
21.004.0140-0 | 6.35
21.004.0140-A | 5.51
21.004.0141-0 | 19.06
21.004.0141-A | 16.53
21.004.0142-0 | 25.42
21.004.0142-A | 22.04
21.004.0143-0 | 38.13
21.004.0143-A | 33.06
21.004.0144-0 | 76.26
21.004.0144-A | 66.12
21.004.0150-0 | 25.42
21.004.0150-A | 22.04
21.004.0153-0 | 12.71
21.004.0153-A | 11.02
21.004.0155-0 | 12.71
21.004.0155-A | 11.02
21.004.0158-0 | 6.35
21.004.0158-A | 5.51
21.004.0160-0 | 12.71
21.004.0160-A | 11.02
21.004.0165-0 | 6.35
21.004.0165-A | 5.51
21.004.0168-0 | 6.35
21.004.0168-A | 5.51
21.004.0170-0 | 6.35
21.004.0170-A | 5.51
21.004.0175-0 | 19.06
21.004.0175-A | 16.53
21.004.0185-0 | 2.54
21.004.0185-A | 2.2
21.004.0186-0 | 38.13
21.004.0186-A | 33.06
21.004.0187-0 | 50.84
21.004.0187-A | 44.08
21.004.0188-0 | 76.26
21.004.0188-A | 66.12
21.004.0190-0 | 6.35
21.004.0190-A | 5.51
21.004.0200-0 | 108.45
21.004.0200-A | 94.93
21.005.0010-0 | 1987.1
21.005.0010-A | 1970.21
21.005.0011-0 | 2157.1
21.005.0011-A | 2140.21
21.005.0015-0 | 2347.1
21.005.0015-A | 2330.21
21.005.0016-0 | 2527.1
21.005.0016-A | 2510.21
21.005.0020-0 | 2337.1
21.005.0020-A | 2320.21
21.005.0050-0 | 1770.44
21.005.0050-A | 1736.65
21.006.0010-0 | 524.59
21.006.0010-A | 499.25
21.006.0015-0 | 416.46
21.006.0015-A | 391.12
21.007.0010-0 | 142.43
21.007.0010-A | 139.05
21.007.0015-0 | 186.92
21.007.0015-A | 181.85
21.008.0010-0 | 18326.29
21.008.0010-A | 18326.29
21.008.0020-0 | 23986.63
21.008.0020-A | 23986.63
21.008.0025-0 | 29717.57
21.008.0025-A | 29717.57
21.008.0030-0 | 8179.2
21.008.0030-A | 8179.2
21.009.0010-0 | 31.18
21.009.0010-A | 28.65
21.009.0011-0 | 62.37
21.009.0011-A | 57.3
21.009.0012-0 | 112.04
21.009.0012-A | 103.59
21.009.0013-0 | 174.41
21.009.0013-A | 160.9
21.009.0030-0 | 105.3
21.009.0030-A | 96.85
21.009.0031-0 | 146.07
21.009.0031-A | 134.25
21.009.0040-0 | 139.47
21.009.0040-A | 127.65
21.009.0041-0 | 182.4
21.009.0041-A | 167.19
21.009.0080-0 | 93.81
21.009.0080-A | 87.05
21.009.0081-0 | 78.86
21.009.0081-A | 72.94
21.009.0100-0 | 14.95
21.009.0100-A | 13.62
21.009.0101-0 | 28.87
21.009.0101-A | 26.2
21.009.0102-0 | 70.24
21.009.0102-A | 63.83
21.009.0105-0 | 121.49
21.009.0105-A | 110.39
21.009.0106-0 | 33.35
21.009.0106-A | 30.24
21.009.0107-0 | 39.49
21.009.0107-A | 35.86
21.009.0108-0 | 16.19
21.009.0108-A | 14.3
21.009.0109-0 | 8.97
21.009.0109-A | 7.94
21.009.0110-0 | 9.26
21.009.0110-A | 8.18
21.009.0111-0 | 9.79
21.009.0111-A | 8.65
21.009.0112-0 | 10.05
21.009.0112-A | 8.89
21.009.0113-0 | 10.37
21.009.0113-A | 9.18
21.009.0114-0 | 48.07
21.009.0114-A | 43.44
21.009.0115-0 | 16.19
21.009.0115-A | 14.3
21.009.0116-0 | 10.8
21.009.0116-A | 9.64
21.010.0005-0 | 39.76
21.010.0005-A | 36.51
21.010.0010-0 | 67.34
21.010.0010-A | 61.65
21.010.0015-0 | 172.14
21.010.0015-A | 157.68
21.010.0020-0 | 290.57
21.010.0020-A | 265.45
21.010.0025-0 | 77.84
21.010.0025-A | 71.16
21.010.0030-0 | 95.3
21.010.0030-A | 87.07
21.010.0035-0 | 115.65
21.010.0035-A | 105.71
21.010.0040-0 | 129.31
21.010.0040-A | 118.27
21.010.0045-0 | 43.79
21.010.0045-A | 39.35
21.011.0010-0 | 153
21.011.0010-A | 136.11
21.011.0012-0 | 178.95
21.011.0012-A | 162.06
21.011.0015-0 | 438.56
21.011.0015-A | 404.77
21.011.0016-0 | 872.96
21.011.0016-A | 805.4
21.011.0020-0 | 178.95
21.011.0020-A | 162.06
21.011.0021-0 | 341.63
21.011.0021-A | 314.6
21.011.0025-0 | 178.95
21.011.0025-A | 162.06
21.011.0026-0 | 341.63
21.011.0026-A | 314.6
21.011.0030-0 | 714.39
21.011.0030-A | 663.71
21.011.0035-0 | 1196.6
21.011.0035-A | 1129.03
21.011.0040-0 | 1548.05
21.011.0040-A | 1446.7
21.011.0050-0 | 1777.9
21.011.0050-A | 1659.66
21.011.0060-0 | 2607.91
21.011.0060-A | 2405.21
21.011.0070-0 | 1850.6
21.011.0070-A | 1783.03
21.011.0075-0 | 506.3
21.011.0075-A | 472.52
21.011.0080-0 | 732.79
21.011.0080-A | 682.11
21.011.0085-0 | 1258.44
21.011.0085-A | 1190.87
21.011.0090-0 | 885.31
21.011.0090-A | 814.36
21.011.0095-0 | 1245.73
21.011.0095-A | 1179.85
21.011.0100-0 | 1258.44
21.011.0100-A | 1190.87
21.013.0010-0 | 856.08
21.013.0010-A | 842.56
21.015.0179-0 | 12.71
21.015.0179-A | 11.02
21.015.0181-0 | 50.93
21.015.0181-A | 49.24
21.015.0182-0 | 44.51
21.015.0182-A | 42.82
21.015.0184-0 | 101.68
21.015.0184-A | 88.16
21.015.0186-0 | 50.84
21.015.0186-A | 44.08
21.015.0188-0 | 626.57
21.015.0188-A | 619.81
21.015.0190-0 | 970.35
21.015.0190-A | 963.59
21.015.0192-0 | 88.97
21.015.0192-A | 77.14
21.015.0194-0 | 101.68
21.015.0194-A | 88.16
21.015.0196-0 | 1235.52
21.015.0196-A | 1222.01
21.015.0198-0 | 101.68
21.015.0198-A | 88.16
21.015.0201-0 | 203.36
21.015.0201-A | 176.33
21.015.0205-0 | 94.17
21.015.0205-A | 94.17
21.015.0207-0 | 27.01
21.015.0207-A | 25.32
21.015.0208-0 | 39.81
21.015.0208-A | 38.96
21.015.0209-0 | 61.81
21.015.0209-A | 60.97
21.015.0210-0 | 463.38
21.015.0210-A | 448.18
21.015.0220-0 | 319.71
21.015.0220-A | 309.58
21.015.0230-0 | 29.93
21.015.0230-A | 29.93
21.015.0235-0 | 6.35
21.015.0235-A | 5.51
21.018.0010-0 | 88.97
21.018.0010-A | 77.14
21.018.0012-0 | 127.1
21.018.0012-A | 110.21
21.018.0015-0 | 101.68
21.018.0015-A | 88.16
21.018.0018-0 | 152.52
21.018.0018-A | 132.25
21.018.0020-0 | 25.42
21.018.0020-A | 22.04
21.018.0021-0 | 50.84
21.018.0021-A | 44.08
21.018.0022-0 | 76.26
21.018.0022-A | 66.12
21.018.0023-0 | 101.68
21.018.0023-A | 88.16
21.018.0025-0 | 82.61
21.018.0025-A | 71.63
21.018.0030-0 | 127.1
21.018.0030-A | 110.21
21.018.0031-0 | 38.13
21.018.0031-A | 33.06
21.018.0032-0 | 63.55
21.018.0032-A | 55.1
21.018.0035-0 | 7.37
21.018.0035-A | 6.39
21.018.0040-0 | 3.53
21.018.0040-A | 3.53
21.018.0045-0 | 16.34
21.018.0045-A | 16.34
21.018.0050-0 | 180.35
21.018.0050-A | 176.13
21.019.0040-0 | 22.42
21.019.0040-A | 22.42
21.019.0045-0 | 93.55
21.019.0045-A | 93.55
21.019.0055-0 | 210.16
21.019.0055-A | 210.16
21.019.0060-0 | 59
21.019.0060-A | 59
21.019.0070-0 | 166
21.019.0070-A | 166
21.019.0075-0 | 126.4
21.019.0075-A | 126.4
21.019.0078-0 | 253.21
21.019.0078-A | 253.21
21.019.0080-0 | 306.32
21.019.0080-A | 306.32
21.019.0085-0 | 306.32
21.019.0085-A | 306.32
21.019.0090-0 | 253.21
21.019.0090-A | 253.21
21.019.0095-0 | 858.63
21.019.0095-A | 858.63
21.019.0105-0 | 609.94
21.019.0105-A | 609.94
21.019.0110-0 | 884.65
21.019.0110-A | 884.65
21.020.0050-0 | 76.7
21.020.0050-A | 75.01
21.020.0055-0 | 156.52
21.020.0055-A | 153.14
21.020.0060-0 | 181.94
21.020.0060-A | 175.18
21.020.0065-0 | 12.71
21.020.0065-A | 11.02
21.020.0070-0 | 12.71
21.020.0070-A | 11.02
21.020.0075-0 | 25.42
21.020.0075-A | 22.04
21.020.0080-0 | 19.06
21.020.0080-A | 16.53
21.020.0085-0 | 63.55
21.020.0085-A | 55.1
21.020.0090-0 | 38.13
21.020.0090-A | 33.06
21.020.0095-0 | 25.42
21.020.0095-A | 22.04
21.020.0106-0 | 88.97
21.020.0106-A | 77.14
21.020.0107-0 | 23.95
21.020.0107-A | 23.78
21.021.0010-0 | 1250.31
21.021.0010-A | 1250.31
21.021.0015-0 | 1658.58
21.021.0015-A | 1658.58
21.022.0010-0 | 76.26
21.022.0010-A | 66.12
21.022.0015-0 | 101.68
21.022.0015-A | 88.16
21.022.0020-0 | 152.52
21.022.0020-A | 132.25
21.023.0030-0 | 58.91
21.023.0030-A | 58.91
21.023.0035-0 | 123.73
21.023.0035-A | 123.73
21.023.0040-0 | 418.85
21.023.0040-A | 418.85
21.023.0045-0 | 360.07
21.023.0045-A | 360.07
21.023.0050-0 | 134.95
21.023.0050-A | 134.95
21.023.0055-0 | 82.45
21.023.0055-A | 82.45
21.023.0060-0 | 134.95
21.023.0060-A | 134.95
21.023.0065-0 | 104.24
21.023.0065-A | 104.24
21.023.0070-0 | 180.73
21.023.0070-A | 180.73
21.023.0075-0 | 151.28
21.023.0075-A | 151.28
21.023.0080-0 | 111.54
21.023.0080-A | 111.54
21.023.0085-0 | 214.11
21.023.0085-A | 214.11
21.023.0090-0 | 103.1
21.023.0090-A | 103.1
21.024.0010-0 | 2.54
21.024.0010-A | 2.2
21.024.0015-0 | 3.17
21.024.0015-A | 2.75
21.024.0020-0 | 3.81
21.024.0020-A | 3.3
21.024.0025-0 | 5.08
21.024.0025-A | 4.4
21.024.0030-0 | 3.81
21.024.0030-A | 3.3
21.024.0035-0 | 3.81
21.024.0035-A | 3.3
21.024.0040-0 | 1.58
21.024.0040-A | 1.41
21.024.0100-0 | 0.03
21.024.0100-A | 0.03
21.024.0105-0 | 0.04
21.024.0105-A | 0.04
21.026.0010-0 | 0.51
21.026.0010-A | 0.51
21.026.0012-0 | 1.55
21.026.0012-A | 1.55
21.026.0015-0 | 2.18
21.026.0015-A | 2.18
21.026.0020-0 | 3.4
21.026.0020-A | 3.4
21.026.0030-0 | 4.07
21.026.0030-A | 4.07
21.026.0035-0 | 6.09
21.026.0035-A | 6.09
21.026.0040-0 | 5.53
21.026.0040-A | 5.53
21.026.0050-0 | 7
21.026.0050-A | 7
21.026.0055-0 | 8.77
21.026.0055-A | 8.77
21.026.0060-0 | 12.33
21.026.0060-A | 12.33
21.026.0065-0 | 13.65
21.026.0065-A | 13.65
21.026.0070-0 | 19.95
21.026.0070-A | 19.95
21.026.0075-0 | 5.35
21.026.0075-A | 5.35
21.026.0080-0 | 25.43
21.026.0080-A | 25.43
21.026.0100-0 | 2.8
21.026.0100-A | 2.8
21.026.0105-0 | 5.98
21.026.0105-A | 5.98
21.026.0110-0 | 9.48
21.026.0110-A | 9.48
21.026.0120-0 | 12.19
21.026.0120-A | 12.19
21.026.0130-0 | 17.11
21.026.0130-A | 17.11
21.026.0200-0 | 4.19
21.026.0200-A | 4.19
21.026.0250-0 | 9.61
21.026.0250-A | 9.61
21.026.0290-0 | 20.94
21.026.0290-A | 20.94
21.026.0350-0 | 17.35
21.026.0350-A | 17.35
21.026.0400-0 | 117.59
21.026.0400-A | 117.59
21.026.0450-0 | 24.55
21.026.0450-A | 24.55
21.027.0010-0 | 2.1
21.027.0010-A | 2.1
21.027.0015-0 | 2.6
21.027.0015-A | 2.6
21.027.0020-0 | 5.04
21.027.0020-A | 5.04
21.027.0025-0 | 6.04
21.027.0025-A | 6.04
21.027.0040-0 | 4.12
21.027.0040-A | 4.12
21.027.0050-0 | 2.73
21.027.0050-A | 2.73
21.027.0060-0 | 4.7
21.027.0060-A | 4.7
21.028.0001-0 | 9.54
21.028.0001-A | 9.2
21.028.0002-0 | 5.99
21.028.0002-A | 5.65
21.028.0003-0 | 4.04
21.028.0003-A | 3.7
21.028.0004-0 | 3.86
21.028.0004-A | 3.52
21.028.0010-0 | 5.53
21.028.0010-A | 5.19
21.028.0015-0 | 28.06
21.028.0015-A | 27.55
21.028.0020-0 | 1.85
21.028.0020-A | 1.85
21.028.0025-0 | 2.76
21.028.0025-A | 2.59
21.028.0030-0 | 4.04
21.028.0030-A | 4.04
21.028.0035-0 | 6.63
21.028.0035-A | 6.12
21.028.0040-0 | 8.1
21.028.0040-A | 8.1
21.028.0060-0 | 6.68
21.028.0060-A | 6.17
21.028.0065-0 | 6.34
21.028.0065-A | 5.83
21.028.0070-0 | 6.57
21.028.0070-A | 6.06
21.028.0075-0 | 4.91
21.028.0075-A | 4.4
21.028.0080-0 | 5.63
21.028.0080-A | 5.12
21.028.0085-0 | 7.71
21.028.0085-A | 7.2
21.028.0090-0 | 7.63
21.028.0090-A | 7.12
21.028.0095-0 | 6.39
21.028.0095-A | 5.88
21.028.0100-0 | 6.57
21.028.0100-A | 6.06
21.028.0105-0 | 6.39
21.028.0105-A | 5.88
21.028.0110-0 | 8.09
21.028.0110-A | 7.58
21.028.0115-0 | 8.76
21.028.0115-A | 8.25
21.028.0120-0 | 8.93
21.028.0120-A | 8.42
21.028.0125-0 | 10.12
21.028.0125-A | 9.61
21.028.0130-0 | 48.53
21.028.0130-A | 48.53
21.028.0135-0 | 60.23
21.028.0135-A | 60.23
21.028.0140-0 | 11.23
21.028.0140-A | 11.23
21.028.0145-0 | 243.24
21.028.0145-A | 243.24
21.028.0150-0 | 31.57
21.028.0150-A | 31.57
21.029.0010-0 | 22.26
21.029.0010-A | 21.42
21.029.0015-0 | 40.45
21.029.0015-A | 39.61
21.029.0020-0 | 40.26
21.029.0020-A | 39.42
21.030.0050-0 | 251.95
21.030.0050-A | 251.95
21.030.0055-0 | 176.72
21.030.0055-A | 176.72
21.030.0060-0 | 12.37
21.030.0060-A | 12.37
21.030.0065-0 | 29.4
21.030.0065-A | 29.4
21.030.0070-0 | 75.6
21.030.0070-A | 75.6
21.030.0075-0 | 28.14
21.030.0075-A | 28.14
21.030.0080-0 | 8.19
21.030.0080-A | 8.19
21.030.0085-0 | 9.41
21.030.0085-A | 9.41
21.030.0090-0 | 27.25
21.030.0090-A | 27.25
21.030.0100-0 | 40.85
21.030.0100-A | 40.85
21.030.0105-0 | 132.48
21.030.0105-A | 132.48
21.031.0010-0 | 7.25
21.031.0010-A | 7.25
21.031.0015-0 | 22.34
21.031.0015-A | 22.34
21.031.0020-0 | 324.54
21.031.0020-A | 324.54
21.031.0025-0 | 35
21.031.0025-A | 35
21.031.0030-0 | 19.06
21.031.0030-A | 16.53
21.031.0035-0 | 50.31
21.031.0035-A | 47.78
21.031.0040-0 | 19.06
21.031.0040-A | 16.53
21.035.0007-0 | 206.52
21.035.0007-A | 192.68
21.035.0008-0 | 266.98
21.035.0008-A | 249.59
21.035.0009-0 | 144.65
21.035.0009-A | 134.52
21.035.0010-0 | 204.27
21.035.0010-A | 190.76
21.035.0012-0 | 263.89
21.035.0012-A | 247
21.035.0014-0 | 99.19
21.035.0014-A | 92.44
21.035.0050-0 | 223.56
21.035.0050-A | 216.8
21.035.0100-0 | 338.29
21.035.0100-A | 331.53
21.035.0103-0 | 402.41
21.035.0103-A | 388.9
21.035.0105-0 | 558.2
21.035.0105-A | 544.69
21.035.0150-0 | 76.26
21.035.0150-A | 66.12
21.035.0160-0 | 12.71
21.035.0160-A | 11.02
21.035.0200-0 | 205
21.035.0200-A | 205
21.035.0205-0 | 304.7
21.035.0205-A | 304.7
21.035.0220-0 | 64.28
21.035.0220-A | 64.28
21.035.0230-0 | 193.9
21.035.0230-A | 193.9
21.035.0235-0 | 270
21.035.0235-A | 270
21.035.0250-0 | 7.31
21.035.0250-A | 7.31
21.036.0010-0 | 18.04
21.036.0010-A | 18.04
21.036.0015-0 | 28.95
21.036.0015-A | 28.95
21.036.0020-0 | 33.32
21.036.0020-A | 33.32
21.036.0025-0 | 61.46
21.036.0025-A | 61.46
21.036.0050-0 | 3
21.036.0050-A | 3
21.036.0055-0 | 11.7
21.036.0055-A | 11.7
21.036.0060-0 | 49.47
21.036.0060-A | 49.47
21.036.0065-0 | 1.06
21.036.0065-A | 1.06
21.036.0070-0 | 2.87
21.036.0070-A | 2.87
21.036.0075-0 | 4.7
21.036.0075-A | 4.7
21.036.0080-0 | 6.95
21.036.0080-A | 6.95
21.037.0010-0 | 1.36
21.037.0010-A | 1.36
21.037.0015-0 | 2.79
21.037.0015-A | 2.79
21.037.0020-0 | 12.58
21.037.0020-A | 12.58
21.037.0050-0 | 0.93
21.037.0050-A | 0.93
21.037.0100-0 | 1.49
21.037.0100-A | 1.49
21.037.0105-0 | 4.66
21.037.0105-A | 4.66
21.037.0108-0 | 16.39
21.037.0108-A | 16.39
21.037.0120-0 | 0.62
21.037.0120-A | 0.62
21.037.0125-0 | 0.87
21.037.0125-A | 0.87
21.037.0130-0 | 2.1
21.037.0130-A | 2.1
21.037.0135-0 | 3.39
21.037.0135-A | 3.39
21.038.0010-0 | 9.46
21.038.0010-A | 8.62
21.038.0050-0 | 14.39
21.038.0050-A | 14.39
21.038.0055-0 | 25.98
21.038.0055-A | 25.98
21.038.0060-0 | 73.73
21.038.0060-A | 73.73
21.040.0010-0 | 7.32
21.040.0010-A | 7.32
21.040.0015-0 | 1647.44
21.040.0015-A | 1647.44
21.040.0020-0 | 2234.55
21.040.0020-A | 2234.55
21.040.0050-0 | 1215.45
21.040.0050-A | 1215.45
21.040.0100-0 | 88.97
21.040.0100-A | 77.14
21.040.0110-0 | 244.85
21.040.0110-A | 233.02
21.040.0120-0 | 961.17
21.040.0120-A | 961.17
21.040.0130-0 | 1833.41
21.040.0130-A | 1833.41
21.042.0010-0 | 426.89
21.042.0010-A | 426.89
21.042.0015-0 | 324.3
21.042.0015-A | 324.3
21.042.0025-0 | 29.72
21.042.0025-A | 29.72
21.042.0030-0 | 348.9
21.042.0030-A | 348.9
21.042.0035-0 | 572.96
21.042.0035-A | 572.96
21.042.0040-0 | 176.55
21.042.0040-A | 176.55
21.042.0045-0 | 175.9
21.042.0045-A | 175.9
21.042.0050-0 | 572.96
21.042.0050-A | 572.96
21.042.0060-0 | 516.03
21.042.0060-A | 516.03
21.042.0065-0 | 686.21
21.042.0065-A | 686.21
21.042.0070-0 | 3700.65
21.042.0070-A | 3700.65
21.042.0080-0 | 40.4
21.042.0080-A | 40.4
21.042.0085-0 | 81.14
21.042.0085-A | 81.14
21.042.0095-0 | 420.54
21.042.0095-A | 420.54
21.042.0115-0 | 446.14
21.042.0115-A | 446.14
21.042.0120-0 | 425.05
21.042.0120-A | 425.05
21.042.0125-0 | 396.77
21.042.0125-A | 396.77
21.042.0130-0 | 580
21.042.0130-A | 580
21.042.0135-0 | 982.12
21.042.0135-A | 982.12
21.042.0140-0 | 440
21.042.0140-A | 440
21.042.0145-0 | 1096.39
21.042.0145-A | 1096.39
21.042.0155-0 | 990.05
21.042.0155-A | 990.05
21.042.0160-0 | 990.05
21.042.0160-A | 990.05
21.042.0165-0 | 1096.33
21.042.0165-A | 1096.33
21.045.0050-0 | 92.49
21.045.0050-A | 92.49
21.045.0055-0 | 87.93
21.045.0055-A | 87.93
21.045.0060-0 | 62.4
21.045.0060-A | 62.4
21.045.0065-0 | 62.4
21.045.0065-A | 62.4
21.045.0070-0 | 47.06
21.045.0070-A | 47.06
21.045.0080-0 | 40.07
21.045.0080-A | 40.07
21.045.0085-0 | 49.72
21.045.0085-A | 49.72
21.045.0090-0 | 47.5
21.045.0090-A | 47.5
21.045.0095-0 | 52.72
21.045.0095-A | 52.72
21.045.0100-0 | 46.99
21.045.0100-A | 46.99
21.045.0105-0 | 18
21.045.0105-A | 18
21.045.0110-0 | 20.29
21.045.0110-A | 20.29
21.045.0125-0 | 19.57
21.045.0125-A | 19.57
21.045.0135-0 | 28.45
21.045.0135-A | 28.45
21.045.0140-0 | 20.29
21.045.0140-A | 20.29
21.045.0145-0 | 23.6
21.045.0145-A | 23.6
21.045.0150-0 | 28.45
21.045.0150-A | 28.45
21.045.0160-0 | 31.81
21.045.0160-A | 31.81
21.046.0010-0 | 26.6
21.046.0010-A | 26.6
21.046.0020-0 | 28.41
21.046.0020-A | 28.41
21.046.0025-0 | 36.33
21.046.0025-A | 36.33
21.046.0035-0 | 49.02
21.046.0035-A | 49.02
21.046.0040-0 | 61.07
21.046.0040-A | 61.07
21.046.0045-0 | 22.82
21.046.0045-A | 22.82
21.046.0050-0 | 30.89
21.046.0050-A | 30.89
21.046.0055-0 | 28.12
21.046.0055-A | 28.12
21.046.0060-0 | 37.12
21.046.0060-A | 37.12
21.046.0065-0 | 47.68
21.046.0065-A | 47.68
21.046.0070-0 | 64.52
21.046.0070-A | 64.52
21.048.0010-0 | 365.57
21.048.0010-A | 352.06
21.048.0015-0 | 101.68
21.048.0015-A | 88.16
21.048.0020-0 | 83.19
21.048.0020-A | 72.1
21.048.0025-0 | 149.13
21.048.0025-A | 144.07
21.048.0030-0 | 142.25
21.048.0030-A | 137.19
21.048.0035-0 | 254.01
21.048.0035-A | 245.56
21.048.0040-0 | 206.37
21.048.0040-A | 196.24
21.048.0045-0 | 3.17
21.048.0045-A | 2.75
21.048.0050-0 | 25.42
21.048.0050-A | 22.04
21.048.0055-0 | 25.42
21.048.0055-A | 22.04
21.048.0060-0 | 38.13
21.048.0060-A | 33.06
21.048.0065-0 | 1.9
21.048.0065-A | 1.65
21.050.0010-0 | 19.2
21.050.0010-A | 19.2
21.050.0015-0 | 8.56
21.050.0015-A | 8.56
21.050.0020-0 | 0.17
21.050.0020-A | 0.17
21.050.0025-0 | 0.15
21.050.0025-A | 0.15
21.050.0035-0 | 13.54
21.050.0035-A | 13.54
21.050.0040-0 | 82.6
21.050.0040-A | 82.6
21.050.0045-0 | 8.47
21.050.0045-A | 8.47
21.050.0050-0 | 4.93
21.050.0050-A | 4.93
21.050.0055-0 | 22.44
21.050.0055-A | 22.44
21.050.0060-0 | 51.16
21.050.0060-A | 51.16
21.050.0065-0 | 2125.24
21.050.0065-A | 2125.24
21.050.0070-0 | 109.96
21.050.0070-A | 109.96
21.050.0075-0 | 25.43
21.050.0075-A | 25.43
21.050.0080-0 | 1.11
21.050.0080-A | 1.11
21.050.0085-0 | 0.79
21.050.0085-A | 0.79
21.050.0090-0 | 2.55
21.050.0090-A | 2.55
21.050.0095-0 | 0.73
21.050.0095-A | 0.73
21.050.0100-0 | 0.52
21.050.0100-A | 0.52
21.050.0105-0 | 0.29
21.050.0105-A | 0.29
21.050.0110-0 | 66.5
21.050.0110-A | 64.32
21.050.0120-0 | 101.32
21.050.0120-A | 99.93
21.050.0125-0 | 41.24
21.050.0125-A | 41.24
21.051.0010-0 | 6.23
21.051.0010-A | 6.23
21.051.0030-0 | 6.11
21.051.0030-A | 5.6
21.051.0040-0 | 2.3
21.051.0040-A | 2.3
21.100.0021-0 | 41.09
21.100.0021-A | 35.6
21.100.0030-0 | 20.61
21.100.0030-A | 17.86
21.100.0031-0 | 24.73
21.100.0031-A | 21.43
21.100.0040-0 | 41.22
21.100.0040-A | 35.72
21.100.0041-0 | 49.46
21.100.0041-A | 42.86
21.100.0060-0 | 18.83
21.100.0060-A | 16.32
21.100.0070-0 | 25.42
21.100.0070-A | 22.04
21.100.0100-0 | 34.24
21.100.0100-A | 29.67
21.100.0101-0 | 41.09
21.100.0101-A | 35.6
21.100.0110-0 | 12.71
21.100.0110-A | 11.02
21.100.0120-0 | 72.37
21.100.0120-A | 62.73
21.100.0121-0 | 86.85
21.100.0121-A | 75.28
21.100.0122-0 | 33.32
21.100.0122-A | 28.88
21.100.0123-0 | 39.98
21.100.0123-A | 34.65
21.100.0125-0 | 46.03
21.100.0125-A | 39.9
21.100.0126-0 | 55.23
21.100.0126-A | 47.88
21.100.0130-0 | 97.79
21.100.0130-A | 84.77
21.100.0135-0 | 84.16
21.100.0135-A | 72.96
21.100.0140-0 | 148.63
21.100.0140-A | 128.86
21.100.0145-0 | 135
21.100.0145-A | 117.04
21.100.0160-0 | 18.29
21.100.0160-A | 15.85
21.100.0170-0 | 18.29
21.100.0170-A | 15.85
21.100.0190-0 | 60.66
21.100.0190-A | 52.58
21.100.0250-0 | 19.97
21.100.0250-A | 17.3
21.100.0251-0 | 23.96
21.100.0251-A | 20.76
21.100.0300-0 | 21.49
21.100.0300-A | 18.63
21.100.0301-0 | 25.78
21.100.0301-A | 22.35
21.101.0010-0 | 170.36
21.101.0010-A | 147.62
21.102.0010-0 | 33.25
21.102.0010-A | 28.81
21.103.0010-0 | 23.64
21.103.0010-A | 20.48
22.005.0005-0 | 7.01
22.005.0005-A | 7.01
22.005.0015-0 | 10.51
22.005.0015-A | 10.51
22.005.0020-0 | 3.5
22.005.0020-A | 3.5
22.005.0025-0 | 11.68
22.005.0025-A | 11.68
22.005.0030-0 | 3.5
22.005.0030-A | 3.5
22.005.0035-0 | 13.14
22.005.0035-A | 13.14
22.005.0040-0 | 0.58
22.005.0040-A | 0.58
22.005.0045-0 | 106.02
22.005.0045-A | 106.02
22.005.0050-0 | 35.05
22.005.0050-A | 35.05
22.005.0055-0 | 17.52
22.005.0055-A | 17.52
22.005.0060-0 | 52.92
22.005.0060-A | 52.92
22.005.0070-0 | 16.06
22.005.0070-A | 16.06
22.005.0075-0 | 14.6
22.005.0075-A | 14.6
22.005.0080-0 | 14.6
22.005.0080-A | 14.6
22.005.0085-0 | 14.6
22.005.0085-A | 14.6
22.010.0010-0 | 0.45
22.010.0010-A | 0.45
22.010.0015-0 | 0.3
22.010.0015-A | 0.3
22.010.0020-0 | 0.4
22.010.0020-A | 0.4
22.010.0030-0 | 4
22.010.0030-A | 4
22.013.0005-0 | 1.16
22.013.0005-A | 1.16
22.013.0010-0 | 1911.7
22.013.0010-A | 1911.7
22.013.0015-0 | 1910.24
22.013.0015-A | 1910.24
22.013.0020-0 | 2124.05
22.013.0020-A | 2124.05
22.013.0025-0 | 1591.87
22.013.0025-A | 1591.87
22.016.0005-0 | 424.19
22.016.0005-A | 416.71
22.016.0010-0 | 372.11
22.016.0010-A | 372.11
22.016.0015-0 | 148.45
22.016.0015-A | 142.47
22.016.0020-0 | 339.35
22.016.0020-A | 333.37
22.016.0025-0 | 223.22
22.016.0025-A | 214.25
22.016.0030-0 | 113.74
22.016.0030-A | 109.25
22.020.0005-0 | 8.47
22.020.0005-A | 8.47
22.020.0010-0 | 318.08
22.020.0010-A | 318.08
22.020.0015-0 | 0.58
22.020.0015-A | 0.58
22.020.0030-0 | 14.02
22.020.0030-A | 14.02
22.020.0035-0 | 14.02
22.020.0035-A | 14.02
22.020.0040-0 | 14.6
22.020.0040-A | 14.6
22.020.0045-0 | 34.46
22.020.0045-A | 34.46
22.020.0050-0 | 140.2
22.020.0050-A | 140.2
22.020.0055-0 | 212.05
22.020.0055-A | 212.05
22.020.0070-0 | 2.92
22.020.0070-A | 2.92
22.020.0075-0 | 0.87
22.020.0075-A | 0.87
22.020.0080-0 | 2.33
22.020.0080-A | 2.33
22.020.0085-0 | 1.16
22.020.0085-A | 1.16
22.020.0090-0 | 1.46
22.020.0090-A | 1.46
22.020.0095-0 | 1.61
22.020.0095-A | 1.61
22.020.0100-0 | 1.16
22.020.0100-A | 1.16
22.020.0105-0 | 0.87
22.020.0105-A | 0.87
22.020.0110-0 | 0.87
22.020.0110-A | 0.87
22.020.0115-0 | 0.58
22.020.0115-A | 0.58
22.020.0120-0 | 0.2
22.020.0120-A | 0.2
22.020.0125-0 | 24.76
22.020.0125-A | 24.76
22.020.0130-0 | 5.56
22.020.0130-A | 5.56
22.020.0135-0 | 1.91
22.020.0135-A | 1.91
22.020.0140-0 | 0.87
22.020.0140-A | 0.87
22.020.0145-0 | 0.2
22.020.0145-A | 0.2
22.020.0150-0 | 4.38
22.020.0150-A | 4.38
22.025.0005-0 | 247.82
22.025.0005-A | 247.82
22.025.0010-0 | 377.17
22.025.0010-A | 377.17
22.025.0015-0 | 377.17
22.025.0015-A | 377.17
22.026.0010-0 | 0.18
22.026.0010-A | 0.18
22.028.0005-0 | 1.47
22.028.0005-A | 1.47
22.028.0010-0 | 0.64
22.028.0010-A | 0.64
22.028.0015-0 | 0.5
22.028.0015-A | 0.5
22.028.0025-0 | 17.52
22.028.0025-A | 17.52
22.028.0035-0 | 76.72
22.028.0035-A | 67.56
22.028.0040-0 | 2.11
22.028.0040-A | 1.84
22.028.0045-0 | 143.9
22.028.0045-A | 143.9
22.028.0050-0 | 280.28
22.028.0050-A | 249.84
22.030.0010-0 | 210.3
22.030.0010-A | 210.3
22.030.0015-0 | 0.58
22.030.0015-A | 0.58
22.030.0030-0 | 29.2
22.030.0030-A | 29.2
22.030.0035-0 | 90.79
22.030.0035-A | 83.34
22.030.0040-0 | 193.5
22.030.0040-A | 177.11
22.030.0045-0 | 357.14
22.030.0045-A | 325.17
22.030.0050-0 | 22.72
22.030.0050-A | 21.46
22.030.0055-0 | 85.71
22.030.0055-A | 80.59
22.030.0060-0 | 221.55
22.030.0060-A | 207.93
22.030.0065-0 | 456.1
22.030.0065-A | 427.92
22.030.0070-0 | 178.33
22.030.0070-A | 166.21
22.030.0075-0 | 718.55
22.030.0075-A | 648.83
22.030.0080-0 | 49.78
22.030.0080-A | 46.72
22.030.0085-0 | 45.17
22.030.0085-A | 43.82
22.030.0090-0 | 102.96
22.030.0090-A | 102.96
22.030.0095-0 | 79.43
22.030.0095-A | 79.43
22.030.0100-0 | 1177.2
22.030.0100-A | 1076.57
22.030.0105-0 | 43.49
22.030.0105-A | 43.49
22.040.0005-0 | 84.7
22.040.0005-A | 84.7
22.040.0010-0 | 84.7
22.040.0010-A | 84.7
22.040.0015-0 | 37.67
22.040.0015-A | 37.67
22.040.0020-0 | 21.03
22.040.0020-A | 21.03
22.040.0025-0 | 26.28
22.040.0025-A | 26.28
22.040.0030-0 | 132.6
22.040.0030-A | 132.6
22.040.0035-0 | 30.08
22.040.0035-A | 30.08
22.040.0040-0 | 21.03
22.040.0040-A | 21.03
22.040.0045-0 | 35.05
22.040.0045-A | 35.05
22.040.0050-0 | 4.08
22.040.0050-A | 4.08
22.040.0055-0 | 2.33
22.040.0055-A | 2.33
22.050.0005-0 | 55.53
22.050.0005-A | 55.53
22.050.0010-0 | 92.63
22.050.0010-A | 92.63
22.050.0015-0 | 23.79
22.050.0015-A | 23.79
22.050.0020-0 | 7.65
22.050.0020-A | 7.65
22.050.0025-0 | 9.19
22.050.0025-A | 9.19
22.050.0030-0 | 114.76
22.050.0030-A | 114.76
22.050.0035-0 | 8.12
22.050.0035-A | 7.79
54.001.0007-1 | 0.53
54.001.0007-B | 0.53
54.001.0010-1 | 4.53
54.001.0010-B | 4.53
54.001.0011-1 | 4.53
54.001.0011-B | 4.53
54.001.0013-1 | 4.83
54.001.0013-B | 4.83
54.001.0069-1 | 78.83
54.001.0069-B | 78.01
54.001.0070-1 | 14.53
54.001.0070-B | 14.33
54.001.0071-1 | 195.48
54.001.0071-B | 189.77
54.001.0073-1 | 24.58
54.001.0073-B | 24.08
54.001.0074-1 | 68.48
54.001.0074-B | 68.26
54.001.0077-1 | 34.49
54.001.0077-B | 32.71
54.001.0081-1 | 208.31
54.001.0081-B | 202.59
54.001.0082-1 | 214.34
54.001.0082-B | 208.63
54.001.0100-1 | 77.47
54.001.0100-B | 70.74
54.001.0104-1 | 970112.07
54.001.0104-B | 970112.07
54.001.0117-1 | 31930.64
54.001.0117-B | 31930.64
54.001.0126-1 | 859922.77
54.001.0126-B | 859922.77
54.001.0127-1 | 740116.9
54.001.0127-B | 740116.9
54.001.0128-1 | 740116.9
54.001.0128-B | 740116.9
54.001.0129-1 | 937481
54.001.0129-B | 937481
54.001.0132-1 | 24.53
54.001.0132-B | 24.53
54.001.0133-1 | 26.95
54.001.0133-B | 26.95
54.001.0134-1 | 28.09
54.001.0134-B | 28.09
54.001.0135-1 | 32.2
54.001.0135-B | 32.2
54.001.0136-1 | 32.87
54.001.0136-B | 32.87
54.001.0137-1 | 39.52
54.001.0137-B | 39.52
54.001.0138-1 | 43.06
54.001.0138-B | 43.06
54.001.0139-1 | 50.76
54.001.0139-B | 50.76
54.001.0140-1 | 56.38
54.001.0140-B | 56.38
54.001.0141-1 | 6.92
54.001.0141-B | 6.92
54.001.0142-1 | 9.4
54.001.0142-B | 9.4
54.001.0143-1 | 21.29
54.001.0143-B | 21.29
54.001.0144-1 | 24.81
54.001.0144-B | 24.81
54.001.0145-1 | 31.85
54.001.0145-B | 31.85
54.001.0146-1 | 38.89
54.001.0146-B | 38.89
54.001.0147-1 | 67.16
54.001.0147-B | 67.16
54.001.0150-1 | 27.51
54.001.0150-B | 27.51
54.001.0151-1 | 62.58
54.001.0151-B | 62.58
54.001.0152-1 | 69.46
54.001.0152-B | 69.46
54.001.0154-1 | 3.86
54.001.0154-B | 3.86
54.001.0160-1 | 20.85
54.001.0160-B | 20.85
54.001.0170-1 | 8.29
54.001.0170-B | 8.29
54.001.0172-1 | 6.67
54.001.0172-B | 6.67
54.001.0174-1 | 11.12
54.001.0174-B | 11.12
54.001.0176-1 | 14.08
54.001.0176-B | 14.08
54.001.0178-1 | 4.36
54.001.0178-B | 4.36
55.001.0010-1 | 0.81
55.001.0010-B | 0.81
55.001.0011-1 | 1.03
55.001.0011-B | 1.03
55.001.0012-1 | 2.11
55.001.0012-B | 2.11
55.001.0013-1 | 807.22
55.001.0013-B | 807.22
55.010.0001-1 | 1453.2
55.010.0001-B | 1344.04
55.010.0003-1 | 131.57
55.010.0003-B | 123.92
55.019.0010-1 | 89.42
55.019.0010-B | 77.49
55.100.0002-1 | 116.18
55.100.0002-B | 106.09
55.100.0003-1 | 66.25
55.100.0003-B | 63.5
55.100.0004-1 | 68.89
55.100.0004-B | 66.14
55.100.0005-1 | 384.39
55.100.0005-B | 340.49
55.100.0017-1 | 8547.57
55.100.0017-B | 7675.53
55.100.0019-1 | 340.29
55.100.0019-B | 314.61
55.100.0023-1 | 817.77
55.100.0023-B | 749.61
55.100.0027-1 | 733.65
55.100.0027-B | 669.31
55.100.0029-1 | 412.96
55.100.0029-B | 384.42
55.100.0031-1 | 1215.51
55.100.0031-B | 1053.29
55.100.0032-1 | 208.12
55.100.0032-B | 188.8
55.100.0033-1 | 216.46
55.100.0033-B | 196.3
55.100.0034-1 | 191.54
55.100.0034-B | 175.52
55.100.0035-1 | 118.2
55.100.0035-B | 102.71
55.100.0036-1 | 225.42
55.100.0036-B | 210.71
55.100.0037-1 | 118.67
55.100.0037-B | 105.31
55.100.0038-1 | 404.63
55.100.0038-B | 388.8
55.100.0039-1 | 143.59
55.100.0039-B | 130.23
55.100.0046-1 | 1176.13
55.100.0046-B | 1176.13
55.100.0047-1 | 1553.5
55.100.0047-B | 1553.5
55.100.0048-1 | 717
55.100.0048-B | 717
55.100.0049-1 | 861.66
55.100.0049-B | 861.66
55.100.0050-1 | 1088.08
55.100.0050-B | 1088.08
55.100.0051-1 | 576.15
55.100.0051-B | 576.15
55.100.0056-1 | 295.29
55.100.0056-B | 280.88
55.100.0058-1 | 523.85
55.100.0058-B | 523.85
55.100.0059-1 | 126.69
55.100.0059-B | 124.02
55.100.0060-1 | 59.02
55.100.0060-B | 56.35
55.100.0061-1 | 50.49
55.100.0061-B | 47.82
55.100.0063-1 | 17.49
55.100.0063-B | 17.49
55.100.0064-1 | 5.95
55.100.0064-B | 5.95
55.100.0065-1 | 2.42
55.100.0065-B | 2.42
55.100.0067-1 | 1947.41
55.100.0067-B | 1815.44
55.100.0068-1 | 2.38
55.100.0068-B | 2.38
55.100.0069-1 | 2.32
55.100.0069-B | 2.32
55.100.0070-1 | 2.15
55.100.0070-B | 2.15
55.100.0071-1 | 33.84
55.100.0071-B | 31.7
55.100.0072-1 | 47.99
55.100.0072-B | 44.94
58.002.0138-1 | 3.3
58.002.0138-B | 3.19
58.002.0150-1 | 30.37
58.002.0150-B | 29.01
58.002.0155-1 | 54.86
58.002.0155-B | 50.13
58.002.0304-1 | 116.43
58.002.0304-B | 116.43
58.002.0306-1 | 7.47
58.002.0306-B | 7.47
58.002.0307-1 | 0.82
58.002.0307-B | 0.82
58.002.0313-1 | 64.01
58.002.0313-B | 56.75
58.002.0315-1 | 65.03
58.002.0315-B | 64.64
58.002.0316-1 | 37.66
58.002.0316-B | 37.3
58.002.0318-1 | 1.25
58.002.0318-B | 1.21
58.002.0319-1 | 8.37
58.002.0319-B | 8.36
58.002.0322-1 | 93.88
58.002.0322-B | 89.9
58.002.0325-1 | 4.71
58.002.0325-B | 4.69
58.002.0326-1 | 1.23
58.002.0326-B | 1.22
58.002.0327-1 | 80.44
58.002.0327-B | 73.54
58.002.0328-1 | 54.96
58.002.0328-B | 50.22
58.002.0329-1 | 97.37
58.002.0329-B | 84.46
58.002.0330-1 | 104.82
58.002.0330-B | 91.43
58.002.0331-1 | 45.66
58.002.0331-B | 42.52
58.002.0332-1 | 72.14
58.002.0332-B | 68.07
58.002.0333-1 | 152.54
58.002.0333-B | 145.64
58.002.0336-1 | 36.38
58.002.0336-B | 32.01
58.002.0337-1 | 2.52
58.002.0337-B | 2.42
58.002.0339-1 | 4.61
58.002.0339-B | 4.61
58.002.0343-1 | 33.28
58.002.0343-B | 28.84
58.002.0350-1 | 68.25
58.002.0350-B | 62.15
58.002.0352-1 | 483.08
58.002.0352-B | 464.78
58.002.0355-1 | 76.67
58.002.0355-B | 70.29
58.002.0357-1 | 67.59
58.002.0357-B | 61.25
58.002.0376-1 | 131.2
58.002.0376-B | 118.21
58.002.0400-1 | 99.39
58.002.0400-B | 92.97
58.002.0401-1 | 168.32
58.002.0401-B | 158.85
58.002.0402-1 | 284.49
58.002.0402-B | 272.06
58.002.0407-1 | 9.5
58.002.0407-B | 9.5
58.002.0412-1 | 1.06
58.002.0412-B | 1.06
58.002.0425-1 | 22.62
58.002.0425-B | 20.71
58.002.0428-1 | 47.88
58.002.0428-B | 47.88
58.002.0429-1 | 2.52
58.002.0429-B | 2.52
58.002.0430-1 | 13.2
58.002.0430-B | 13.2
58.002.0431-1 | 8.58
58.002.0431-B | 8.58
58.002.0432-1 | 68.4
58.002.0432-B | 68.4
58.002.0433-1 | 14.28
58.002.0433-B | 14.28
58.002.0434-1 | 23.88
58.002.0434-B | 23.88
58.002.0435-1 | 33.48
58.002.0435-B | 33.48
58.002.0436-1 | 11.41
58.002.0436-B | 11.41
59.003.0010-1 | 20.61
59.003.0010-B | 20.61
59.003.0050-1 | 0.91
59.003.0050-B | 0.91
59.003.0060-1 | 182.76
59.003.0060-B | 182.76