## PLANILHA
PROCURADORIA GERAL DO ESTADO DO RIO DE JANEIRO
|  | COORDENADORIA DE ARQUITETURA, PROJETOS E OBRAS |  |  |  | ANEXO 8
|  | OBRA: Ampliação da sede da Procuradoria Regional de Petrópolis |  |  |  | Mês Referência:
|  | LOCAL: Rua do Imperador, 288, sobreloja - Petrópolis/RJ |  |  |  | 2017-02-01
PLANILHA ORÇAMENTÁRIA - SEM DESONERAÇÃO
ITEM | CÓDIGO | DESCRIÇÃO | UN | QUANT | $ UNIT | $ TOTAL
Categoria 01: Serviços de Escritório - Projetos
01.01 | 01.050.0078-0 | Projeto executivo de instalação de telemática para prédios escolares e/ou administrativos até 500m², inclusive projeto básico, apresentado em Autocad, inclusive as legalizações pertinentes | m² | 47.54 | 3.34 | 158.78
01.02 | 01.050.0113-0 | Projeto executivo de instalação elétrica para prédios escolares e/ou administrativos até 500m², apresentado em Autocad, inclusive as legalizações pertinentes | m² | 47.54 | 12.18 | 579.04
01.03 | 01.050.0128-0 | Projeto executivo de sistema de ar condicionado, em Autocad, em prédios com área de até 500m² | m² | 160.69 | 9.32 | 1497.63
|  |  | Total da categoria 01: |  |  | 2235.45
Categoria 02: Canteiro de Obra
02.01 | 02.020.0002-0 | Placa de identificação de obra pública tipo BANNER / PLOTTER, constituída por lona e impressão digital, inclusive suportes de madeira. FORNECIMENTO e COLOCAÇÃO | m² | 1 | 165.83 | 165.83
|  |  | Total da categoria 02: |  |  | 165.83
Categoria 04: Transportes
04.01 | 04.005.0007-0 | Transporte de qualquer natureza, exclusive as despesas de carga e descarga, tanto de espera do caminhão como do servente ou equipamento auxiliar, à velocidade média de 25km/h, em caminhão de carroceria fixa a óleo diesel, com capacidade útil de 7,5t | t x km | 559.2503 | 1.03 | 576.03
04.02 | 04.006.0013-1 | Carga e descarga manual de peças de peso reduzido: tijolos, telhas, cimento e agregados em sacos, em caminhão de carroceria fixa a óleo diesel, com capacidade útil de 7,5t, inclusive tempo de carga, descarga e manobra | t | 22.37 | 37.03 | 828.36
|  |  | Total da categoria 04: |  |  | 1404.39
Categoria 05: Serviços Complementares
05.01 | 05.001.0009-0 | Demolição de revestimento em azulejos, cerâmicas ou mármore em parede, exclusive a camada de assentamento | m² | 11.132 | 16.87 | 187.8
05.02 | 05.001.0014-0 | Demolição de argamassa de assentamento de azulejo, cerâmica ou mármore em parede, inclusive afastamento lateral dentro do canteiro de serviço | m² | 11.132 | 7.02 | 78.15
05.03 | 05.001.0015-0 | Demolição de piso de ladrilho com respectiva camada de argamassa de assentamento, inclusive empilhamento lateral dentro do canteiro de serviço | m² | 73.359 | 13.72 | 1006.49
05.04 | 05.001.0021-0 | Demolição a ponteiro, de base suporte, contrapiso, camada regularizadora ou de assentamento de tacos, cerâmicas e azulejos, com espessura até 4cm | m² | 73.359 | 21.08 | 1546.41
05.05 | 05.001.0023-0 | Demolição manual de alvenaria de tijolos furados, inclusive empilhamento dentro do canteiro de serviço | m³ | 2.981 | 72.01 | 214.66
05.06 | 05.001.0055-0 | Remoção de forro de estuque, gesso, placas prensadas e semelhantes | m² | 127.765 | 9.84 | 1257.21
05.07 | 05.001.0071-0 | Remoção cuidadosa de peitoris, soleiras ou chapins | m | 1 | 48.59 | 48.59
05.08 | 05.001.0076-0 | Remoção de divisórias de madeira, pré-moldadas, prensadas ou semelhantes | m² | 11.1012 | 7.02 | 77.93
05.09 | 05.001.0078-0 | Remoção de rodapés de madeira, cerâmica ou semelhante | m | 139.018 | 1.75 | 243.28
05.10 | 05.001.0130-0 | Remoção de vidros acima de 0,30 x 0,30m com limpeza local | m² | 11.132 | 12.86 | 143.16
05.11 | 05.001.0134-0 | Arrancamento de portas, janelas e caixilhos de ar condicionado ou outros | un | 4 | 19.89 | 79.56
05.12 | 05.001.0144-0 | Arrancamento de aparelhos de iluminação, inclusive lâmpadas | un | 22 | 4.85 | 106.7
05.13 | 05.001.0145-0 | Arrancamento de aparelhos sanitários | un | 3 | 16.74 | 50.22
05.14 | 05.001.0171-0 | Transporte horizontal de material de 1ª categoria ou entulho, em carrinhos, a 20,00m de distância, inclusive carga a pá | m³ | 14.9133 | 19.68 | 293.49
05.15 | 05.001.0310-0 | Ensacamento e transporte de escombros em sacos plásticos, desde um pavimento elevado até o térreo, utilizando elevador | m³ | 14.9133 | 34.49 | 514.36
05.16 | 05.001.0350-0 | Limpeza de vidros, feita nos dois lados, contado um lado | m² | 17.897 | 9.93 | 177.72
05.17 | 05.001.0365-0 | Limpeza de pisos cerâmicos | m² | 157.41 | 6.55 | 1031.04
05.19 | 05.001.0370-0 | Limpeza de aparelhos sanitários, inclusive metais | un | 4 | 9.17 | 36.68
05.20 | 05.001.0385-0 | Limpeza de paredes revestidas de cerâmicas ou azulejos | m² | 21.769 | 5.73 | 124.74
05.21 | 05.001.0387-0 | Limpeza de pisos de pedra | m² | 5.148 | 4.91 | 25.28
05.22 | 05.009.0003-0 | Enchimento para elevação de piso, com bloco de concreto celular, com 15cm de altura, assente com argamassa de cimento e areia no traço 1:8 | m² | 52.74 | 53.73 | 2833.72
05.23 | 05.058.0010-0 | Plástico na cor preta, destinado à proteção de telhados, móveis e pisos, com 0,15mm de espessura, reutilizado 5 vezes, inclusive retirada. FORNECIMENTO e COLOCAÇÃO | m² | 80.707 | 1.02 | 82.32
05.24 | 05.105.0028-0 | Mão-de-obra de encarregado, inclusive encargos sociais | h | 264 | 31.37 | 8281.68
05.25 | 05.105.0034-0 | Mão-de-obra de engenheiro ou arquiteto coordenador geral de projetos ou supervisor de obras, inclusive encargos sociais | h | 132 | 183.94 | 24280.08
05.26 | 05.100.0900-0 | Unidade de referência para despesas dentro do canteiro de obras, tais como:consumo de água, telefone, energia elétrica, materiais de limpeza e de escritório, computadores, móveis e utensílios, ar condicionado, bebedouro, ART, fotografias, uniformes e demais itens que complementam as despesas já consideradas | ur | 27.548 | 23.64 | 651.2352
|  |  | Total da categoria 05: |  |  | 43372.5052
Categoria 12: Alvenarias e Divisórias
12.01 | 12.002.0085-0 | Aperto de alvenaria sob vigas ou tetos, executada com tijolos maciços de 7 x 10 x 20cm inclinados, assentes com argamassa de cimento e saibro, traço 1:6, em paredes de meia vez (0,10m) | m | 5.302 | 24.76 | 131.28
12.02 | 12.003.0075-1 | Alvenaria de tijolos cerâmicos furados 10 x 20 x 20cm, assentes com argamassa de cimento e saibro, no traço 1:8, em paredes de meia vez (0,10m), de superfície corrida, até 3,00m de altura e medida pela área real | m² | 10.6 | 46.57 | 493.64
12.03 | 12.016.0010-0 | Parede de Drywall com espessura de 95mm, estruturada com montantes simples autoportantes de 70mm, fixados a guias horizontais de 70mm, ambos de aço galvanizado com espessura de 0,5mm, com duas chapas de gesso acartonado tipo ST (standard), espessura de 12,5mm, largura de 1200mm, borda rebaixada, fixada aos montantes por meio de parafusos, com tratamento de juntas com massa e fita para uniformização da superfície das chapas de gesso acartonado, com adição de lã mineral. Aplicação em áreas secas. FORNECIMENTO e COLOCAÇÃO | m² | 33.38 | 172.79 | 5767.73
|  |  | Total da categoria 12: |  |  | 6392.65
Categoria 13: Revestimentos
13.01 | 13.001.0010-1 | Chapisco em superfície de concreto ou alvenaria, com argamassa de cimento e areia, no traço 1:3, espessura de 9mm | m² | 43.714 | 4.68 | 204.58
13.02 | 13.003.0001-0 | Revestimento interno, de uma vez, massa única ou emboço paulista com argamassa de cimento, cal, saibro macio e areia fina, no traço 1:4:4:4, espessura de 2cm acabamento camurçado, aplicado sobre superfície chapiscada, exclusive chapisco | m² | 43.714 | 23.07 | 1008.48
13.03 | 13.030.0255-0 | Revestimento de paredes com cerâmica branca, cinza ou bege, 10x10cm, telada, placa 30x30cm, assente com argamassa colante, rejuntamento com argamassa industrializada, exclusive chapisco e emboço | m² | 21.769 | 62.51 | 1360.78
13.04 | 13.180.0015-1 | Forro falso de gesso, com placas pré-moldadas, de 60 x 60cm, de encaixe, presas com 4 tirantes de arame e rejuntadas ACRESCENTAR PINTURA | m² | 69.751 | 42 | 2929.54
13.05 | COMP PGE01 (SCO - RV 25.10.0053 (A)) | Forro acustico Armstrong ou similar, tipo Fine Fissured RH 90 Tegular, de (625x625)mm, perfil Javelin, para areas superiores a 100m2, exclusives despesas com andaimes, fretes e estruturas auxiliares. FORNECIMENTO e COLOCAÇÃO | m² | 52.602 | 156.32 | 8222.74
13.06 | 13.301.0125-1 | Contrapiso, base ou camada regularizadora executada com argamassa de cimento e areia, no traço 1:4, na espessura 3cm | m² | 80.707 | 26.01 | 2099.19
13.07 | 13.330.0075-0 | Revestimento de piso com ladrilho cerâmico, antiderrapante, 40 x 40cm, sujeito a tráfego intenso, resistência a abrasão P.E.I.-IV, assentes em superfície com nata de cimento sobre argamassa de cimento, areia e saibro, no traço 1:3:3, rejuntamento com cimento branco e corante, Linha Panna Plus da Eliane ou similar | m² | 80.707 | 52.78 | 4259.72
13.08 | 13.345.0030-0 | Soleira de mármore branco clássico, de 3 x 15cm, com 2 polimentos, assente em superfície em osso, com nata de cimento sobre argamassa de cimento, areia e saibro, no traço 1:2:2 e rejuntamento em cimento branco | m | 3.52 | 42.69 | 150.27
13.09 | 13.365.0030-0 | Soleira de granito preto de 3 x 15cm com 2 polimentos, assentes em superfície em osso, com nata de cimento sobre argamassa de cimento, areia e saibro, no traço 1:2:2 e rejuntamento de cimento branco e corante | m | 1.32 | 81.97 | 108.2
13.10 | 13.365.0015-0 | Revestimento de pisos com granito preto em placas com medidas acima de 30 x 30cm e 3cm de espessura, com 2 polimentos, assentes em superfície em osso, com nata de cimento sobre argamassa de cimento, areia e saibro, no traço 1:2:2 e rejuntamento de cimento branco e corante | m² | 4.092 | 510.42 | 2088.64
13.11 | 13.365.0020-0 | Rodapé de granito preto com 10cm de altura e 2cm de espessura, com 2 polimentos, assente em parede em osso, com argamassa de cimento, areia e saibro, no traço 1:2:2 sobre chapisco de cimento e areia, no traço 1:3 e rejuntamento de cimento branco e corante | m | 6.908 | 53.97 | 372.82
13.12 | 13.398.0025-0 | Rodapé em madeira de lei, com seção de 7 x 2cm, pregado em tacos embutidos na alvenaria | m | 168.685 | 17.35 | 2926.68
|  |  | Total da categoria 13: |  |  | 25731.64
Categoria 14: Esquadrias, Vidraças e Ferragens
14.01 | 14.003.0151-0 | Janela de alumínio anodizado fosco, tipo maxim-ar, em perfis série 25, de 80 x 50cm, conforme projeto nº 6009/EMOP. FORNECIMENTO e COLOCAÇÃO | m² | 1 | 486.78 | 486.78
14.02 | 14.003.0165-0 | Perfil de alumínio para fixação de vidro (baguete), inclusive mangueira cristal, diâmetro 3/8”. FORNECIMENTO e COLOCAÇÃO | m | 39.248 | 21.02 | 824.99
14.03 | 14.004.0010-0 | Vidro plano transparente comum, com 6mm de espessura. FORNECIMENTO e COLOCAÇÃO | m² | 1 | 36.48 | 36.48
14.04 | 14.004.0030-0 | Vidro plano transparente comum, com 10mm de espessura. FORNECIMENTO e COLOCAÇÃO | m² | 14.509 | 168 | 2437.51
14.05 | 14.004.0100-0 | Espelho de cristal, de 4mm de espessura, com moldura de madeira. FORNECIMENTO e COLOCAÇÃO | m² | 1 | 222.19 | 222.19
14.07 | 14.006.0010-0 | Porta de madeira de lei em compensado, de 80 x 210 x 3cm, folheada nas 2 faces, aduela de 13 x 3cm e alizares de 5 x 2cm, exclusive ferragens. FORNECIMENTO e COLOCAÇÃO | un | 2 | 397.35 | 794.7
14.08 | 14.006.0014-0 | Porta de madeira de lei em compensado, de 60 x 210 x 3cm, folheada nas 2 faces, aduela de 13 x 3cm e alizares de 5 x 2cm, exclusive ferragens. FORNECIMENTO e COLOCAÇÃO | un | 1 | 388.9 | 388.9
14.09 | 14.007.0045-0 | Ferragens para portas de madeira, de 1 folha de abrir, internas, sociais ou de serviço, constando de fornecimento sem colocação (esta incluída no fornecimento e colocação das esquadrias), de: -Fechadura simples, retangular, de ferro, acabamento cromado -Maçaneta tipo alavanca, em zamak ou latão, acabamento polido e cromado -Espelho retangular ou semielíptico, de ferro ou latão, polido e cromado -3 dobradiças de ferro galvanizado de 3” x 2.1/2”, com pino e bolas de latão | un | 3 | 55.81 | 167.43
|  |  | Total da categoria 14: |  |  | 5358.98
Categoria 15: Instalações elétricas, hidráulicas, sanitárias e mecânicas
15.01 | 15.004.0059-0 | Instalação e assentamento de duchinha manual para banheiro (exclusive fornecimento do aparelho), compreendendo: 3,00m de tubo de PVC de 25mm e conexões | un | 1 | 130.77 | 130.77
15.02 | 15.004.0063-0 | Instalação e assentamento de lavatório de uma torneira (exclusive fornecimento do aparelho), compreendendo: 3,00m de tubo de PVC de 25mm, 2,00m de tubo PVC de 40mm, rabichos e conexões | un | 1 | 150.61 | 150.61
15.03 | 15.004.0103-0 | Instalação e assentamento de vaso sanitário com caixa acoplada, compreendendo instalação hidráulica com 2,00m de tubo de PVC de 25mm, até a caixa acoplada, ligação de esgotos com 3,00m de tubo de PVC 100mm aos tubos de queda e ventilação, inclusive conexões, exclusive os tubos de queda e ventilação | un | 1 | 259.42 | 259.42
15.04 | 15.004.0176-0 | Ralo sifonado de PVC rígido (100 x 100) x 50mm, em pavimento elevado, com tampa cega, com 1 entrada de 40mm e saída de 50mm, compreendendo: 2,00m de tubo de PVC de 50mm soldável, 1,00m de tubo de PVC de 40mm e sua ligação ao ramal de queda e ventilação. FORNECIMENTO e INSTALAÇÃO | un | 1 | 96.2 | 96.2
15.05 | 15.005.0201-0 | Instalação e assentamento de ar condicionado tipo SPLIT de 12000 BTU’S, com 1 condensador e 1 evaporador, (vide fornecimento do aparelho na família 18.030) inclusive acessórios de fixação, exclusive alimentação elétrica e interligação ao condensador / evaporador (vide item 15.005.0255) | un | 1 | 389.31 | 389.31
15.06 | 15.005.0202-0 | Instalação e assentamento de ar condicionado tipo SPLIT de 18000 BTU’S, com 1 condensador e 1 evaporador, (vide fornecimento do aparelho na família 18.030) inclusive acessórios de fixação, exclusive alimentação elétrica e interligação ao condensador / evaporador (vide item 15.005.0255) | un | 2 | 743.34 | 1486.68
15.07 | 15.005.0204-0 | Instalação e assentamento de ar condicionado tipo SPLIT de 24000 BTU’S, com 1 condensador e 1 evaporador, (vide fornecimento do aparelho na família 18.030) inclusive acessórios de fixação, exclusive alimentação elétrica e interligação ao condensador / evaporador (vide item 15.005.0255) | un | 1 | 804.1 | 804.1
15.08 | 15.005.0255-0 | Tubulação em cobre para interligação de Split System ao condensador/evaporador, inclusive isolamento térmico, alimentação elétrica, conexões e fixação, para aparelhos até 48000 BTU’S. FORNECIMENTO e INSTALAÇÃO | m | 10.56 | 113.82 | 1201.94
15.09 | 15.005.0280-0 | Duto para exaustão de ar /ventilação, chavetado em chapa de aço galvanizado, nas diversas bitolas, conforme SMACNA/ABNT, inclusive suportes pintados, grelhas, difusores em aluminio extrudado e demais itens necessários. FORNECIMENTO e COLOCAÇÃO | kg | 58.8333 | 31.46 | 1850.9
15.10 | 15.007.0208-0 | Haste para aterramento, de cobre de 5/8” (16mm), com 3,00m de comprimento. FORNECIMENTO e COLOCAÇÃO | un | 1 | 163.71 | 163.71
15.11 | 15.007.0501-0 | Quadro de distribuição de energia para disjuntores termo-magnéticos unipolares, de sobrepor, com porta e barramentos de fase, neutro e terra, trifásico, para instalação de até 12 disjuntores com dispositivo para chave geral. FORNECIMENTO e COLOCAÇÃO. ELÉTRICA GERAL E ESTABILIZADA | un | 2 | 111.81 | 223.62
15.12 | 15.007.0570-0 | Disjuntor termomagnético, unipolar, de 10 a 30A x 240V. FORNECIMENTO e COLOCAÇÃO | un | 5 | 7.77 | 38.85
15.13 | 15.007.0575-0 | Disjuntor termomagnético, bipolar, de 10 a 50A x 250V. FORNECIMENTO e COLOCAÇÃO | un | 4 | 32.61 | 130.44
15.14 | 15.007.0605-0 | Disjuntor termomagnético, tripolar, de 60 a 100A x 240V. FORNECIMENTO e COLOCAÇÃO | un | 1 | 64.74 | 64.74
15.15 | 15.008.0105-0 | Cabo de cobre com isolamento termoplástico, compreendendo: preparo, corte e enfiação em eletrodutos, na bitola de 16,0mm², 450/750V. FORNECIMENTO e COLOCAÇÃO | m | 50 | 7.45 | 372.5
15.16 | 15.008.0110-0 | Cabo de cobre com isolamento termoplástico, compreendendo: preparo, corte e enfiação em eletrodutos, na bitola de 25mm², 450/750V. FORNECIMENTO e COLOCAÇÃO | m | 50 | 10.32 | 516
15.17 | 15.015.0065-0 | Instalação de um conjunto de 4 pontos de luz, embutido na laje, equivalente a 7 varas de eletroduto de PVC rígido de 3/4”, 50,00m de fio 2,5mm², caixas, conexões, luvas, curva e interruptor de embutir com placa fosforescente, inclusive abertura e fechamento de rasgo em alvenaria | un | 4 | 640.86 | 2563.44
15.18 | 15.015.0020-0 | Instalação de ponto de luz, embutido na laje, equivalente a 2 varas de eletroduto de PVC rígido de 3/4”, 12,00m de fio 2,5mm², caixas, conexões, luvas, curva e interruptor de embutir com placa fosforescente, inclusive abertura e fechamento de rasgo em alvenaria | un | 2 | 250.44 | 500.88
15.19 | 15.015.0250-0 | Instalação de ponto de tomada, embutido na alvenaria, equivalente a 2 varas de eletroduto de PVC rígido de 3/4”, 18,00m de fio 2,5mm², caixas, conexões e tomada de embutir 2P+T, 10A, padrão brasileiro, com placa fosforescente, inclusive abertura e fechamento de rasgo em alvenaria | un | 5 | 238.57 | 1192.85
15.20 | 15.015.0255-0 | Instalação de ponto de tomada, embutido na alvenaria, equivalente a 2 varas de eletroduto de PVC rígido de 3/4”, 18,00m de fio 2,5mm², caixas, conexões e tomada de embutir 2P+T, 20A, padrão brasileiro, com placa fosforescente, inclusive abertura e fechamento de rasgo em alvenaria | un | 4 | 241.4 | 965.6
15.21 | 15.045.0110-0 | Abertura e fechamento manual de rasgo em alvenaria, para passagem de tubos e dutos, com diâmetro de 1/2” a 1” m | m | 51 | 10.74 | 547.74
15.22 | 15.018.0468-0 | Eletrocalha perfurada, sem tampa, tipo “U”, 150 x 50mm, 50mm, tratamento superficial pré-zincado a quente, inclusive conexões, acessórios e fixação superior. FORNECIMENTO e COLOCAÇÃO | m | 252 | 49.69 | 12521.88
15.23 | 15.015.0199-0 | Instalação de conjunto de telefone e lógica, compreendendo: 6 varas de eletroduto de 3/4", conexões e caixas | un | 28 | 315.96 | 8846.88
15.24 | 15.036.0062-0 | Eletroduto de PVC rígido rosqueável de 1”, exclusive luvas, curvas, abertura e fechamento de rasgo. FORNECIMENTO e ASSENTAMENTO | m | 21 | 6.75 | 141.75
15.25 | 15.008.0205-0 | Cabo de cobre com isolamento termoplástico, compreendendo: preparo, corte e enfiação em eletrodutos, na bitola de 2,5mm², 600/1000V. FORNECIMENTO e COLOCAÇÃO | m | 168 | 2.44 | 409.92
15.26 | 15.019.0095-0 | Tomada tipo RJ45, de embutir, completa, para lógica. FORNECIMENTO e COLOCAÇÃO um | un | 28 | 24.37 | 682.36
15.27 | 15.019.0070-0 | Espelho plástico 4” x 2”. FORNECIMENTO e COLOCAÇÃO | un | 28 | 1.12 | 31.36
15.28 | COMP PGE02 (SBC 59436) | Cabo UTP categoria 6 | m | 305 | 2.9 | 884.5
15.29 | 15.010.0040-0 | Cabo telefônico tipo CI (para instalações internas primárias) para 10 pares. FORNECIMENTO e COLOCAÇÃO | m | 5 | 3.56 | 17.8
15.30 | cotação PGE | Line Cord RJ45 Cat6 | un | 14 | 24 | 336
15.31 | cotação PGE | Line Cord RJ11 (telefonia) | un | 14 | 3.99 | 55.86
15.32 | cotação PGE | Patch Cord Cat6 | un | 28 | 19.5 | 546
15.33 | 18.034.0080-0 | Exaustor centrífugo de simples aspiração, rotor “Sirocco” de 3000m³/h, 1/2cv/VI pólos/3F/220V/60Hz, pressão estática de 20mmCA, com diâmetro de 35cm. FORNECIMENTO e COLOCAÇÃO | un | 1 | 2593.18 | 2593.18
|  |  | Total da categoria 15: |  |  | 40717.79
Categoria 16: Impermeabilizações
16.01 | 16.030.0030-0 | Impermeabilização de banheiro ou pisos frios com paredes de alvenaria ou gesso acartonado, empregando duas demãos de cimento polimérico, atendendo a ABNT NBR 11905, consumo de 1kg/m²/demão, seguindo empregando impermeabilizante a base de resinas termoplásticas e cimentos com aditivos e incorporação de fibras sintéticas de polipropileno, atendendo a ABNT NBR 11905, consumo de 3kg/m², estruturada com tela de poliéster malha 2 x 2mm entre a primeira e a segunda demão, os boxes, cantos e tubos emergentes conforme orientação do fabricante. Permite o assentamento direto de revestimentos, sem a necessidade de proteção mecânica no caso de banheiros, cozinhas e lavanderias sem cota, exclusive preparo da superfície e proteção mecânica | m² | 6.6 | 48.46 | 319.84
|  |  | Total da categoria 16: |  |  | 319.84
Categoria 17: Pinturas
17.01 | 17.017.0100-0 | Preparo de madeira nova, inclusive lixamento, limpeza, uma demão de verniz isolante incolor, duas demãos de massa para madeira, lixamento e remoção de pó, e uma demão de fundo sintético nivelador | m² | 15.246 | 32.52 | 495.8
17.02 | 17.017.0120-1 | Pintura interna ou externa sobre madeira nova, com tinta a óleo brilhante ou acetinada com duas demãos de acabamento sobre superfície preparada, exclusive este preparo | m² | 15.246 | 5.65 | 86.14
17.03 | 17.018.0010-0 | Preparo de superfícies novas, com revestimento liso, interior, inclusive raspagem, limpeza, uma demão de selador, uma demão de massa corrida e lixamentos necessários | m² | 645.359 | 20.29 | 13094.33
17.04 | 17.018.0110-0 | Pintura com tinta látex semibrilhante, fosca ou acetinada, classificação premium ou standard (NBR 15079), para interior e exterior, branca ou colorida, sobre tijolo, concreto liso, cimento sem amianto, e revestimento, inclusive lixamento, uma demão de selador acrílico e duas demãos de acabamento | m² | 645.359 | 11.98 | 7731.4
|  |  | Total da categoria 17: |  |  | 21407.67
Categoria 18: Aparelhos Elétricos, Hidráulicos, Sanitários e Mecânicos
18.01 | 18.002.0015-0 | Lavatório de louça branca tipo médio luxo, com ladrão e medidas em torno de 55 x 45cm, com coluna, inclusive acessórios de fixação. Ferragens em metal cromado: sifão 1680 de 1” x 1.1/4”, aparelho misturador 1875/C45 com arejador, válvula de escoamento 1603. Rabicho em PVC. FORNECIMENTO | un | 1 | 608.33 | 608.33
18.02 | 18.002.0070-0 | Vaso sanitário de louça branca, tipo médio luxo, com caixa acoplada, inclusive rabicho cromado de 40cm, com saída de 1/2", bolsa de ligação e acessórios de fixação. FORNECIMENTO | un | 1 | 289.94 | 289.94
18.08 | 18.007.0051-0 | Duchinha manual, com registro de pressão 1/2” cromado, rabicho cromado, suporte branco, pistola branca, buchas e parafusos para fixação. FORNECIMENTO | un | 1 | 38.5 | 38.5
18.09 | 18.009.0066-0 | Torneira para pia, com arejador, tubo móvel, tipo banca, 1167 de 1/2” x 17cm aproximadamente, em metal cromado. FORNECIMENTO | un | 1 | 55.74 | 55.74
18.10 | 15.029.0011-0 | Registro de gaveta, em bronze, com diâmetro de 3/4”. FORNECIMENTO e COLOCAÇÃO | un | 5 | 36.08 | 180.4
18.15 | 18.027.0040-0 | Luminária de emergência de sobrepor, em plástico, equipada com bateria selada recarregável e lâmpada fluorescente 2 x 8W. FORNECIMENTO e COLOCAÇÃO | un | 2 | 55.91 | 111.82
18.16 | 18.027.0420-0 | Luminária fluorescente tubular de embutir, 2 x 16W e com aletas, corpo em chapa de aço tratada e pintura eletrostática branca, refletor em alumínio de alto brilho, com reator de alto fator de potência (AFP ≥ 0,92) e alta performance (THD < 30%), bi-volt. FORNECIMENTO e COLOCAÇÃO. 2 UNID/PONTO | un | 9 | 109.68 | 987.12
18.17 | 18.030.0003-0 | Condicionador de ar tipo SPLIT 18000 BTU’S compreendendo 1 condensador e 1 evaporador (vide instalação, assentamento e interligações família 15.005). FORNECIMENTO. | un | 1 | 2023 | 2023
18.18 | 18.030.0001-0 | Condicionador de ar tipo SPLIT 24000 BTU’S compreendendo 1 condensador e 1 evaporador (vide instalação, assentamento e interligações família 15.005). FORNECIMENTO | un | 1 | 1089.81 | 1089.81
|  |  | Total da categoria 18: |  |  | 5384.66
|  |  | Todas as categorias: |  |  | 152491.4052
[5 empty] | BDI: | 20%
|  |  | Total do orçamento: |  |  | 182989.6862
Observação: Este orçamento foi elaborado tomando-se como base as composições de custos dos catálogos da EMOP - Empresa de Obras Públicas, com mês de referência FEVEREIRO/2017. Algumas composições, excepcionalmente, foram obtidas em outro sistema de custos (Sistemas de Custos de Obras - SCO; SBC), por não existirem semelhantes na EMOP.

## EMOP REF
CODIGO | PRECO
01.001.0001-0 | 126.32
01.001.0001-A | 114.92
01.001.0002-0 | 126.32
01.001.0002-A | 114.92
01.001.0003-0 | 73.74
01.001.0003-A | 67.09
01.001.0004-0 | 142.45
01.001.0004-A | 129.6
01.001.0005-0 | 330.68
01.001.0005-A | 300.84
01.001.0006-0 | 174.44
01.001.0006-A | 158.7
01.001.0007-0 | 70.23
01.001.0007-A | 63.89
01.001.0008-0 | 65.7
01.001.0008-A | 59.77
01.001.0009-0 | 156.32
01.001.0009-A | 142.21
01.001.0010-0 | 44.17
01.001.0010-A | 40.18
01.001.0011-0 | 275.64
01.001.0011-A | 250.76
01.001.0012-0 | 330.68
01.001.0012-A | 300.84
01.001.0013-0 | 532.2
01.001.0013-A | 484.17
01.001.0014-0 | 607.51
01.001.0014-A | 552.68
01.001.0015-0 | 795.77
01.001.0015-A | 723.96
01.001.0016-0 | 795.77
01.001.0016-A | 723.96
01.001.0017-0 | 1273.4
01.001.0017-A | 1158.49
01.001.0018-0 | 1379.63
01.001.0018-A | 1255.12
01.001.0019-0 | 1485.86
01.001.0019-A | 1351.77
01.001.0020-0 | 2017.03
01.001.0020-A | 1835
01.001.0021-0 | 2228.11
01.001.0021-A | 2027.04
01.001.0022-0 | 2334.34
01.001.0022-A | 2123.68
01.001.0023-0 | 768.35
01.001.0023-A | 699.01
01.001.0024-0 | 768.35
01.001.0024-A | 699.01
01.001.0025-0 | 743.69
01.001.0025-A | 676.58
01.001.0026-0 | 495.79
01.001.0026-A | 451.05
01.001.0027-0 | 495.79
01.001.0027-A | 451.05
01.001.0028-0 | 1564.24
01.001.0028-A | 1423.08
01.001.0029-0 | 1564.24
01.001.0029-A | 1423.08
01.001.0030-0 | 1812.14
01.001.0030-A | 1648.6
01.001.0031-0 | 1429.89
01.001.0031-A | 1300.85
01.001.0032-0 | 1429.89
01.001.0032-A | 1300.85
01.001.0033-0 | 4612.02
01.001.0033-A | 4195.81
01.001.0034-0 | 4959.87
01.001.0034-A | 4512.27
01.001.0035-0 | 1730.25
01.001.0035-A | 1574.11
01.001.0036-0 | 1961.15
01.001.0036-A | 1784.17
01.001.0037-0 | 2536.91
01.001.0037-A | 2307.97
01.001.0038-0 | 2698.83
01.001.0038-A | 2455.28
01.001.0039-0 | 971.57
01.001.0039-A | 883.89
01.001.0040-0 | 135.82
01.001.0040-A | 122.71
01.001.0042-0 | 141.44
01.001.0042-A | 127.58
01.001.0043-0 | 71.7
01.001.0043-A | 62.14
01.001.0044-0 | 56.86
01.001.0044-A | 49.28
01.001.0046-0 | 140.94
01.001.0046-A | 128.22
01.001.0047-0 | 138.81
01.001.0047-A | 120.3
01.001.0048-0 | 93.47
01.001.0048-A | 81.01
01.001.0049-0 | 247.35
01.001.0049-A | 225.02
01.001.0050-0 | 2306.01
01.001.0050-A | 2097.9
01.001.0051-0 | 230.89
01.001.0051-A | 210.05
01.001.0052-0 | 76.26
01.001.0052-A | 69.38
01.001.0053-0 | 76.26
01.001.0053-A | 69.38
01.001.0054-0 | 76.26
01.001.0054-A | 69.38
01.001.0055-0 | 597.54
01.001.0055-A | 543.61
01.001.0056-0 | 76.79
01.001.0056-A | 69.86
01.001.0057-0 | 329.84
01.001.0057-A | 300.08
01.001.0059-0 | 132.86
01.001.0059-A | 120.07
01.001.0060-0 | 381.33
01.001.0060-A | 346.92
01.001.0061-0 | 76.79
01.001.0061-A | 69.86
01.001.0062-0 | 76.79
01.001.0062-A | 69.86
01.001.0063-0 | 76.79
01.001.0063-A | 69.86
01.001.0064-0 | 76.79
01.001.0064-A | 69.86
01.001.0065-0 | 146.44
01.001.0065-A | 126.88
01.001.0066-0 | 203.32
01.001.0066-A | 176.17
01.001.0068-0 | 392.89
01.001.0068-A | 355.08
01.001.0069-0 | 317.7
01.001.0069-A | 288.47
01.001.0071-0 | 406.9
01.001.0071-A | 370.18
01.001.0073-0 | 93.95
01.001.0073-A | 84.91
01.001.0075-1 | 10.54
01.001.0075-B | 9.13
01.001.0076-0 | 13.35
01.001.0076-A | 11.57
01.001.0077-0 | 16.16
01.001.0077-A | 14.01
01.001.0078-0 | 19.68
01.001.0078-A | 17.05
01.001.0081-0 | 126.29
01.001.0081-A | 114.89
01.001.0082-0 | 99.9
01.001.0082-A | 90.89
01.001.0083-0 | 126.29
01.001.0083-A | 114.89
01.001.0084-0 | 2772.47
01.001.0084-A | 2522.27
01.001.0085-0 | 126.29
01.001.0085-A | 114.89
01.001.0086-0 | 126.29
01.001.0086-A | 114.89
01.001.0087-0 | 100.01
01.001.0087-A | 90.98
01.001.0088-0 | 136.85
01.001.0088-A | 124.5
01.001.0089-0 | 36.83
01.001.0089-A | 33.51
01.001.0090-0 | 73.69
01.001.0090-A | 67.04
01.001.0091-0 | 36.83
01.001.0091-A | 33.51
01.001.0092-0 | 73.69
01.001.0092-A | 67.04
01.001.0093-0 | 532.2
01.001.0093-A | 484.17
01.001.0094-0 | 485.42
01.001.0094-A | 441.61
01.001.0095-0 | 485.42
01.001.0095-A | 441.61
01.001.0096-0 | 344.49
01.001.0096-A | 313.4
01.001.0097-0 | 795.77
01.001.0097-A | 723.96
01.001.0098-0 | 1102.21
01.001.0098-A | 1002.74
01.001.0121-0 | 10.47
01.001.0121-A | 9.52
01.001.0123-0 | 31.67
01.001.0123-A | 28.81
01.001.0124-0 | 81.7
01.001.0124-A | 74.33
01.001.0125-0 | 144.56
01.001.0125-A | 131.52
01.001.0126-0 | 144.56
01.001.0126-A | 131.52
01.001.0127-0 | 144.56
01.001.0127-A | 131.52
01.001.0128-0 | 43.99
01.001.0128-A | 40.02
01.001.0129-0 | 21.11
01.001.0129-A | 19.21
01.001.0130-0 | 11498.37
01.001.0130-A | 10460.71
01.001.0131-0 | 3832.78
01.001.0131-A | 3486.9
01.001.0132-0 | 3832.78
01.001.0132-A | 3486.9
01.001.0133-0 | 11498.37
01.001.0133-A | 10460.71
01.001.0134-0 | 11498.37
01.001.0134-A | 10460.71
01.001.0135-0 | 11498.37
01.001.0135-A | 10460.71
01.001.0136-0 | 11498.37
01.001.0136-A | 10460.71
01.001.0137-0 | 75262.11
01.001.0137-A | 68470.13
01.001.0138-0 | 27566.23
01.001.0138-A | 25078.54
01.001.0139-0 | 256.72
01.001.0139-A | 256.72
01.001.0140-0 | 277.43
01.001.0140-A | 277.43
01.001.0141-0 | 277.43
01.001.0141-A | 277.43
01.001.0143-0 | 1284.2
01.001.0143-A | 1168.31
01.001.0144-0 | 2152.84
01.001.0144-A | 1958.56
01.001.0145-0 | 2152.84
01.001.0145-A | 1958.56
01.001.0147-0 | 41.1
01.001.0147-A | 38.14
01.001.0148-0 | 64.5
01.001.0148-A | 60.66
01.001.0149-0 | 135.53
01.001.0149-A | 129.01
01.001.0150-0 | 15.49
01.001.0150-A | 14.18
01.001.0151-0 | 19.35
01.001.0151-A | 17.84
01.001.0152-0 | 27.87
01.001.0152-A | 26.04
01.001.0160-0 | 142.45
01.001.0160-A | 129.6
01.001.0161-0 | 105.27
01.001.0161-A | 95.77
01.001.0162-0 | 142.45
01.001.0162-A | 129.6
01.001.0163-0 | 154.37
01.001.0163-A | 140.44
01.001.0164-0 | 154.37
01.001.0164-A | 140.44
01.001.0165-0 | 303.48
01.001.0165-A | 276.09
01.001.0166-0 | 253.33
01.001.0166-A | 230.47
01.001.0167-0 | 213.75
01.001.0167-A | 194.46
01.001.0168-0 | 232.23
01.001.0168-A | 211.27
01.001.0169-0 | 405.08
01.001.0169-A | 368.52
01.001.0170-0 | 201.87
01.001.0170-A | 183.65
01.001.0171-0 | 142.49
01.001.0171-A | 129.64
01.001.0172-0 | 131.94
01.001.0172-A | 120.03
01.001.0173-0 | 517.24
01.001.0173-A | 470.56
01.001.0174-0 | 126.29
01.001.0174-A | 114.89
01.001.0175-0 | 189.49
01.001.0175-A | 172.39
01.001.0176-0 | 189.49
01.001.0176-A | 172.39
01.001.0177-0 | 150.88
01.001.0177-A | 137.26
01.001.0178-0 | 164.22
01.001.0178-A | 149.4
01.001.0179-0 | 183.87
01.001.0179-A | 167.28
01.001.0180-0 | 189.49
01.001.0180-A | 172.39
01.001.0181-0 | 189.49
01.001.0181-A | 172.39
01.001.0182-0 | 213.75
01.001.0182-A | 194.46
01.001.0183-0 | 344.38
01.001.0183-A | 313.3
01.001.0184-0 | 151.6
01.001.0184-A | 137.91
01.001.0185-0 | 1429.89
01.001.0185-A | 1300.85
01.001.0186-0 | 315.82
01.001.0186-A | 287.32
01.001.0187-0 | 183.87
01.001.0187-A | 167.28
01.001.0188-0 | 126.29
01.001.0188-A | 114.89
01.001.0189-0 | 180.47
01.001.0189-A | 164.18
01.001.0190-0 | 280.74
01.001.0190-A | 255.4
01.001.0191-0 | 280.74
01.001.0191-A | 255.4
01.001.0192-0 | 280.74
01.001.0192-A | 255.4
01.001.0193-0 | 210.55
01.001.0193-A | 191.55
01.001.0194-0 | 188.49
01.001.0194-A | 171.47
01.001.0195-0 | 350.92
01.001.0195-A | 319.25
01.001.0196-0 | 140.36
01.001.0196-A | 127.69
01.001.0197-0 | 84.22
01.001.0197-A | 76.61
01.001.0198-0 | 330.68
01.001.0198-A | 300.84
01.001.0199-0 | 795.77
01.001.0199-A | 723.96
01.001.0200-0 | 118.31
01.001.0200-A | 107.63
01.001.0201-0 | 199.75
01.001.0201-A | 181.72
01.001.0202-0 | 1429.89
01.001.0202-A | 1300.85
01.001.0203-0 | 250.7
01.001.0203-A | 228.08
01.001.0204-0 | 125.15
01.001.0204-A | 113.85
01.001.0205-0 | 35.74
01.001.0205-A | 32.52
01.001.0206-0 | 42.9
01.001.0206-A | 39.03
01.001.0208-0 | 124.89
01.001.0208-A | 113.62
01.001.0209-0 | 124.89
01.001.0209-A | 113.62
01.001.0210-0 | 76.26
01.001.0210-A | 69.38
01.001.0220-0 | 2751.18
01.001.0220-A | 2502.9
01.001.0221-0 | 142.45
01.001.0221-A | 129.6
01.001.0222-0 | 142.45
01.001.0222-A | 129.6
01.001.0223-0 | 330.68
01.001.0223-A | 300.84
01.001.0224-0 | 126.29
01.001.0224-A | 114.89
01.001.0225-0 | 330.68
01.001.0225-A | 300.84
01.001.0226-0 | 795.77
01.001.0226-A | 723.96
01.001.0227-0 | 532.2
01.001.0227-A | 484.17
01.001.0228-0 | 142.45
01.001.0228-A | 129.6
01.001.0229-0 | 774.49
01.001.0229-A | 704.6
01.001.0230-0 | 119.27
01.001.0230-A | 108.5
01.001.0231-0 | 119.27
01.001.0231-A | 108.5
01.001.0232-0 | 119.27
01.001.0232-A | 108.5
01.001.0233-0 | 119.27
01.001.0233-A | 108.5
01.001.0234-0 | 119.27
01.001.0234-A | 108.5
01.001.0235-0 | 119.27
01.001.0235-A | 108.5
01.001.0236-0 | 119.27
01.001.0236-A | 108.5
01.001.0237-0 | 119.27
01.001.0237-A | 108.5
01.001.0238-0 | 119.27
01.001.0238-A | 108.5
01.001.0239-0 | 119.27
01.001.0239-A | 108.5
01.001.0240-0 | 119.27
01.001.0240-A | 108.5
01.001.0241-0 | 119.27
01.001.0241-A | 108.5
01.001.0242-0 | 119.27
01.001.0242-A | 108.5
01.001.0243-0 | 119.27
01.001.0243-A | 108.5
01.001.0244-0 | 119.27
01.001.0244-A | 108.5
01.001.0245-0 | 119.27
01.001.0245-A | 108.5
01.001.0246-0 | 2493.88
01.001.0246-A | 2268.83
01.001.0247-0 | 116.73
01.001.0247-A | 106.19
01.001.0248-0 | 121.22
01.001.0248-A | 110.28
01.001.0249-0 | 134.69
01.001.0249-A | 122.53
01.001.0250-0 | 71.24
01.001.0250-A | 64.81
01.001.0251-0 | 81.8
01.001.0251-A | 74.42
01.001.0252-0 | 118.75
01.001.0252-A | 108.03
01.001.0253-0 | 142.49
01.001.0253-A | 129.64
01.001.0254-0 | 171
01.001.0254-A | 155.57
01.001.0255-0 | 205.2
01.001.0255-A | 186.68
01.001.0256-0 | 354.95
01.001.0256-A | 322.92
01.001.0257-0 | 77.64
01.001.0257-A | 70.63
01.001.0258-0 | 232.93
01.001.0258-A | 211.91
01.001.0259-0 | 279.52
01.001.0259-A | 254.29
01.001.0260-0 | 335.42
01.001.0260-A | 305.15
01.001.0261-0 | 142.34
01.001.0261-A | 129.49
01.001.0262-0 | 107.22
01.001.0262-A | 97.54
01.001.0263-0 | 107.22
01.001.0263-A | 97.54
01.001.0264-0 | 42.51
01.001.0264-A | 38.67
01.001.0265-0 | 2985.15
01.001.0265-A | 2715.76
01.001.0266-0 | 3731.44
01.001.0266-A | 3394.7
01.001.0267-0 | 3731.44
01.001.0267-A | 3394.7
01.001.0268-0 | 5597.17
01.001.0268-A | 5092.05
01.001.0269-0 | 4622.85
01.001.0269-A | 4205.66
01.001.0270-0 | 1429.89
01.001.0270-A | 1300.85
01.001.0271-0 | 1429.89
01.001.0271-A | 1300.85
01.001.0272-0 | 126.28
01.001.0272-A | 114.88
01.001.0273-0 | 126.28
01.001.0273-A | 114.88
01.001.0274-0 | 213.41
01.001.0274-A | 194.15
01.001.0275-0 | 1429.89
01.001.0275-A | 1300.85
01.001.0278-0 | 142.45
01.001.0278-A | 129.6
01.001.0279-0 | 1429.89
01.001.0279-A | 1300.85
01.001.0280-0 | 1429.89
01.001.0280-A | 1300.85
01.001.0281-0 | 1429.89
01.001.0281-A | 1300.85
01.001.0290-0 | 208.56
01.001.0290-A | 189.73
01.001.0298-0 | 1429.89
01.001.0298-A | 1300.85
01.001.0300-0 | 251.71
01.001.0300-A | 228.99
01.001.0301-0 | 251.71
01.001.0301-A | 228.99
01.001.0302-0 | 87.89
01.001.0302-A | 79.96
01.001.0303-0 | 87.89
01.001.0303-A | 79.96
01.001.0304-0 | 131.19
01.001.0304-A | 119.35
01.001.0305-0 | 575.34
01.001.0305-A | 523.42
01.001.0306-0 | 604.11
01.001.0306-A | 549.59
01.001.0307-0 | 719.18
01.001.0307-A | 654.28
01.001.0400-0 | 70.05
01.001.0400-A | 67.11
01.001.0405-0 | 9.61
01.001.0405-A | 8.48
01.001.0410-0 | 22.03
01.001.0410-A | 19.09
01.001.9999-0 | 6617
01.001.9999-A | 6007
01.002.0001-0 | 90.17
01.002.0001-A | 80.96
01.002.0002-0 | 118.61
01.002.0002-A | 106.5
01.002.0003-0 | 97.52
01.002.0003-A | 87.56
01.002.0004-0 | 131.66
01.002.0004-A | 118.21
01.002.0005-0 | 105.32
01.002.0005-A | 94.56
01.002.0006-0 | 146.29
01.002.0006-A | 131.35
01.002.0007-0 | 121.89
01.002.0007-A | 109.44
01.002.0008-0 | 170.66
01.002.0008-A | 153.23
01.002.0009-0 | 121.61
01.002.0009-A | 109.18
01.002.0010-0 | 132.18
01.002.0010-A | 118.67
01.002.0011-0 | 142.75
01.002.0011-A | 128.16
01.002.0012-0 | 172.29
01.002.0012-A | 154.69
01.002.0013-0 | 188.27
01.002.0013-A | 170.31
01.002.0014-0 | 209.19
01.002.0014-A | 189.23
01.002.0015-0 | 224.88
01.002.0015-A | 203.42
01.002.0016-0 | 313.82
01.002.0016-A | 283.87
01.002.0021-0 | 69.35
01.002.0021-A | 62.27
01.002.0022-0 | 97.53
01.002.0022-A | 87.57
01.002.0023-0 | 75.01
01.002.0023-A | 67.35
01.002.0024-0 | 108.27
01.002.0024-A | 97.21
01.002.0025-0 | 81.01
01.002.0025-A | 72.74
01.002.0026-0 | 111.47
01.002.0026-A | 100.08
01.002.0027-0 | 93.77
01.002.0027-A | 84.19
01.002.0028-0 | 131.28
01.002.0028-A | 117.87
01.002.0039-0 | 112.53
01.002.0039-A | 101.04
01.002.0041-0 | 127.52
01.002.0041-A | 114.49
01.002.0042-0 | 150.02
01.002.0042-A | 134.7
01.002.0043-0 | 187.54
01.002.0043-A | 168.38
01.002.0044-0 | 225.05
01.002.0044-A | 202.07
01.002.0045-0 | 262.57
01.002.0045-A | 235.75
01.002.0046-0 | 300.08
01.002.0046-A | 269.43
01.002.0060-0 | 93.53
01.002.0060-A | 83.98
01.002.0061-0 | 101.69
01.002.0061-A | 91.3
01.002.0062-0 | 109.82
01.002.0062-A | 98.6
01.002.0063-0 | 132.54
01.002.0063-A | 119
01.002.0064-0 | 161.68
01.002.0064-A | 145.16
01.002.0065-0 | 178.92
01.002.0065-A | 160.64
01.002.0066-0 | 218.69
01.002.0066-A | 196.35
01.002.0067-0 | 251.82
01.002.0067-A | 226.09
01.002.0068-0 | 302.19
01.002.0068-A | 271.32
01.002.0069-0 | 352.54
01.002.0069-A | 316.52
01.002.0070-0 | 402.92
01.002.0070-A | 361.75
01.002.0075-0 | 144.44
01.002.0075-A | 130.74
01.002.0076-0 | 160.91
01.002.0076-A | 145.55
01.002.0077-0 | 172.99
01.002.0077-A | 156.48
01.002.0078-0 | 241.38
01.002.0078-A | 218.34
01.002.0079-0 | 292.22
01.002.0079-A | 264.33
01.002.0080-0 | 350.67
01.002.0080-A | 317.2
01.002.0081-0 | 467.57
01.002.0081-A | 422.95
01.002.0082-0 | 584.47
01.002.0082-A | 528.69
01.002.0083-0 | 701.36
01.002.0083-A | 634.43
01.002.0084-0 | 818.26
01.002.0084-A | 740.18
01.002.0085-0 | 935.16
01.002.0085-A | 845.92
01.002.9999-0 | 4805
01.002.9999-A | 4315
01.003.0001-0 | 96.71
01.003.0001-A | 84.15
01.003.0002-0 | 111.94
01.003.0002-A | 97.41
01.003.0003-0 | 152.06
01.003.0003-A | 132.32
01.003.0005-0 | 202.7
01.003.0005-A | 176.39
01.003.0006-0 | 244.88
01.003.0006-A | 213.09
01.003.0011-0 | 1517.25
01.003.0011-A | 1517.25
01.003.0012-0 | 1821.75
01.003.0012-A | 1821.75
01.003.0013-0 | 2184
01.003.0013-A | 2184
01.003.0021-0 | 74.38
01.003.0021-A | 64.72
01.003.0022-0 | 86.13
01.003.0022-A | 74.95
01.003.0023-0 | 116.97
01.003.0023-A | 101.79
01.003.0029-0 | 155.97
01.003.0029-A | 135.72
01.003.0030-0 | 188.39
01.003.0030-A | 163.93
01.003.0032-0 | 100.42
01.003.0032-A | 87.38
01.003.0034-0 | 116.27
01.003.0034-A | 101.18
01.003.0036-0 | 157.91
01.003.0036-A | 137.41
01.003.0038-0 | 210.55
01.003.0038-A | 183.22
01.003.0040-0 | 254.32
01.003.0040-A | 221.3
01.003.0050-0 | 116.42
01.003.0050-A | 107.41
01.003.0052-0 | 106.5
01.003.0052-A | 100.89
01.003.0054-0 | 29.66
01.003.0054-A | 28.36
01.003.0056-0 | 121.34
01.003.0056-A | 116.15
01.003.9999-0 | 5273
01.003.9999-A | 4726
01.004.0001-0 | 286.8
01.004.0001-A | 257.82
01.004.0002-0 | 317.9
01.004.0002-A | 286.26
01.004.0003-0 | 344.21
01.004.0003-A | 309.2
01.004.0004-0 | 376.89
01.004.0004-A | 338.75
01.004.0005-0 | 443.13
01.004.0005-A | 397.84
01.004.0011-0 | 518.73
01.004.0011-A | 465.39
01.004.0012-0 | 457.31
01.004.0012-A | 410.43
01.004.0013-0 | 506.58
01.004.0013-A | 455.29
01.004.0014-0 | 576.77
01.004.0014-A | 517.09
01.004.0015-0 | 633.91
01.004.0015-A | 568.36
01.004.0016-0 | 836.58
01.004.0016-A | 748.42
01.004.0017-0 | 1077.54
01.004.0017-A | 962.09
01.004.0021-0 | 216.08
01.004.0021-A | 194.84
01.004.0022-0 | 238.63
01.004.0022-A | 215.58
01.004.0023-0 | 256.04
01.004.0023-A | 230.68
01.004.0024-0 | 278.5
01.004.0024-A | 251.07
01.004.0025-0 | 327.65
01.004.0025-A | 295
01.004.0031-0 | 387.26
01.004.0031-A | 348.4
01.004.0035-0 | 355.37
01.004.0035-A | 319.61
01.004.0037-0 | 394.75
01.004.0037-A | 355.6
01.004.0039-0 | 424.62
01.004.0039-A | 381.46
01.004.0041-0 | 471.27
01.004.0041-A | 423.43
01.004.0043-0 | 625.72
01.004.0043-A | 560.79
01.004.0045-0 | 833.46
01.004.0045-A | 745.32
01.004.0070-0 | 327.05
01.004.0070-A | 294.67
01.004.0073-0 | 367.64
01.004.0073-A | 331.77
01.004.0075-0 | 535.48
01.004.0075-A | 480.29
01.004.0079-0 | 784.44
01.004.0079-A | 700.01
01.004.0100-0 | 986.78
01.004.0100-A | 869.76
01.004.0105-0 | 6.4
01.004.0105-A | 5.67
01.004.0110-0 | 5.31
01.004.0110-A | 4.84
01.004.0115-0 | 4.72
01.004.0115-A | 4.33
01.004.0120-0 | 1.63
01.004.0120-A | 1.52
01.004.0125-0 | 7.54
01.004.0125-A | 6.53
01.004.0130-0 | 5.56
01.004.0130-A | 4.82
01.004.0135-0 | 6.8
01.004.0135-A | 5.89
01.004.0140-0 | 5.44
01.004.0140-A | 4.71
01.004.0145-0 | 8.04
01.004.0145-A | 6.96
01.004.9999-0 | 5387
01.004.9999-A | 4820
01.005.0001-0 | 7.02
01.005.0001-A | 6.09
01.005.0003-0 | 8.22
01.005.0003-A | 7.23
01.005.0004-0 | 14.05
01.005.0004-A | 12.18
01.005.0005-0 | 0.84
01.005.0005-A | 0.73
01.005.0006-0 | 0.23
01.005.0006-A | 0.2
01.005.0007-0 | 1.68
01.005.0007-A | 1.46
01.005.0008-0 | 174.33
01.005.0008-A | 151.09
01.005.0009-0 | 2.02
01.005.0009-A | 1.75
01.005.0013-0 | 1827.73
01.005.0013-A | 1584.03
01.005.0014-0 | 1757.43
01.005.0014-A | 1523.11
01.005.0020-0 | 35.85
01.005.0020-A | 31.07
01.005.0021-0 | 52.02
01.005.0021-A | 45.08
01.005.0022-0 | 70.29
01.005.0022-A | 60.92
01.005.9999-0 | 7646
01.005.9999-A | 6633
01.006.0001-0 | 30.04
01.006.0001-A | 29.68
01.006.0002-0 | 53.75
01.006.0002-A | 53.1
01.006.0003-0 | 89.99
01.006.0003-A | 88.89
01.006.0004-0 | 0.28
01.006.0004-A | 0.27
01.006.0010-0 | 0.66
01.006.0010-A | 0.63
01.006.9999-0 | 3984
01.006.9999-A | 3897
01.007.0010-0 | 3283.84
01.007.0010-A | 3066.46
01.007.0020-0 | 135.5
01.007.0020-A | 135.5
01.007.0025-0 | 330.62
01.007.0025-A | 286.49
01.007.0030-0 | 0.05
01.007.0030-A | 0.05
01.007.0080-0 | 245.01
01.007.0080-A | 245.01
01.007.0081-0 | 203.89
01.007.0081-A | 203.89
01.007.0085-0 | 179.3
01.007.0085-A | 179.3
01.007.9999-0 | 3094
01.007.9999-A | 2997
01.008.0050-0 | 5134.6
01.008.0050-A | 4528.99
01.008.0100-0 | 5256.09
01.008.0100-A | 4647.33
01.008.0200-0 | 5499.06
01.008.0200-A | 4884
01.008.9999-0 | 4932
01.008.9999-A | 4375
01.009.0050-0 | 8441.53
01.009.0050-A | 7419.68
01.009.0100-0 | 8563.02
01.009.0100-A | 7538.02
01.009.0200-0 | 8805.99
01.009.0200-A | 7774.69
01.009.9999-0 | 5372
01.009.9999-A | 4739
01.016.0001-0 | 13695.72
01.016.0001-A | 12163.44
01.016.0002-0 | 10477.6
01.016.0002-A | 9305.37
01.016.0003-0 | 8905.96
01.016.0003-A | 7909.56
01.016.0004-0 | 8232.4
01.016.0004-A | 7311.36
01.016.0005-0 | 6286.56
01.016.0005-A | 5583.22
01.016.0006-0 | 5351.06
01.016.0006-A | 4752.39
01.016.0007-0 | 9579.52
01.016.0007-A | 8507.77
01.016.0008-0 | 7334.32
01.016.0008-A | 6513.76
01.016.0009-0 | 6249.14
01.016.0009-A | 5549.99
01.016.0010-0 | 5762.68
01.016.0010-A | 5117.95
01.016.0011-0 | 4415.56
01.016.0011-A | 3921.55
01.016.0012-0 | 3742
01.016.0012-A | 3323.34
01.016.0020-0 | 333.27
01.016.0020-A | 289.46
01.016.0021-0 | 179.38
01.016.0021-A | 156.71
01.016.0030-0 | 1909.44
01.016.0030-A | 1664.78
01.016.0031-0 | 1147.27
01.016.0031-A | 1000.26
01.016.0032-0 | 1339.81
01.016.0032-A | 1168.14
01.016.0033-0 | 802.28
01.016.0033-A | 699.48
01.016.0034-0 | 1527.55
01.016.0034-A | 1331.82
01.016.0035-0 | 917.81
01.016.0035-A | 800.21
01.016.0036-0 | 1071.85
01.016.0036-A | 934.51
01.016.0037-0 | 641.82
01.016.0037-A | 559.59
01.016.0050-0 | 1330.4
01.016.0050-A | 1153.19
01.016.0051-0 | 931.28
01.016.0051-A | 807.23
01.016.0052-0 | 665.2
01.016.0052-A | 576.59
01.016.0060-0 | 2.41
01.016.0060-A | 2.09
01.016.0061-0 | 1.68
01.016.0061-A | 1.46
01.016.0062-0 | 2.14
01.016.0062-A | 1.86
01.016.0063-0 | 1.29
01.016.0063-A | 1.11
01.016.0064-0 | 2.54
01.016.0064-A | 2.25
01.016.0067-0 | 4.04
01.016.0067-A | 3.57
01.016.0070-0 | 5.17
01.016.0070-A | 4.62
01.016.0080-0 | 5363.51
01.016.0080-A | 4748.44
01.016.0081-0 | 1.73
01.016.0081-A | 1.53
01.016.0082-0 | 1.19
01.016.0082-A | 1.06
01.016.0083-0 | 4822.33
01.016.0083-A | 4269.85
01.016.0084-0 | 2.36
01.016.0084-A | 2.09
01.016.0085-0 | 1.92
01.016.0085-A | 1.7
01.016.0086-0 | 5363.51
01.016.0086-A | 4748.44
01.016.0087-0 | 4467.26
01.016.0087-A | 3954.95
01.016.0090-0 | 3314.47
01.016.0090-A | 2988.09
01.016.0092-0 | 1.47
01.016.0092-A | 1.28
01.016.0100-0 | 1.22
01.016.0100-A | 1.09
01.016.0150-0 | 7.88
01.016.0150-A | 6.95
01.016.0152-0 | 10.69
01.016.0152-A | 9.44
01.016.0155-0 | 57.86
01.016.0155-A | 51.32
01.016.0160-0 | 12.91
01.016.0160-A | 11.32
01.016.0165-0 | 17.43
01.016.0165-A | 15.28
01.016.0190-0 | 0.2
01.016.0190-A | 0.18
01.016.0200-0 | 6380.11
01.016.0200-A | 5666.3
01.016.0203-0 | 5104.08
01.016.0203-A | 4533.04
01.016.0206-0 | 5104.08
01.016.0206-A | 4533.04
01.016.0209-0 | 3827.32
01.016.0209-A | 3399.12
01.016.0220-0 | 7671.11
01.016.0220-A | 6812.86
01.016.0223-0 | 6380.11
01.016.0223-A | 5666.3
01.016.0226-0 | 6380.11
01.016.0226-A | 5666.3
01.016.0229-0 | 5104.08
01.016.0229-A | 4533.04
01.016.0240-0 | 8943.38
01.016.0240-A | 7942.8
01.016.0243-0 | 7671.11
01.016.0243-A | 6812.86
01.016.0246-0 | 7671.11
01.016.0246-A | 6812.86
01.016.0249-0 | 6380.11
01.016.0249-A | 5666.3
01.016.9999-0 | 6068
01.016.9999-A | 5359
01.017.0001-0 | 22830.1
01.017.0001-A | 20239.8
01.017.0002-0 | 12455.79
01.017.0002-A | 11067.08
01.017.0003-0 | 15987.46
01.017.0003-A | 14194.16
01.017.0004-0 | 9087.09
01.017.0004-A | 8100.81
01.017.0005-0 | 9721.6
01.017.0005-A | 8685.25
01.017.0010-0 | 8641.42
01.017.0010-A | 7720.22
01.017.9999-0 | 5804
01.017.9999-A | 5173
01.018.0001-0 | 2.3
01.018.0001-A | 2.06
01.018.0002-0 | 15.51
01.018.0002-A | 13.95
01.018.9999-0 | 5448
01.018.9999-A | 4878
01.019.0010-0 | 4.73
01.019.0010-A | 4.13
01.019.0012-0 | 1.51
01.019.0012-A | 1.32
01.019.0015-0 | 0.62
01.019.0015-A | 0.54
01.019.0040-0 | 5.24
01.019.0040-A | 4.54
01.019.0045-0 | 40.58
01.019.0045-A | 38.26
01.019.0050-0 | 40.67
01.019.0050-A | 38.35
01.019.0055-0 | 106.61
01.019.0055-A | 99.96
01.019.0060-0 | 141.95
01.019.0060-A | 133.68
01.019.0065-0 | 142.05
01.019.0065-A | 133.77
01.019.0070-0 | 118.38
01.019.0070-A | 110.94
01.019.0075-0 | 153.72
01.019.0075-A | 144.66
01.019.0080-0 | 153.81
01.019.0080-A | 144.75
01.019.9999-0 | 5972
01.019.9999-A | 5662
01.020.0010-0 | 6270
01.020.0010-A | 6270
01.020.9999-0 | 1045
01.020.9999-A | 1045
01.050.0010-0 | 58.68
01.050.0010-A | 50.85
01.050.0011-0 | 53.6
01.050.0011-A | 46.44
01.050.0012-0 | 50.55
01.050.0012-A | 43.81
01.050.0013-0 | 63.97
01.050.0013-A | 55.43
01.050.0014-0 | 56.17
01.050.0014-A | 48.67
01.050.0015-0 | 48.32
01.050.0015-A | 41.87
01.050.0016-0 | 146.74
01.050.0016-A | 127.15
01.050.0017-0 | 134.06
01.050.0017-A | 116.17
01.050.0018-0 | 126.42
01.050.0018-A | 109.55
01.050.0019-0 | 46.23
01.050.0019-A | 40.06
01.050.0020-0 | 41.13
01.050.0020-A | 35.64
01.050.0021-0 | 32.55
01.050.0021-A | 28.21
01.050.0022-0 | 115.62
01.050.0022-A | 100.18
01.050.0023-0 | 102.86
01.050.0023-A | 89.13
01.050.0024-0 | 81.45
01.050.0024-A | 70.58
01.050.0025-0 | 63.99
01.050.0025-A | 55.45
01.050.0026-0 | 56.19
01.050.0026-A | 48.69
01.050.0027-0 | 50.4
01.050.0027-A | 43.68
01.050.0028-0 | 33.38
01.050.0028-A | 28.93
01.050.0029-0 | 24.23
01.050.0029-A | 21
01.050.0030-0 | 19.46
01.050.0030-A | 16.86
01.050.0031-0 | 83.47
01.050.0031-A | 72.33
01.050.0032-0 | 60.6
01.050.0032-A | 52.51
01.050.0033-0 | 48.71
01.050.0033-A | 42.21
01.050.0034-0 | 56.02
01.050.0034-A | 48.54
01.050.0035-0 | 49.56
01.050.0035-A | 42.94
01.050.0036-0 | 41.71
01.050.0036-A | 36.14
01.050.0037-0 | 9.21
01.050.0037-A | 7.98
01.050.0038-0 | 6.35
01.050.0038-A | 5.5
01.050.0039-0 | 6.37
01.050.0039-A | 5.52
01.050.0040-0 | 23.06
01.050.0040-A | 19.98
01.050.0041-0 | 15.94
01.050.0041-A | 13.81
01.050.0042-0 | 15.95
01.050.0042-A | 13.82
01.050.0043-0 | 31.26
01.050.0043-A | 27.09
01.050.0044-0 | 21.68
01.050.0044-A | 18.78
01.050.0045-0 | 17.33
01.050.0045-A | 15.02
01.050.0046-0 | 78.22
01.050.0046-A | 67.78
01.050.0047-0 | 54.2
01.050.0047-A | 46.97
01.050.0048-0 | 43.35
01.050.0048-A | 37.56
01.050.0049-0 | 6.07
01.050.0049-A | 5.26
01.050.0050-0 | 3.34
01.050.0050-A | 2.89
01.050.0051-0 | 1.67
01.050.0051-A | 1.45
01.050.0052-0 | 15.23
01.050.0052-A | 13.19
01.050.0053-0 | 10.18
01.050.0053-A | 8.82
01.050.0054-0 | 12.18
01.050.0054-A | 10.55
01.050.0055-0 | 7.46
01.050.0055-A | 6.47
01.050.0056-0 | 3.57
01.050.0056-A | 3.09
01.050.0057-0 | 1.85
01.050.0057-A | 1.6
01.050.0058-0 | 1.98
01.050.0058-A | 1.72
01.050.0059-0 | 0.98
01.050.0059-A | 0.85
01.050.0060-0 | 3.34
01.050.0060-A | 2.89
01.050.0061-0 | 1.67
01.050.0061-A | 1.45
01.050.0062-0 | 5.62
01.050.0062-A | 4.87
01.050.0063-0 | 12.18
01.050.0063-A | 10.55
01.050.0064-0 | 6.06
01.050.0064-A | 5.25
01.050.0065-0 | 3.57
01.050.0065-A | 3.09
01.050.0066-0 | 1.85
01.050.0066-A | 1.6
01.050.0067-0 | 1.98
01.050.0067-A | 1.72
01.050.0068-0 | 0.98
01.050.0068-A | 0.85
01.050.0078-0 | 3.34
01.050.0078-A | 2.89
01.050.0079-0 | 3
01.050.0079-A | 2.6
01.050.0080-0 | 8.51
01.050.0080-A | 7.37
01.050.0081-0 | 7.65
01.050.0081-A | 6.63
01.050.0082-0 | 8.51
01.050.0082-A | 7.37
01.050.0083-0 | 3.54
01.050.0083-A | 3.07
01.050.0084-0 | 3.21
01.050.0084-A | 2.78
01.050.0085-0 | 1.98
01.050.0085-A | 1.72
01.050.0086-0 | 0.98
01.050.0086-A | 0.85
01.050.0087-0 | 6.06
01.050.0087-A | 5.25
01.050.0088-0 | 5.62
01.050.0088-A | 4.87
01.050.0089-0 | 3.34
01.050.0089-A | 2.89
01.050.0090-0 | 5.62
01.050.0090-A | 4.87
01.050.0091-0 | 18.23
01.050.0091-A | 15.8
01.050.0092-0 | 15.22
01.050.0092-A | 13.18
01.050.0093-0 | 1.01
01.050.0093-A | 0.87
01.050.0094-0 | 0.63
01.050.0094-A | 0.54
01.050.0095-0 | 5.52
01.050.0095-A | 4.78
01.050.0096-0 | 4.01
01.050.0096-A | 3.47
01.050.0097-0 | 1.98
01.050.0097-A | 1.72
01.050.0098-0 | 10.18
01.050.0098-A | 8.82
01.050.0099-0 | 6.06
01.050.0099-A | 5.25
01.050.0100-0 | 5.62
01.050.0100-A | 4.87
01.050.0101-0 | 10.18
01.050.0101-A | 8.82
01.050.0102-0 | 18.23
01.050.0102-A | 15.8
01.050.0103-0 | 15.22
01.050.0103-A | 13.18
01.050.0104-0 | 11.1
01.050.0104-A | 9.62
01.050.0105-0 | 7.46
01.050.0105-A | 6.47
01.050.0106-0 | 5.63
01.050.0106-A | 4.88
01.050.0107-0 | 0.98
01.050.0107-A | 0.85
01.050.0108-0 | 0.63
01.050.0108-A | 0.54
01.050.0109-0 | 6.06
01.050.0109-A | 5.25
01.050.0110-0 | 4.01
01.050.0110-A | 3.47
01.050.0111-0 | 3.03
01.050.0111-A | 2.63
01.050.0112-0 | 1117.31
01.050.0112-A | 968.17
01.050.0113-0 | 12.18
01.050.0113-A | 10.55
01.050.0114-0 | 10.18
01.050.0114-A | 8.82
01.050.0115-0 | 6.06
01.050.0115-A | 5.25
01.050.0116-0 | 20.36
01.050.0116-A | 17.64
01.050.0117-0 | 15.22
01.050.0117-A | 13.18
01.050.0118-0 | 24.35
01.050.0118-A | 21.1
01.050.0119-0 | 14.82
01.050.0119-A | 12.84
01.050.0120-0 | 11.1
01.050.0120-A | 9.62
01.050.0121-0 | 7.46
01.050.0121-A | 6.47
01.050.0122-0 | 1.34
01.050.0122-A | 1.16
01.050.0123-0 | 0.98
01.050.0123-A | 0.85
01.050.0124-0 | 6.06
01.050.0124-A | 5.25
01.050.0125-0 | 4.01
01.050.0125-A | 3.47
01.050.0126-0 | 3.03
01.050.0126-A | 2.63
01.050.0127-0 | 1117.29
01.050.0127-A | 968.15
01.050.0128-0 | 9.32
01.050.0128-A | 8.07
01.050.0129-0 | 7.76
01.050.0129-A | 6.72
01.050.0130-0 | 4.67
01.050.0130-A | 4.04
01.050.0137-0 | 37.27
01.050.0137-A | 32.29
01.050.0138-0 | 7955.84
01.050.0138-A | 6893.9
01.050.0139-0 | 1078.75
01.050.0139-A | 934.78
01.050.0140-0 | 2.34
01.050.0140-A | 2.03
01.050.0141-0 | 558.65
01.050.0141-A | 484.08
01.050.0142-0 | 558.65
01.050.0142-A | 484.08
01.050.0143-0 | 1.35
01.050.0143-A | 1.17
01.050.0147-0 | 107.4
01.050.0147-A | 93.06
01.050.0148-0 | 86.99
01.050.0148-A | 75.38
01.050.0149-0 | 51.44
01.050.0149-A | 44.57
01.050.0150-0 | 4.06
01.050.0150-A | 3.52
01.050.0151-0 | 2.79
01.050.0151-A | 2.41
01.050.0152-0 | 1.67
01.050.0152-A | 1.44
01.050.0153-0 | 17267.6
01.050.0153-A | 14962.63
01.050.0154-0 | 23238.52
01.050.0154-A | 20136.53
01.050.0156-0 | 0.89
01.050.0156-A | 0.77
01.050.0157-0 | 0.61
01.050.0157-A | 0.53
01.050.0160-0 | 56956.15
01.050.0160-A | 49352.51
01.050.0162-0 | 91745.72
01.050.0162-A | 79497.66
01.050.0165-0 | 43371.66
01.050.0165-A | 37581.11
01.050.0168-0 | 6852.26
01.050.0168-A | 5937.61
01.050.0170-0 | 115.01
01.050.0170-A | 99.66
01.050.0175-0 | 20388.48
01.050.0175-A | 17666.57
01.050.0180-0 | 4095.65
01.050.0180-A | 3548.87
01.050.0185-0 | 8172.72
01.050.0185-A | 7081.76
01.050.0190-0 | 7562.24
01.050.0190-A | 6552.77
01.050.0195-0 | 6928.9
01.050.0195-A | 6003.97
01.050.0200-0 | 7787.57
01.050.0200-A | 6747.92
01.050.0205-0 | 4912.31
01.050.0205-A | 4256.57
01.050.0210-0 | 7946.17
01.050.0210-A | 6885.49
01.050.0215-0 | 6796.59
01.050.0215-A | 5889.3
01.050.0220-0 | 10148.93
01.050.0220-A | 8794.16
01.050.0230-0 | 110.25
01.050.0230-A | 95.64
01.050.0232-0 | 100.97
01.050.0232-A | 87.6
01.050.0235-0 | 96.5
01.050.0235-A | 83.72
01.050.0245-0 | 6.08
01.050.0245-A | 5.27
01.050.0250-0 | 5.08
01.050.0250-A | 4.4
01.050.0300-0 | 1304.54
01.050.0300-A | 1130.42
01.050.0315-0 | 17.63
01.050.0315-A | 15.42
01.050.0320-0 | 11.77
01.050.0320-A | 10.27
01.050.0322-0 | 9.27
01.050.0322-A | 8.11
01.050.0324-0 | 7.93
01.050.0324-A | 6.93
01.050.0325-0 | 7.5
01.050.0325-A | 6.64
01.050.0326-0 | 4.98
01.050.0326-A | 4.39
01.050.0327-0 | 3.94
01.050.0327-A | 3.49
01.050.0328-0 | 3.12
01.050.0328-A | 2.76
01.050.0350-0 | 88.03
01.050.0350-A | 76.28
01.050.0351-0 | 80.42
01.050.0351-A | 69.69
01.050.0352-0 | 75.83
01.050.0352-A | 65.71
01.050.0353-0 | 69.34
01.050.0353-A | 60.08
01.050.0354-0 | 61.7
01.050.0354-A | 53.46
01.050.0355-0 | 48.86
01.050.0355-A | 42.34
01.050.0356-0 | 50.07
01.050.0356-A | 43.39
01.050.0357-0 | 36.36
01.050.0357-A | 31.5
01.050.0358-0 | 29.22
01.050.0358-A | 25.32
01.050.0359-0 | 13.83
01.050.0359-A | 11.98
01.050.0360-0 | 9.55
01.050.0360-A | 8.28
01.050.0361-0 | 9.56
01.050.0361-A | 8.28
01.050.0362-0 | 46.91
01.050.0362-A | 40.65
01.050.0363-0 | 32.52
01.050.0363-A | 28.18
01.050.0364-0 | 25.99
01.050.0364-A | 22.52
01.050.0365-0 | 3.04
01.050.0365-A | 2.63
01.050.0366-0 | 1.67
01.050.0366-A | 1.44
01.050.0367-0 | 0.83
01.050.0367-A | 0.72
01.050.0368-0 | 7.62
01.050.0368-A | 6.6
01.050.0369-0 | 5.1
01.050.0369-A | 4.41
01.050.0370-0 | 6.09
01.050.0370-A | 5.27
01.050.0371-0 | 3.73
01.050.0371-A | 3.23
01.050.0372-0 | 1.78
01.050.0372-A | 1.54
01.050.0373-0 | 0.92
01.050.0373-A | 0.8
01.050.0374-0 | 0.99
01.050.0374-A | 0.86
01.050.0375-0 | 0.5
01.050.0375-A | 0.43
01.050.0376-0 | 3.04
01.050.0376-A | 2.63
01.050.0377-0 | 1.67
01.050.0377-A | 1.44
01.050.0378-0 | 0.83
01.050.0378-A | 0.72
01.050.0379-0 | 7.62
01.050.0379-A | 6.6
01.050.0380-0 | 5.1
01.050.0380-A | 4.41
01.050.0381-0 | 6.09
01.050.0381-A | 5.27
01.050.0382-0 | 3.73
01.050.0382-A | 3.23
01.050.0383-0 | 1.78
01.050.0383-A | 1.54
01.050.0384-0 | 0.92
01.050.0384-A | 0.8
01.050.0385-0 | 0.99
01.050.0385-A | 0.86
01.050.0386-0 | 0.5
01.050.0386-A | 0.43
01.050.0387-0 | 1.67
01.050.0387-A | 1.44
01.050.0388-0 | 0.83
01.050.0388-A | 0.72
01.050.0389-0 | 2.81
01.050.0389-A | 2.43
01.050.0390-0 | 6.09
01.050.0390-A | 5.27
01.050.0391-0 | 3.03
01.050.0391-A | 2.63
01.050.0392-0 | 1.78
01.050.0392-A | 1.54
01.050.0393-0 | 0.92
01.050.0393-A | 0.8
01.050.0394-0 | 0.99
01.050.0394-A | 0.86
01.050.0395-0 | 0.5
01.050.0395-A | 0.43
01.050.0396-0 | 1.67
01.050.0396-A | 1.44
01.050.0397-0 | 0.83
01.050.0397-A | 0.72
01.050.0398-0 | 2.81
01.050.0398-A | 2.43
01.050.0399-0 | 6.09
01.050.0399-A | 5.27
01.050.0400-0 | 3.03
01.050.0400-A | 2.63
01.050.0401-0 | 1.78
01.050.0401-A | 1.54
01.050.0402-0 | 0.92
01.050.0402-A | 0.8
01.050.0403-0 | 0.99
01.050.0403-A | 0.86
01.050.0404-0 | 0.5
01.050.0404-A | 0.43
01.050.0423-0 | 1.67
01.050.0423-A | 1.44
01.050.0424-0 | 1.5
01.050.0424-A | 1.3
01.050.0425-0 | 4.26
01.050.0425-A | 3.69
01.050.0426-0 | 3.83
01.050.0426-A | 3.32
01.050.0427-0 | 4.26
01.050.0427-A | 3.69
01.050.0428-0 | 1.78
01.050.0428-A | 1.54
01.050.0429-0 | 1.6
01.050.0429-A | 1.39
01.050.0430-0 | 0.99
01.050.0430-A | 0.86
01.050.0431-0 | 0.5
01.050.0431-A | 0.43
01.050.0432-0 | 1.67
01.050.0432-A | 1.44
01.050.0433-0 | 1.5
01.050.0433-A | 1.3
01.050.0434-0 | 4.26
01.050.0434-A | 3.69
01.050.0435-0 | 3.83
01.050.0435-A | 3.32
01.050.0436-0 | 4.26
01.050.0436-A | 3.69
01.050.0437-0 | 1.78
01.050.0437-A | 1.54
01.050.0438-0 | 1.6
01.050.0438-A | 1.39
01.050.0439-0 | 0.99
01.050.0439-A | 0.86
01.050.0440-0 | 0.5
01.050.0440-A | 0.43
01.050.0441-0 | 3.03
01.050.0441-A | 2.63
01.050.0442-0 | 2.81
01.050.0442-A | 2.43
01.050.0443-0 | 1.67
01.050.0443-A | 1.44
01.050.0444-0 | 2.81
01.050.0444-A | 2.43
01.050.0445-0 | 9.12
01.050.0445-A | 7.91
01.050.0446-0 | 7.61
01.050.0446-A | 6.59
01.050.0447-0 | 0.5
01.050.0447-A | 0.43
01.050.0448-0 | 0.32
01.050.0448-A | 0.28
01.050.0449-0 | 2.77
01.050.0449-A | 2.4
01.050.0450-0 | 2.01
01.050.0450-A | 1.74
01.050.0451-0 | 0.99
01.050.0451-A | 0.86
01.050.0452-0 | 3.03
01.050.0452-A | 2.63
01.050.0453-0 | 2.81
01.050.0453-A | 2.43
01.050.0454-0 | 1.67
01.050.0454-A | 1.44
01.050.0455-0 | 2.81
01.050.0455-A | 2.43
01.050.0456-0 | 9.12
01.050.0456-A | 7.91
01.050.0457-0 | 7.61
01.050.0457-A | 6.59
01.050.0458-0 | 0.5
01.050.0458-A | 0.43
01.050.0459-0 | 0.32
01.050.0459-A | 0.28
01.050.0460-0 | 2.77
01.050.0460-A | 2.4
01.050.0461-0 | 2.01
01.050.0461-A | 1.74
01.050.0462-0 | 0.99
01.050.0462-A | 0.86
01.050.0463-0 | 5.1
01.050.0463-A | 4.41
01.050.0464-0 | 3.03
01.050.0464-A | 2.63
01.050.0465-0 | 2.81
01.050.0465-A | 2.43
01.050.0466-0 | 5.1
01.050.0466-A | 4.41
01.050.0467-0 | 9.12
01.050.0467-A | 7.91
01.050.0468-0 | 7.61
01.050.0468-A | 6.59
01.050.0469-0 | 5.56
01.050.0469-A | 4.81
01.050.0470-0 | 3.73
01.050.0470-A | 3.23
01.050.0471-0 | 2.82
01.050.0471-A | 2.45
01.050.0472-0 | 0.5
01.050.0472-A | 0.43
01.050.0473-0 | 0.32
01.050.0473-A | 0.28
01.050.0474-0 | 3.03
01.050.0474-A | 2.63
01.050.0475-0 | 2.01
01.050.0475-A | 1.74
01.050.0476-0 | 1.53
01.050.0476-A | 1.32
01.050.0478-0 | 5.1
01.050.0478-A | 4.41
01.050.0479-0 | 3.03
01.050.0479-A | 2.63
01.050.0480-0 | 2.81
01.050.0480-A | 2.43
01.050.0481-0 | 5.1
01.050.0481-A | 4.41
01.050.0482-0 | 9.12
01.050.0482-A | 7.91
01.050.0483-0 | 7.61
01.050.0483-A | 6.59
01.050.0484-0 | 5.56
01.050.0484-A | 4.81
01.050.0485-0 | 3.73
01.050.0485-A | 3.23
01.050.0486-0 | 2.82
01.050.0486-A | 2.45
01.050.0487-0 | 0.5
01.050.0487-A | 0.43
01.050.0488-0 | 0.32
01.050.0488-A | 0.28
01.050.0489-0 | 3.03
01.050.0489-A | 2.63
01.050.0490-0 | 2.01
01.050.0490-A | 1.74
01.050.0491-0 | 1.53
01.050.0491-A | 1.32
01.050.0493-0 | 6.09
01.050.0493-A | 5.27
01.050.0494-0 | 5.1
01.050.0494-A | 4.41
01.050.0495-0 | 3.03
01.050.0495-A | 2.63
01.050.0496-0 | 10.18
01.050.0496-A | 8.82
01.050.0497-0 | 7.61
01.050.0497-A | 6.59
01.050.0498-0 | 12.18
01.050.0498-A | 10.55
01.050.0499-0 | 7.41
01.050.0499-A | 6.42
01.050.0500-0 | 5.56
01.050.0500-A | 4.81
01.050.0501-0 | 3.73
01.050.0501-A | 3.23
01.050.0502-0 | 0.67
01.050.0502-A | 0.58
01.050.0503-0 | 0.5
01.050.0503-A | 0.43
01.050.0504-0 | 3.03
01.050.0504-A | 2.63
01.050.0505-0 | 2.01
01.050.0505-A | 1.74
01.050.0506-0 | 1.53
01.050.0506-A | 1.32
01.050.0508-0 | 4.67
01.050.0508-A | 4.04
01.050.0509-0 | 3.88
01.050.0509-A | 3.36
01.050.0510-0 | 2.34
01.050.0510-A | 2.03
01.050.0515-0 | 6.09
01.050.0515-A | 5.27
01.050.0516-0 | 5.1
01.050.0516-A | 4.41
01.050.0517-0 | 3.03
01.050.0517-A | 2.63
01.050.0518-0 | 10.18
01.050.0518-A | 8.82
01.050.0519-0 | 7.61
01.050.0519-A | 6.59
01.050.0520-0 | 12.18
01.050.0520-A | 10.55
01.050.0521-0 | 7.41
01.050.0521-A | 6.42
01.050.0522-0 | 5.56
01.050.0522-A | 4.81
01.050.0523-0 | 3.73
01.050.0523-A | 3.23
01.050.0524-0 | 0.68
01.050.0524-A | 0.59
01.050.0525-0 | 0.5
01.050.0525-A | 0.43
01.050.0526-0 | 3.03
01.050.0526-A | 2.63
01.050.0527-0 | 2.01
01.050.0527-A | 1.74
01.050.0528-0 | 1.53
01.050.0528-A | 1.32
01.050.0530-0 | 4.67
01.050.0530-A | 4.04
01.050.0531-0 | 3.88
01.050.0531-A | 3.36
01.050.0532-0 | 2.34
01.050.0532-A | 2.03
01.050.0537-0 | 31.99
01.050.0537-A | 27.72
01.050.0538-0 | 28.08
01.050.0538-A | 24.33
01.050.0539-0 | 24.17
01.050.0539-A | 20.94
01.050.0540-0 | 31.99
01.050.0540-A | 27.72
01.050.0541-0 | 28.08
01.050.0541-A | 24.33
01.050.0542-0 | 24.17
01.050.0542-A | 20.94
01.050.0543-0 | 31.99
01.050.0543-A | 27.72
01.050.0544-0 | 28.1
01.050.0544-A | 24.35
01.050.0545-0 | 25.21
01.050.0545-A | 21.85
01.050.0546-0 | 47.98
01.050.0546-A | 41.58
01.050.0547-0 | 28.1
01.050.0547-A | 24.35
01.050.0548-0 | 25.21
01.050.0548-A | 21.85
01.050.0549-0 | 28.02
01.050.0549-A | 24.28
01.050.0550-0 | 24.79
01.050.0550-A | 21.48
01.050.0551-0 | 20.85
01.050.0551-A | 18.07
01.050.0552-0 | 28.02
01.050.0552-A | 24.28
01.050.0553-0 | 24.79
01.050.0553-A | 21.48
01.050.0554-0 | 20.85
01.050.0554-A | 18.07
01.050.0560-0 | 2.02
01.050.0560-A | 1.75
01.050.0561-0 | 1.4
01.050.0561-A | 1.21
01.050.0562-0 | 0.83
01.050.0562-A | 0.72
01.050.0563-0 | 2.02
01.050.0563-A | 1.75
01.050.0564-0 | 1.4
01.050.0564-A | 1.21
01.050.0565-0 | 0.83
01.050.0565-A | 0.72
01.050.0600-0 | 58.77
01.050.0600-A | 50.92
01.050.0601-0 | 86.6
01.050.0601-A | 75.04
01.050.0602-0 | 123.71
01.050.0602-A | 107.2
01.050.0603-0 | 83.95
01.050.0603-A | 72.74
01.050.0604-0 | 123.71
01.050.0604-A | 107.2
01.050.0605-0 | 176.73
01.050.0605-A | 153.14
01.050.0606-0 | 58.77
01.050.0606-A | 50.92
01.050.0607-0 | 86.6
01.050.0607-A | 75.04
01.050.0608-0 | 123.71
01.050.0608-A | 107.2
01.050.0610-0 | 39.46
01.050.0610-A | 34.19
01.050.0611-0 | 18.47
01.050.0611-A | 16
01.050.0612-0 | 28.54
01.050.0612-A | 24.73
01.050.0613-0 | 203.24
01.050.0613-A | 176.11
01.050.0614-0 | 83.95
01.050.0614-A | 72.74
01.050.0615-0 | 123.71
01.050.0615-A | 107.2
01.050.0616-0 | 176.73
01.050.0616-A | 153.14
01.050.0617-0 | 22.92
01.050.0617-A | 19.86
01.050.0618-0 | 26.19
01.050.0618-A | 22.7
01.050.0619-0 | 32.74
01.050.0619-A | 28.37
01.050.0620-0 | 38.2
01.050.0620-A | 33.1
01.050.0621-0 | 43.66
01.050.0621-A | 37.82
01.050.0622-0 | 54.57
01.050.0622-A | 47.28
01.050.0623-0 | 108
01.050.0623-A | 108
01.050.0624-0 | 240.09
01.050.0624-A | 206.74
01.050.0625-0 | 32.3
01.050.0625-A | 32.3
01.050.0626-0 | 71.36
01.050.0626-A | 61.83
01.050.0627-0 | 34.42
01.050.0627-A | 29.82
01.050.0628-0 | 39.46
01.050.0628-A | 34.19
01.050.0629-0 | 49.53
01.050.0629-A | 42.92
01.050.0630-0 | 47.01
01.050.0630-A | 40.73
01.050.0631-0 | 53.73
01.050.0631-A | 46.55
01.050.0632-0 | 67.16
01.050.0632-A | 58.19
01.050.0633-0 | 17.26
01.050.0633-A | 14.96
01.050.0650-0 | 34.2
01.050.0650-A | 34.2
01.050.0651-0 | 75.56
01.050.0651-A | 65.47
01.050.0698-0 | 56
01.050.0698-A | 56
01.050.0699-0 | 123.71
01.050.0699-A | 107.2
01.050.0700-0 | 10343.52
01.050.0700-A | 8961.92
01.050.0701-0 | 15241.6
01.050.0701-A | 13207.04
01.050.0702-0 | 21772.96
01.050.0702-A | 18867.2
01.050.0703-0 | 14775.2
01.050.0703-A | 12802.24
01.050.0704-0 | 21772.96
01.050.0704-A | 18867.2
01.050.0705-0 | 31104.48
01.050.0705-A | 26952.64
01.050.0706-0 | 10343.52
01.050.0706-A | 8961.92
01.050.0707-0 | 15241.6
01.050.0707-A | 13207.04
01.050.0708-0 | 21772.96
01.050.0708-A | 18867.2
01.050.0710-0 | 6944.96
01.050.0710-A | 6017.44
01.050.0711-0 | 3250.72
01.050.0711-A | 2816
01.050.0712-0 | 5023.04
01.050.0712-A | 4352.48
01.050.0713-0 | 35770.24
01.050.0713-A | 30995.36
01.050.0714-0 | 14775.2
01.050.0714-A | 12802.24
01.050.0715-0 | 21772.96
01.050.0715-A | 18867.2
01.050.0716-0 | 31104.48
01.050.0716-A | 26952.64
01.050.0717-0 | 4033.92
01.050.0717-A | 3495.36
01.050.0718-0 | 4609.44
01.050.0718-A | 3995.2
01.050.0719-0 | 5762.24
01.050.0719-A | 4993.12
01.050.0720-0 | 6723.2
01.050.0720-A | 5825.6
01.050.0721-0 | 7684.16
01.050.0721-A | 6656.32
01.050.0722-0 | 9604.32
01.050.0722-A | 8321.28
01.050.0723-0 | 23760
01.050.0723-A | 23760
01.050.0724-0 | 42255.84
01.050.0724-A | 36386.24
01.050.0726-0 | 6057.92
01.050.0726-A | 5248.32
01.050.0727-0 | 6944.96
01.050.0727-A | 6017.44
01.050.0728-0 | 8717.28
01.050.0728-A | 7553.92
01.050.0729-0 | 8273.76
01.050.0729-A | 7168.48
01.050.0730-0 | 9456.48
01.050.0730-A | 8192.8
01.050.0731-0 | 11820.16
01.050.0731-A | 10241.44
01.050.0732-0 | 3037.76
01.050.0732-A | 2632.96
01.050.0735-0 | 7106
01.050.0735-A | 7106
01.050.0736-0 | 12559.36
01.050.0736-A | 10882.08
01.050.0740-0 | 12320
01.050.0740-A | 12320
01.050.0741-0 | 21772.96
01.050.0741-A | 18867.2
01.050.0750-0 | 7524
01.050.0750-A | 7524
01.050.0751-0 | 13298.56
01.050.0751-A | 11522.72
01.050.9999-0 | 4131
01.050.9999-A | 3791
01.051.9999-0 | 4131
01.051.9999-A | 3791
01.080.9999-0 | 177
01.080.9999-A | 177
01.090.9999-0 | 6220
01.090.9999-A | 5476
01.091.9999-0 | 6220
01.091.9999-A | 5476
01.092.9999-0 | 6220
01.092.9999-A | 5476
01.093.9999-0 | 6220
01.093.9999-A | 5476
02.001.0001-0 | 43.26
02.001.0001-A | 39.52
02.001.0002-0 | 35.56
02.001.0002-A | 31.83
02.001.0003-0 | 30.39
02.001.0003-A | 26.66
02.001.9999-0 | 4925
02.001.9999-A | 4372
02.002.0005-0 | 20.33
02.002.0005-A | 18.88
02.002.0006-0 | 26.4
02.002.0006-A | 24.43
02.002.0007-0 | 14.26
02.002.0007-A | 13.33
02.002.0010-0 | 25
02.002.0010-A | 23.55
02.002.0011-0 | 31.08
02.002.0011-A | 29.1
02.002.0012-0 | 18.93
02.002.0012-A | 18
02.002.9999-0 | 1198
02.002.9999-A | 1111
02.003.0001-1 | 63.93
02.003.0001-B | 58.8
02.003.9999-0 | 4636
02.003.9999-A | 4252
02.004.0001-0 | 341.36
02.004.0001-A | 302.71
02.004.0002-1 | 355.03
02.004.0002-B | 316.47
02.004.0003-0 | 343.85
02.004.0003-A | 305.22
02.004.0004-0 | 293.81
02.004.0004-A | 261.79
02.004.0005-0 | 322.55
02.004.0005-A | 291.07
02.004.0006-0 | 283.32
02.004.0006-A | 251.23
02.004.0007-0 | 369.61
02.004.0007-A | 328.34
02.004.0010-0 | 385.32
02.004.0010-A | 340.36
02.004.0012-0 | 1664.45
02.004.0012-A | 1535.39
02.004.0013-0 | 2999.24
02.004.0013-A | 2761.63
02.004.9999-0 | 5040
02.004.9999-A | 4501
02.006.0010-0 | 446
02.006.0010-A | 446
02.006.0015-0 | 446
02.006.0015-A | 446
02.006.0020-0 | 644.22
02.006.0020-A | 644.22
02.006.0025-0 | 644.22
02.006.0025-A | 644.22
02.006.0030-0 | 644.22
02.006.0030-A | 644.22
02.006.0050-0 | 867.22
02.006.0050-A | 867.22
02.006.9999-0 | 2051
02.006.9999-A | 2051
02.008.9999-0 | 1735
02.008.9999-A | 1735
02.009.9999-0 | 7177
02.009.9999-A | 6220
02.010.0001-0 | 233.66
02.010.0001-A | 208.38
02.010.0002-0 | 207.02
02.010.0002-A | 181.73
02.010.9999-0 | 6271
02.010.9999-A | 5525
02.011.0001-0 | 18.82
02.011.0001-A | 17.84
02.011.0002-0 | 11.17
02.011.0002-A | 10.19
02.011.0003-0 | 11.13
02.011.0003-A | 9.65
02.011.0010-0 | 0.81
02.011.0010-A | 0.81
02.011.0014-0 | 1.63
02.011.0014-A | 1.63
02.011.9999-0 | 4723
02.011.9999-A | 4460
02.015.0001-0 | 2783.58
02.015.0001-A | 2671.95
02.015.9999-0 | 4209
02.015.9999-A | 4021
02.016.0001-0 | 1360.67
02.016.0001-A | 1253.38
02.016.0003-0 | 7951.16
02.016.0003-A | 7491.35
02.016.0004-0 | 8282.18
02.016.0004-A | 7822.37
02.016.0006-0 | 9568.73
02.016.0006-A | 9108.92
02.016.0008-0 | 10091.49
02.016.0008-A | 9626.97
02.016.0010-0 | 10664.91
02.016.0010-A | 10200.39
02.016.9999-0 | 4847
02.016.9999-A | 4552
02.020.0001-0 | 288.44
02.020.0001-A | 266.2
02.020.0002-0 | 165.83
02.020.0002-A | 156.5
02.020.0003-0 | 96.84
02.020.0003-A | 93.09
02.020.0005-0 | 2.48
02.020.0005-A | 2.23
02.020.0007-0 | 217.31
02.020.0007-A | 193.85
02.020.0009-0 | 61.12
02.020.0009-A | 55.54
02.020.9999-0 | 5408
02.020.9999-A | 4986
02.025.0010-0 | 15881.48
02.025.0010-A | 14101.95
02.025.0012-0 | 14714.77
02.025.0012-A | 12935.24
02.025.0015-0 | 9103.88
02.025.0015-A | 7995.65
02.025.0020-0 | 31740.53
02.025.0020-A | 28074.84
02.025.0025-0 | 24288.29
02.025.0025-A | 21353.88
02.025.0030-0 | 20547.1
02.025.0030-A | 17980.36
02.025.9999-0 | 6417
02.025.9999-A | 5646
02.030.0005-0 | 62.94
02.030.0005-A | 56.63
02.030.0010-0 | 17.1
02.030.0010-A | 17.1
02.030.0020-0 | 40.64
02.030.0020-A | 40.64
02.030.0025-0 | 51.54
02.030.0025-A | 51.54
02.030.0035-0 | 32.95
02.030.0035-A | 32.95
02.030.0040-0 | 26.76
02.030.0040-A | 26.76
02.030.0045-0 | 104.07
02.030.0045-A | 104.07
02.030.0060-0 | 7.61
02.030.0060-A | 6.72
02.030.9999-0 | 1094
02.030.9999-A | 1055
02.050.0001-0 | 73.4
02.050.0001-A | 64.46
02.050.9999-0 | 1407
02.050.9999-A | 1235
03.001.0001-1 | 47.8
03.001.0001-B | 41.42
03.001.0002-1 | 60.45
03.001.0002-B | 52.39
03.001.0003-1 | 81.54
03.001.0003-B | 70.67
03.001.0004-1 | 109.66
03.001.0004-B | 95.04
03.001.0009-1 | 136.37
03.001.0009-B | 118.19
03.001.0010-0 | 105.44
03.001.0010-A | 91.38
03.001.0011-0 | 133.56
03.001.0011-A | 115.75
03.001.0012-0 | 154.65
03.001.0012-A | 134.03
03.001.0021-0 | 182.77
03.001.0021-A | 158.4
03.001.0022-0 | 210.89
03.001.0022-A | 182.77
03.001.0041-0 | 67.48
03.001.0041-A | 58.48
03.001.0042-0 | 78.73
03.001.0042-A | 68.23
03.001.0043-0 | 126.53
03.001.0043-A | 109.66
03.001.0044-0 | 154.65
03.001.0044-A | 134.03
03.001.0045-0 | 182.77
03.001.0045-A | 158.4
03.001.0047-0 | 77.32
03.001.0047-A | 67.01
03.001.0048-0 | 140.59
03.001.0048-A | 121.84
03.001.0049-0 | 210.89
03.001.0049-A | 182.77
03.001.0050-0 | 253.07
03.001.0050-A | 219.32
03.001.0051-0 | 295.24
03.001.0051-A | 255.88
03.001.0061-0 | 38.04
03.001.0061-A | 32.96
03.001.0065-1 | 101.37
03.001.0065-B | 87.84
03.001.0070-1 | 91.23
03.001.0070-B | 79.05
03.001.0071-1 | 34.23
03.001.0071-B | 29.67
03.001.0080-1 | 33.74
03.001.0080-B | 29.24
03.001.0085-1 | 45.69
03.001.0085-B | 39.6
03.001.0090-0 | 146.68
03.001.0090-A | 127.57
03.001.0095-0 | 34.58
03.001.0095-A | 29.97
03.001.0096-0 | 73.81
03.001.0096-A | 63.97
03.001.0098-0 | 7.02
03.001.0098-A | 6.09
03.001.0099-0 | 14.76
03.001.0099-A | 12.79
03.001.0100-0 | 59.04
03.001.0100-A | 51.17
03.001.0101-0 | 75.92
03.001.0101-A | 65.79
03.001.0102-0 | 101.22
03.001.0102-A | 87.73
03.001.0110-0 | 88.99
03.001.0110-A | 77.13
03.001.0111-0 | 161.68
03.001.0111-A | 140.12
03.001.9999-0 | 7612
03.001.9999-A | 6597
03.002.0001-1 | 138.96
03.002.0001-B | 126.78
03.002.9999-0 | 6094
03.002.9999-A | 5507
03.004.0001-1 | 172.33
03.004.0001-B | 149.33
03.004.0002-0 | 177.61
03.004.0002-A | 153.9
03.004.0003-0 | 184.29
03.004.0003-A | 159.69
03.004.0012-0 | 189.56
03.004.0012-A | 164.26
03.004.0013-0 | 198.36
03.004.0013-A | 171.88
03.004.0020-1 | 298.94
03.004.0020-B | 259.05
03.004.0021-0 | 308.09
03.004.0021-A | 266.97
03.004.0022-0 | 320.05
03.004.0022-A | 277.33
03.004.0023-0 | 328.84
03.004.0023-A | 284.95
03.004.0024-0 | 343.96
03.004.0024-A | 298.06
03.004.0025-0 | 98.47
03.004.0025-A | 85.33
03.004.0028-0 | 209.26
03.004.0028-A | 181.33
03.004.0030-0 | 225.16
03.004.0030-A | 195.11
03.004.0031-0 | 194.38
03.004.0031-A | 168.44
03.004.9999-0 | 6743
03.004.9999-A | 5843
03.005.0011-0 | 141.74
03.005.0011-A | 129.3
03.005.0013-0 | 160.25
03.005.0013-A | 147.52
03.005.0020-1 | 89.65
03.005.0020-B | 81.22
03.005.0021-0 | 92.35
03.005.0021-A | 83.67
03.005.0022-0 | 95.91
03.005.0022-A | 86.89
03.005.0023-0 | 98.6
03.005.0023-A | 89.33
03.005.0024-0 | 103.11
03.005.0024-A | 93.41
03.005.0025-0 | 50.56
03.005.0025-A | 48.87
03.005.0026-0 | 70.92
03.005.0026-A | 69.11
03.005.0030-1 | 104.02
03.005.0030-B | 94.54
03.005.0031-0 | 107.15
03.005.0031-A | 97.39
03.005.0032-0 | 111.31
03.005.0032-A | 101.17
03.005.0033-0 | 114.44
03.005.0033-A | 104.02
03.005.0034-0 | 119.64
03.005.0034-A | 108.74
03.005.0038-1 | 50.48
03.005.0038-B | 48.68
03.005.0039-0 | 38.12
03.005.0039-A | 36.51
03.005.0040-0 | 93.57
03.005.0040-A | 81.81
03.005.0041-0 | 72.09
03.005.0041-A | 63.4
03.005.0045-0 | 108.04
03.005.0045-A | 97.11
03.005.0046-0 | 206.79
03.005.0046-A | 189.35
03.005.9999-0 | 4842
03.005.9999-A | 4425
03.007.0004-B | 255.76
03.007.9999-0 | 5298
03.007.9999-A | 4843
03.008.0010-1 | 131.85
03.008.0010-B | 119.78
03.008.0011-0 | 135.79
03.008.0011-A | 123.36
03.008.0012-0 | 141.49
03.008.0012-A | 128.54
03.008.0013-0 | 145.13
03.008.0013-A | 131.86
03.008.0014-0 | 151.46
03.008.0014-A | 137.58
03.008.0020-1 | 396.6
03.008.0020-B | 361.99
03.008.0021-0 | 408.61
03.008.0021-A | 372.96
03.008.0022-0 | 424.47
03.008.0022-A | 387.44
03.008.0023-0 | 436.78
03.008.0023-A | 398.69
03.008.0024-0 | 456.2
03.008.0024-A | 416.4
03.008.0050-1 | 446.65
03.008.0050-B | 405.66
03.008.0051-0 | 460.51
03.008.0051-A | 418.26
03.008.0052-0 | 477.61
03.008.0052-A | 433.78
03.008.0053-0 | 491.47
03.008.0053-A | 446.38
03.008.0054-0 | 513.99
03.008.0054-A | 466.82
03.008.0060-1 | 1010.27
03.008.0060-B | 921.15
03.008.0061-0 | 1053.36
03.008.0061-A | 961.54
03.008.0062-0 | 1094.85
03.008.0062-A | 999.47
03.008.0063-0 | 1126.11
03.008.0063-A | 1028.08
03.008.0064-0 | 1177.82
03.008.0064-A | 1075.31
03.008.0080-1 | 267.99
03.008.0080-B | 243.4
03.008.0085-0 | 726.04
03.008.0085-A | 663.66
03.008.0090-1 | 79.2
03.008.0090-B | 71.96
03.008.0095-0 | 257.68
03.008.0095-A | 235.18
03.008.0120-1 | 347.8
03.008.0120-B | 318.96
03.008.0125-1 | 121.06
03.008.0125-B | 108.66
03.008.0150-1 | 484.42
03.008.0150-B | 445.83
03.008.9999-0 | 4524
03.008.9999-A | 4113
03.009.0002-1 | 39.36
03.009.0002-B | 34.11
03.009.0003-0 | 35.14
03.009.0003-A | 30.46
03.009.0004-0 | 63.26
03.009.0004-A | 54.83
03.009.0005-0 | 108.65
03.009.0005-A | 95.14
03.009.0006-0 | 111.94
03.009.0006-A | 98.03
03.009.0007-0 | 115.15
03.009.0007-A | 100.83
03.009.0008-0 | 118.48
03.009.0008-A | 103.75
03.009.0009-0 | 120.59
03.009.0009-A | 105.6
03.009.0015-0 | 133.42
03.009.0015-A | 116.81
03.009.0020-0 | 142.16
03.009.0020-A | 124.5
03.009.0025-0 | 150.42
03.009.0025-A | 131.75
03.009.0030-0 | 158.47
03.009.0030-A | 138.79
03.009.0035-0 | 170.74
03.009.0035-A | 149.53
03.009.0080-0 | 36.49
03.009.0080-A | 31.77
03.009.9999-0 | 6694
03.009.9999-A | 5856
03.010.0015-0 | 5.26
03.010.0015-A | 5.02
03.010.0016-0 | 2.79
03.010.0016-A | 2.7
03.010.0017-0 | 2.2
03.010.0017-A | 2.15
03.010.0018-0 | 5.11
03.010.0018-A | 4.82
03.010.0019-0 | 4.67
03.010.0019-A | 4.39
03.010.0020-0 | 9.9
03.010.0020-A | 9.66
03.010.0021-0 | 11.06
03.010.0021-A | 10.8
03.010.0022-0 | 11.83
03.010.0022-A | 11.55
03.010.0023-0 | 13.38
03.010.0023-A | 13.07
03.010.0024-0 | 15.05
03.010.0024-A | 14.71
03.010.0030-0 | 20.2
03.010.0030-A | 19.76
03.010.0035-0 | 26.64
03.010.0035-A | 26.07
03.010.0040-0 | 33.08
03.010.0040-A | 32.39
03.010.0045-0 | 39.52
03.010.0045-A | 38.7
03.010.0049-0 | 45.96
03.010.0049-A | 45.01
03.010.0100-0 | 23.22
03.010.0100-A | 21.76
03.010.0101-0 | 29.79
03.010.0101-A | 27.9
03.010.0105-0 | 11.47
03.010.0105-A | 11
03.010.0106-0 | 15.99
03.010.0106-A | 15.27
03.010.9999-0 | 4135
03.010.9999-A | 3991
03.011.0015-1 | 18.55
03.011.0015-B | 16.16
03.011.9999-0 | 6937
03.011.9999-A | 6046
03.012.0010-0 | 2.24
03.012.0010-A | 2.2
03.012.9999-0 | 3962
03.012.9999-A | 3898
03.013.0001-1 | 29.52
03.013.0001-B | 25.58
03.013.0002-0 | 35.14
03.013.0002-A | 30.46
03.013.0005-0 | 42.17
03.013.0005-A | 36.55
03.013.0006-0 | 35.42
03.013.0006-A | 30.7
03.013.9999-0 | 7637
03.013.9999-A | 6619
03.014.0005-0 | 10.48
03.014.0005-A | 9.32
03.014.0010-0 | 7.16
03.014.0010-A | 6.89
03.014.9999-0 | 4081
03.014.9999-A | 3761
03.015.0010-0 | 97.04
03.015.0010-A | 92.36
03.015.0012-0 | 105.76
03.015.0012-A | 99.91
03.015.0014-0 | 100.42
03.015.0014-A | 95.74
03.015.0016-0 | 106.05
03.015.0016-A | 100.61
03.015.0025-0 | 119.49
03.015.0025-A | 114.8
03.015.0026-0 | 125.11
03.015.0026-A | 119.67
03.015.9999-0 | 4879
03.015.9999-A | 4645
03.016.0005-1 | 15.04
03.016.0005-B | 14.39
03.016.0010-1 | 18.3
03.016.0010-B | 17.51
03.016.0015-1 | 5.94
03.016.0015-B | 5.69
03.016.0018-1 | 7.2
03.016.0018-B | 6.89
03.016.0020-1 | 18.43
03.016.0020-B | 17.64
03.016.0025-1 | 23.64
03.016.0025-B | 22.62
03.016.0050-1 | 6.93
03.016.0050-B | 6.63
03.016.0055-1 | 8.83
03.016.0055-B | 8.45
03.016.9999-0 | 4661
03.016.9999-A | 4463
03.020.0030-1 | 10.21
03.020.0030-B | 9.89
03.020.0035-1 | 11.72
03.020.0035-B | 11.35
03.020.0040-1 | 13.45
03.020.0040-B | 12.98
03.020.0045-1 | 16.77
03.020.0045-B | 16.2
03.020.0050-1 | 3.96
03.020.0050-B | 3.84
03.020.0052-1 | 4.49
03.020.0052-B | 4.35
03.020.0055-1 | 5.64
03.020.0055-B | 5.46
03.020.0057-1 | 6.89
03.020.0057-B | 6.67
03.020.0060-1 | 13.11
03.020.0060-B | 12.59
03.020.0065-1 | 15.1
03.020.0065-B | 14.48
03.020.0070-1 | 20.78
03.020.0070-B | 19.94
03.020.0075-1 | 32.05
03.020.0075-B | 30.75
03.020.0080-1 | 4.99
03.020.0080-B | 4.79
03.020.0085-1 | 5.71
03.020.0085-B | 5.48
03.020.0090-1 | 8.42
03.020.0090-B | 8.08
03.020.0100-1 | 12.29
03.020.0100-B | 11.8
03.020.0200-0 | 4.02
03.020.0200-A | 3.82
03.020.9999-0 | 3391
03.020.9999-A | 3271
03.021.0005-1 | 2.54
03.021.0005-B | 2.45
03.021.9999-0 | 3305
03.021.9999-A | 3197
03.022.0010-0 | 3.38
03.022.0010-A | 3.21
03.022.9999-0 | 4150
03.022.9999-A | 3956
03.023.0010-1 | 117.92
03.023.0010-B | 114.73
03.023.9999-0 | 4906
03.023.9999-A | 4761
03.025.0005-0 | 6.2
03.025.0005-A | 6.04
03.025.0010-0 | 5.33
03.025.0010-A | 5.25
03.025.0015-1 | 1.94
03.025.0015-B | 1.91
03.025.0020-0 | 2.19
03.025.0020-A | 2.1
03.025.0025-0 | 4.94
03.025.0025-A | 4.81
03.025.0027-0 | 7.35
03.025.0027-A | 7.16
03.025.0030-0 | 8.55
03.025.0030-A | 8.41
03.025.0031-0 | 5.8
03.025.0031-A | 5.56
03.025.0033-0 | 1.43
03.025.0033-A | 1.37
03.025.0035-0 | 1.33
03.025.0035-A | 1.29
03.025.0036-0 | 1.34
03.025.0036-A | 1.31
03.025.0037-0 | 1.55
03.025.0037-A | 1.52
03.025.0038-0 | 1.43
03.025.0038-A | 1.39
03.025.0039-0 | 3.03
03.025.0039-A | 3.01
03.025.0040-0 | 2.07
03.025.0040-A | 1.95
03.025.9999-0 | 4131
03.025.9999-A | 4014
03.026.0010-0 | 4.45
03.026.0010-A | 4.39
03.026.0015-0 | 4.65
03.026.0015-A | 4.56
03.026.0020-0 | 8.42
03.026.0020-A | 8.31
03.026.9999-0 | 5081
03.026.9999-A | 5003
03.030.0150-0 | 3.35
03.030.0150-A | 3.22
03.030.0155-0 | 3
03.030.0155-A | 2.9
03.030.0159-0 | 1.83
03.030.0159-A | 1.76
03.030.9999-0 | 3961
03.030.9999-A | 3817
03.036.0200-0 | 7.39
03.036.0200-A | 7.11
03.036.0205-0 | 10.55
03.036.0205-A | 10.15
03.036.0210-0 | 10.94
03.036.0210-A | 10.52
03.036.0215-0 | 15.25
03.036.0215-A | 14.66
03.036.9999-0 | 4043
03.036.9999-A | 3883
03.037.9999-0 | 5739
03.037.9999-A | 5401
03.038.9999-0 | 4998
03.038.9999-A | 4766
03.040.0001-0 | 4.8
03.040.0001-A | 4.75
03.040.0002-0 | 5.6
03.040.0002-A | 5.54
03.040.0003-0 | 6.4
03.040.0003-A | 6.34
03.040.0004-0 | 7.2
03.040.0004-A | 7.12
03.040.0005-0 | 8.02
03.040.0005-A | 7.93
03.040.0006-0 | 8.81
03.040.0006-A | 8.72
03.040.0007-0 | 9.63
03.040.0007-A | 9.53
03.040.0008-0 | 10.38
03.040.0008-A | 10.27
03.040.0009-0 | 11.25
03.040.0009-A | 11.14
03.040.0010-0 | 12.06
03.040.0010-A | 11.94
03.040.0011-0 | 12.88
03.040.0011-A | 12.74
03.040.0012-0 | 13.66
03.040.0012-A | 13.52
03.040.0013-0 | 14.4
03.040.0013-A | 14.25
03.040.0014-0 | 15.21
03.040.0014-A | 15.06
03.040.0015-0 | 16.14
03.040.0015-A | 15.97
03.040.0016-0 | 16.95
03.040.0016-A | 16.78
03.040.0017-0 | 17.62
03.040.0017-A | 17.44
03.040.0018-0 | 18.35
03.040.0018-A | 18.16
03.040.0019-0 | 19.41
03.040.0019-A | 19.21
03.040.0020-0 | 19.99
03.040.0020-A | 19.78
03.040.0021-0 | 20.93
03.040.0021-A | 20.71
03.040.0022-0 | 21.6
03.040.0022-A | 21.38
03.040.0023-0 | 22.7
03.040.0023-A | 22.46
03.040.0024-0 | 8.98
03.040.0024-A | 8.9
03.040.0025-0 | 10.36
03.040.0025-A | 10.27
03.040.0026-0 | 11.79
03.040.0026-A | 11.69
03.040.0027-0 | 13.14
03.040.0027-A | 13.03
03.040.0028-0 | 14.61
03.040.0028-A | 14.48
03.040.0029-0 | 15.92
03.040.0029-A | 15.78
03.040.0030-0 | 17.32
03.040.0030-A | 17.18
03.040.0031-0 | 18.82
03.040.0031-A | 18.66
03.040.0032-0 | 20.18
03.040.0032-A | 20.01
03.040.0033-0 | 21.52
03.040.0033-A | 21.33
03.040.0034-0 | 23.03
03.040.0034-A | 22.84
03.040.0035-0 | 24.47
03.040.0035-A | 24.26
03.040.0036-0 | 25.76
03.040.0036-A | 25.54
03.040.0037-0 | 27.19
03.040.0037-A | 26.96
03.040.0038-0 | 28.79
03.040.0038-A | 28.55
03.040.0039-0 | 30.12
03.040.0039-A | 29.87
03.040.0040-0 | 31.58
03.040.0040-A | 31.31
03.040.0041-0 | 32.64
03.040.0041-A | 32.36
03.040.0042-0 | 34.35
03.040.0042-A | 34.06
03.040.0043-0 | 35.6
03.040.0043-A | 35.3
03.040.0044-0 | 36.94
03.040.0044-A | 36.63
03.040.0045-0 | 38.39
03.040.0045-A | 38.06
03.040.0046-0 | 39.96
03.040.0046-A | 39.62
03.040.9999-0 | 4385
03.040.9999-A | 4339
03.045.9999-0 | 7149
03.045.9999-A | 6247
03.046.9999-0 | 4238
03.046.9999-A | 4124
03.047.9999-0 | 3944
03.047.9999-A | 3906
04.005.0003-0 | 0.51
04.005.0003-A | 0.5
04.005.0004-0 | 0.65
04.005.0004-A | 0.63
04.005.0005-0 | 0.73
04.005.0005-A | 0.71
04.005.0006-1 | 0.86
04.005.0006-B | 0.84
04.005.0007-0 | 1.03
04.005.0007-A | 1.01
04.005.0011-0 | 1.29
04.005.0011-A | 1.25
04.005.0012-1 | 1.73
04.005.0012-B | 1.68
04.005.0013-0 | 2.59
04.005.0013-A | 2.52
04.005.0014-0 | 5.18
04.005.0014-A | 5.04
04.005.0015-0 | 0.43
04.005.0015-A | 0.42
04.005.0016-0 | 0.55
04.005.0016-A | 0.54
04.005.0017-0 | 0.63
04.005.0017-A | 0.61
04.005.0018-0 | 0.73
04.005.0018-A | 0.72
04.005.0019-0 | 0.87
04.005.0019-A | 0.86
04.005.0020-0 | 1.08
04.005.0020-A | 1.06
04.005.0021-0 | 1.45
04.005.0021-A | 1.42
04.005.0022-0 | 2.19
04.005.0022-A | 2.15
04.005.0023-0 | 4.37
04.005.0023-A | 4.28
04.005.0100-0 | 0.68
04.005.0100-A | 0.65
04.005.0101-0 | 0.86
04.005.0101-A | 0.82
04.005.0102-0 | 0.98
04.005.0102-A | 0.93
04.005.0103-0 | 1.14
04.005.0103-A | 1.09
04.005.0104-0 | 1.38
04.005.0104-A | 1.31
04.005.0105-0 | 1.71
04.005.0105-A | 1.63
04.005.0106-0 | 2.29
04.005.0106-A | 2.18
04.005.0107-0 | 3.48
04.005.0107-A | 3.31
04.005.0108-0 | 6.9
04.005.0108-A | 6.57
04.005.0120-0 | 0.49
04.005.0120-A | 0.48
04.005.0121-0 | 0.62
04.005.0121-A | 0.6
04.005.0122-0 | 0.69
04.005.0122-A | 0.68
04.005.0123-1 | 0.81
04.005.0123-B | 0.79
04.005.0124-0 | 0.98
04.005.0124-A | 0.96
04.005.0125-0 | 1.23
04.005.0125-A | 1.2
04.005.0126-0 | 1.64
04.005.0126-A | 1.6
04.005.0127-0 | 2.46
04.005.0127-A | 2.4
04.005.0128-0 | 4.92
04.005.0128-A | 4.8
04.005.0140-0 | 0.42
04.005.0140-A | 0.41
04.005.0141-0 | 0.54
04.005.0141-A | 0.53
04.005.0142-0 | 0.61
04.005.0142-A | 0.6
04.005.0143-1 | 0.72
04.005.0143-B | 0.7
04.005.0144-0 | 0.86
04.005.0144-A | 0.84
04.005.0145-0 | 1.06
04.005.0145-A | 1.04
04.005.0146-0 | 1.42
04.005.0146-A | 1.4
04.005.0147-0 | 2.18
04.005.0147-A | 2.14
04.005.0148-0 | 4.28
04.005.0148-A | 4.2
04.005.0160-0 | 0.32
04.005.0160-A | 0.32
04.005.0161-0 | 0.39
04.005.0161-A | 0.38
04.005.0162-0 | 0.46
04.005.0162-A | 0.45
04.005.0163-0 | 0.53
04.005.0163-A | 0.52
04.005.0164-0 | 0.64
04.005.0164-A | 0.62
04.005.0165-0 | 0.8
04.005.0165-A | 0.78
04.005.0166-0 | 1.06
04.005.0166-A | 1.04
04.005.0167-0 | 1.6
04.005.0167-A | 1.57
04.005.0168-0 | 3.2
04.005.0168-A | 3.14
04.005.0170-0 | 0.27
04.005.0170-A | 0.27
04.005.0171-0 | 0.36
04.005.0171-A | 0.36
04.005.0172-0 | 0.47
04.005.0172-A | 0.46
04.005.0180-0 | 6.85
04.005.0180-A | 6.32
04.005.0300-0 | 19.44
04.005.0300-A | 18.7
04.005.0350-1 | 1.19
04.005.0350-B | 1.18
04.005.0495-0 | 10.89
04.005.0495-A | 10.14
04.005.0501-0 | 11.44
04.005.0501-A | 10.65
04.005.0502-0 | 12.01
04.005.0502-A | 11.18
04.005.0503-0 | 12.62
04.005.0503-A | 11.75
04.005.0504-0 | 13.22
04.005.0504-A | 12.31
04.005.0505-0 | 13.89
04.005.0505-A | 12.94
04.005.0506-0 | 14.61
04.005.0506-A | 13.6
04.005.0507-0 | 15.33
04.005.0507-A | 14.27
04.005.0508-0 | 16.07
04.005.0508-A | 14.96
04.005.9999-0 | 3251
04.005.9999-A | 3035
04.006.0008-1 | 23.1
04.006.0008-B | 20.74
04.006.0009-0 | 17.08
04.006.0009-A | 15.19
04.006.0010-0 | 18.04
04.006.0010-A | 16.15
04.006.0012-0 | 32.06
04.006.0012-A | 28.73
04.006.0013-1 | 37.03
04.006.0013-B | 32.86
04.006.0014-1 | 66.56
04.006.0014-B | 59.04
04.006.0020-0 | 163.63
04.006.0020-A | 145.02
04.006.9999-0 | 4232
04.006.9999-A | 3791
04.007.0015-0 | 40.44
04.007.0015-A | 38.03
04.007.0016-0 | 44.69
04.007.0016-A | 42.01
04.007.0017-0 | 50.79
04.007.0017-A | 47.74
04.007.0018-0 | 58.92
04.007.0018-A | 55.38
04.007.0019-0 | 67.04
04.007.0019-A | 63.02
04.007.0050-0 | 71.4
04.007.0050-A | 64.03
04.007.9999-0 | 4129
04.007.9999-A | 3846
04.008.0020-0 | 132.74
04.008.0020-A | 117.7
04.008.0021-0 | 136.24
04.008.0021-A | 120.16
04.008.9999-0 | 4883
04.008.9999-A | 4336
04.009.0022-0 | 51.42
04.009.0022-A | 46.06
04.009.0023-0 | 66.84
04.009.0023-A | 59.88
04.009.9999-0 | 4390
04.009.9999-A | 3945
04.010.0045-0 | 0.75
04.010.0045-A | 0.71
04.010.0046-0 | 0.68
04.010.0046-A | 0.66
04.010.0047-0 | 0.7
04.010.0047-A | 0.68
04.010.9999-0 | 2897
04.010.9999-A | 2784
04.011.0051-1 | 7.98
04.011.0051-B | 7.65
04.011.0052-1 | 5.61
04.011.0052-B | 5.41
04.011.0053-1 | 4.91
04.011.0053-B | 4.74
04.011.0054-1 | 4.53
04.011.0054-B | 4.38
04.011.0055-1 | 4.36
04.011.0055-B | 4.22
04.011.0056-1 | 2.95
04.011.0056-B | 2.86
04.011.0057-1 | 3.23
04.011.0057-B | 3.17
04.011.0058-1 | 2.64
04.011.0058-B | 2.58
04.011.9999-0 | 3768
04.011.9999-A | 3647
04.012.0071-1 | 6.64
04.012.0071-B | 6.39
04.012.0072-1 | 4.47
04.012.0072-B | 4.33
04.012.0073-1 | 3.77
04.012.0073-B | 3.66
04.012.0074-1 | 3.39
04.012.0074-B | 3.31
04.012.0075-1 | 3.23
04.012.0075-B | 3.15
04.012.0076-1 | 2.04
04.012.0076-B | 1.99
04.012.0077-1 | 2.42
04.012.0077-B | 2.39
04.012.0078-1 | 1.93
04.012.0078-B | 1.91
04.012.9999-0 | 4051
04.012.9999-A | 3944
04.013.0015-0 | 54.11
04.013.0015-A | 49.74
04.013.9999-0 | 3149
04.013.9999-A | 2875
04.014.0091-1 | 36.19
04.014.0091-B | 31.82
04.014.0095-0 | 223
04.014.0095-A | 223
04.014.0100-0 | 810
04.014.0100-A | 810
04.014.0112-0 | 11.77
04.014.0112-A | 11.77
04.014.0116-0 | 17.66
04.014.0116-A | 17.66
04.014.0118-0 | 17.66
04.014.0118-A | 17.66
04.014.9999-0 | 4765
04.014.9999-A | 4544
04.015.0100-0 | 0.94
04.015.0100-A | 0.94
04.015.0101-0 | 0.7
04.015.0101-A | 0.7
04.015.0105-0 | 1.05
04.015.0105-A | 1.05
04.015.0106-0 | 0.75
04.015.0106-A | 0.75
04.015.0110-0 | 1.17
04.015.0110-A | 1.17
04.015.0111-0 | 0.81
04.015.0111-A | 0.81
04.015.9999-0 | 3575
04.015.9999-A | 3575
04.018.0010-0 | 0.31
04.018.0010-A | 0.29
04.018.0012-0 | 28.95
04.018.0012-A | 27.4
04.018.0015-0 | 0.7
04.018.0015-A | 0.67
04.018.0020-1 | 0.46
04.018.0020-B | 0.44
04.018.0025-0 | 0.28
04.018.0025-A | 0.27
04.018.0030-0 | 0.48
04.018.0030-A | 0.46
04.018.9999-0 | 2568
04.018.9999-A | 2443
04.020.0122-0 | 0.09
04.020.0122-A | 0.09
04.020.0126-0 | 0.46
04.020.0126-A | 0.44
04.020.0131-0 | 0.57
04.020.0131-A | 0.55
04.020.0136-0 | 2.42
04.020.0136-A | 2.36
04.020.9999-0 | 4775
04.020.9999-A | 4630
04.021.0010-0 | 0.52
04.021.0010-A | 0.47
04.021.0015-0 | 10.14
04.021.0015-A | 9.05
04.021.0020-0 | 7.71
04.021.0020-A | 6.87
04.021.0025-0 | 105.01
04.021.0025-A | 94.99
04.021.9999-0 | 4187
04.021.9999-A | 3778
04.025.0200-0 | 11092.47
04.025.0200-A | 10352.54
04.025.0205-0 | 15555.44
04.025.0205-A | 14431.71
04.025.0210-0 | 19972.14
04.025.0210-A | 18471.15
04.025.0215-0 | 25190.36
04.025.0215-A | 23083.12
04.025.9999-0 | 4607
04.025.9999-A | 4258
05.001.0001-0 | 192.03
05.001.0001-A | 166.42
05.001.0002-1 | 265.89
05.001.0002-B | 230.43
05.001.0005-0 | 111.52
05.001.0005-A | 96.65
05.001.0006-0 | 56.23
05.001.0006-A | 48.73
05.001.0007-0 | 7.02
05.001.0007-A | 6.09
05.001.0008-0 | 21.08
05.001.0008-A | 18.27
05.001.0009-0 | 16.87
05.001.0009-A | 14.62
05.001.0010-0 | 13.19
05.001.0010-A | 11.43
05.001.0011-0 | 9.36
05.001.0011-A | 8.11
05.001.0012-0 | 37.96
05.001.0012-A | 32.89
05.001.0013-0 | 19.12
05.001.0013-A | 16.57
05.001.0014-0 | 7.02
05.001.0014-A | 6.09
05.001.0015-0 | 13.72
05.001.0015-A | 11.89
05.001.0016-0 | 19.12
05.001.0016-A | 16.57
05.001.0017-0 | 18.27
05.001.0017-A | 15.84
05.001.0018-0 | 9.84
05.001.0018-A | 8.52
05.001.0019-0 | 52.02
05.001.0019-A | 45.08
05.001.0020-0 | 8.58
05.001.0020-A | 7.43
05.001.0021-0 | 21.08
05.001.0021-A | 18.27
05.001.0022-0 | 21.08
05.001.0022-A | 18.27
05.001.0023-0 | 72.01
05.001.0023-A | 62.41
05.001.0024-0 | 88.01
05.001.0024-A | 76.27
05.001.0025-0 | 139.97
05.001.0025-A | 121.3
05.001.0027-0 | 326.89
05.001.0027-A | 283.27
05.001.0031-0 | 21.08
05.001.0031-A | 18.27
05.001.0033-0 | 266.3
05.001.0033-A | 230.77
05.001.0035-0 | 6.18
05.001.0035-A | 5.36
05.001.0039-0 | 11.24
05.001.0039-A | 9.74
05.001.0040-0 | 6.69
05.001.0040-A | 5.8
05.001.0041-0 | 12.22
05.001.0041-A | 10.59
05.001.0042-0 | 8.57
05.001.0042-A | 7.43
05.001.0043-0 | 14.74
05.001.0043-A | 12.77
05.001.0044-0 | 11.41
05.001.0044-A | 9.89
05.001.0045-0 | 10.13
05.001.0045-A | 8.77
05.001.0046-0 | 7.09
05.001.0046-A | 6.15
05.001.0047-0 | 10.95
05.001.0047-A | 9.49
05.001.0048-0 | 9.22
05.001.0048-A | 7.99
05.001.0049-0 | 25.12
05.001.0049-A | 21.76
05.001.0050-0 | 28.53
05.001.0050-A | 24.72
05.001.0051-0 | 57.06
05.001.0051-A | 49.45
05.001.0052-0 | 26.15
05.001.0052-A | 22.66
05.001.0055-0 | 9.84
05.001.0055-A | 8.52
05.001.0056-0 | 2768.74
05.001.0056-A | 2399.23
05.001.0057-0 | 83.06
05.001.0057-A | 71.98
05.001.0058-0 | 138.67
05.001.0058-A | 120.16
05.001.0059-0 | 14.76
05.001.0059-A | 12.79
05.001.0060-0 | 7.73
05.001.0060-A | 6.7
05.001.0061-0 | 16.87
05.001.0061-A | 14.62
05.001.0062-0 | 4.92
05.001.0062-A | 4.26
05.001.0063-0 | 17.57
05.001.0063-A | 15.23
05.001.0064-0 | 29.52
05.001.0064-A | 25.58
05.001.0065-0 | 6.32
05.001.0065-A | 5.48
05.001.0066-0 | 18.98
05.001.0066-A | 16.44
05.001.0067-0 | 14.05
05.001.0067-A | 12.18
05.001.0068-0 | 28.11
05.001.0068-A | 24.36
05.001.0069-0 | 12.65
05.001.0069-A | 10.96
05.001.0070-0 | 4.92
05.001.0070-A | 4.26
05.001.0071-0 | 48.59
05.001.0071-A | 42.1
05.001.0072-0 | 2.81
05.001.0072-A | 2.43
05.001.0073-0 | 4.92
05.001.0073-A | 4.26
05.001.0074-0 | 4.21
05.001.0074-A | 3.65
05.001.0075-0 | 9.84
05.001.0075-A | 8.52
05.001.0076-0 | 7.02
05.001.0076-A | 6.09
05.001.0077-0 | 47.55
05.001.0077-A | 41.21
05.001.0078-0 | 1.75
05.001.0078-A | 1.52
05.001.0079-0 | 5.27
05.001.0079-A | 4.56
05.001.0080-0 | 11.24
05.001.0080-A | 9.74
05.001.0081-0 | 0.98
05.001.0081-A | 0.85
05.001.0082-0 | 9.84
05.001.0082-A | 8.52
05.001.0083-0 | 7.02
05.001.0083-A | 6.09
05.001.0084-0 | 7.73
05.001.0084-A | 6.7
05.001.0085-0 | 32.33
05.001.0085-A | 28.02
05.001.0086-0 | 21.08
05.001.0086-A | 18.27
05.001.0087-0 | 2.81
05.001.0087-A | 2.43
05.001.0088-0 | 7.73
05.001.0088-A | 6.7
05.001.0089-0 | 7.73
05.001.0089-A | 6.7
05.001.0090-0 | 6.32
05.001.0090-A | 5.48
05.001.0095-0 | 1.4
05.001.0095-A | 1.21
05.001.0100-0 | 29.6
05.001.0100-A | 25.65
05.001.0105-0 | 30.58
05.001.0105-A | 26.49
05.001.0106-0 | 33.22
05.001.0106-A | 28.78
05.001.0123-0 | 17.71
05.001.0123-A | 15.35
05.001.0124-0 | 0.23
05.001.0124-A | 0.2
05.001.0125-0 | 35.84
05.001.0125-A | 31.05
05.001.0126-0 | 72.01
05.001.0126-A | 62.4
05.001.0127-0 | 175.85
05.001.0127-A | 152.38
05.001.0128-0 | 81.9
05.001.0128-A | 71.32
05.001.0130-0 | 12.86
05.001.0130-A | 11.14
05.001.0131-0 | 10.04
05.001.0131-A | 8.7
05.001.0132-0 | 2.1
05.001.0132-A | 1.82
05.001.0133-0 | 24.47
05.001.0133-A | 21.21
05.001.0134-0 | 19.89
05.001.0134-A | 17.23
05.001.0135-0 | 21.08
05.001.0135-A | 18.27
05.001.0136-0 | 9.13
05.001.0136-A | 7.92
05.001.0137-0 | 12.65
05.001.0137-A | 10.96
05.001.0138-0 | 4.85
05.001.0138-A | 4.21
05.001.0141-0 | 18.27
05.001.0141-A | 15.84
05.001.0142-0 | 15.46
05.001.0142-A | 13.4
05.001.0143-0 | 7.02
05.001.0143-A | 6.09
05.001.0144-0 | 4.85
05.001.0144-A | 4.21
05.001.0145-0 | 16.74
05.001.0145-A | 14.51
05.001.0146-0 | 33.49
05.001.0146-A | 29.02
05.001.0147-0 | 14.05
05.001.0147-A | 12.18
05.001.0148-0 | 4.63
05.001.0148-A | 4.02
05.001.0149-0 | 5.62
05.001.0149-A | 4.87
05.001.0155-0 | 285.33
05.001.0155-A | 247.26
05.001.0158-0 | 140.59
05.001.0158-A | 121.84
05.001.0160-0 | 1.86
05.001.0160-A | 1.62
05.001.0162-0 | 56.23
05.001.0162-A | 48.73
05.001.0163-0 | 52.45
05.001.0163-A | 45.45
05.001.0164-0 | 28.47
05.001.0164-A | 24.67
05.001.0168-0 | 5.06
05.001.0168-A | 4.38
05.001.0169-0 | 83.44
05.001.0169-A | 74.35
05.001.0170-0 | 16.16
05.001.0170-A | 14.01
05.001.0171-0 | 19.68
05.001.0171-A | 17.05
05.001.0172-0 | 23.19
05.001.0172-A | 20.1
05.001.0173-0 | 33.03
05.001.0173-A | 28.63
05.001.0177-0 | 40.77
05.001.0177-A | 35.33
05.001.0178-0 | 52.02
05.001.0178-A | 45.08
05.001.0179-0 | 68.18
05.001.0179-A | 59.09
05.001.0182-0 | 0.77
05.001.0182-A | 0.67
05.001.0183-0 | 0.56
05.001.0183-A | 0.48
05.001.0185-0 | 1.26
05.001.0185-A | 1.09
05.001.0186-0 | 0.84
05.001.0186-A | 0.73
05.001.0187-0 | 19.4
05.001.0187-A | 16.81
05.001.0188-0 | 0.21
05.001.0188-A | 0.18
05.001.0189-0 | 0.14
05.001.0189-A | 0.12
05.001.0195-0 | 21.08
05.001.0195-A | 18.27
05.001.0196-0 | 16.16
05.001.0196-A | 14.01
05.001.0205-0 | 0.94
05.001.0205-A | 0.81
05.001.0206-0 | 0.7
05.001.0206-A | 0.6
05.001.0250-0 | 28.11
05.001.0250-A | 24.36
05.001.0300-0 | 102.36
05.001.0300-A | 95.1
05.001.0301-0 | 85.73
05.001.0301-A | 79.42
05.001.0305-0 | 84.35
05.001.0305-A | 73.1
05.001.0310-0 | 34.49
05.001.0310-A | 29.89
05.001.0315-0 | 55.58
05.001.0315-A | 48.17
05.001.0320-0 | 140.59
05.001.0320-A | 121.84
05.001.0325-0 | 2.1
05.001.0325-A | 1.82
05.001.0350-0 | 9.93
05.001.0350-A | 8.61
05.001.0360-0 | 4.91
05.001.0360-A | 4.25
05.001.0365-0 | 6.55
05.001.0365-A | 5.67
05.001.0366-0 | 4.58
05.001.0366-A | 3.97
05.001.0370-0 | 9.17
05.001.0370-A | 7.94
05.001.0375-0 | 2.75
05.001.0375-A | 2.38
05.001.0380-0 | 4.09
05.001.0380-A | 3.54
05.001.0385-0 | 5.73
05.001.0385-A | 4.96
05.001.0386-0 | 4.91
05.001.0386-A | 4.25
05.001.0387-0 | 4.91
05.001.0387-A | 4.25
05.001.0388-0 | 11.13
05.001.0388-A | 9.65
05.001.0389-0 | 9.82
05.001.0389-A | 8.51
05.001.0391-0 | 9.17
05.001.0391-A | 7.94
05.001.0392-0 | 6.55
05.001.0392-A | 5.67
05.001.0393-0 | 4.58
05.001.0393-A | 3.97
05.001.0400-0 | 1.54
05.001.0400-A | 1.34
05.001.0402-0 | 20.38
05.001.0402-A | 17.66
05.001.0405-0 | 56.23
05.001.0405-A | 48.73
05.001.0410-0 | 5.73
05.001.0410-A | 4.96
05.001.0415-0 | 6.22
05.001.0415-A | 5.39
05.001.0450-0 | 258.79
05.001.0450-A | 224.76
05.001.0455-0 | 388.18
05.001.0455-A | 337.13
05.001.0460-0 | 564.01
05.001.0460-A | 489.84
05.001.0465-0 | 776.36
05.001.0465-A | 674.27
05.001.0600-0 | 19.43
05.001.0600-A | 16.84
05.001.0601-0 | 48.22
05.001.0601-A | 41.78
05.001.0602-0 | 241.11
05.001.0602-A | 208.91
05.001.0603-0 | 80.37
05.001.0603-A | 69.63
05.001.0605-0 | 80.37
05.001.0605-A | 69.63
05.001.0606-0 | 160.74
05.001.0606-A | 139.27
05.001.0607-0 | 10.16
05.001.0607-A | 9.09
05.001.0608-0 | 10.57
05.001.0608-A | 9.46
05.001.0609-0 | 11.28
05.001.0609-A | 10.07
05.001.0612-0 | 14.37
05.001.0612-A | 12.85
05.001.0613-0 | 35.48
05.001.0613-A | 32.44
05.001.0615-0 | 28.11
05.001.0615-A | 24.36
05.001.0616-0 | 63.26
05.001.0616-A | 54.83
05.001.0618-0 | 1.18
05.001.0618-A | 1.14
05.001.0620-0 | 9.71
05.001.0620-A | 8.42
05.001.0621-0 | 19.43
05.001.0621-A | 16.84
05.001.0622-0 | 38.87
05.001.0622-A | 33.68
05.001.0623-0 | 87.46
05.001.0623-A | 75.78
05.001.0680-0 | 6.8
05.001.0680-A | 5.89
05.001.0690-0 | 11.66
05.001.0690-A | 10.1
05.001.0700-0 | 18.98
05.001.0700-A | 16.44
05.001.0750-0 | 21.08
05.001.0750-A | 18.27
05.001.0755-0 | 6.02
05.001.0755-A | 5.31
05.001.0758-0 | 1.99
05.001.0758-A | 1.73
05.001.0800-0 | 47.17
05.001.0800-A | 40.87
05.001.0802-0 | 48.35
05.001.0802-A | 41.89
05.001.0805-0 | 55.43
05.001.0805-A | 48.02
05.001.0810-0 | 57.78
05.001.0810-A | 50.07
05.001.0815-0 | 71.94
05.001.0815-A | 62.33
05.001.0820-0 | 30.16
05.001.0820-A | 27.4
05.001.0825-0 | 30.58
05.001.0825-A | 27.83
05.001.0840-0 | 25.18
05.001.0840-A | 22.43
05.001.0845-0 | 32.87
05.001.0845-A | 29.34
05.001.0850-0 | 9.3
05.001.0850-A | 8.6
05.001.0876-0 | 17.55
05.001.0876-A | 15.21
05.001.0900-0 | 0.74
05.001.0900-A | 0.64
05.001.0950-0 | 10.49
05.001.0950-A | 9.09
05.001.0955-0 | 16.79
05.001.0955-A | 14.55
05.001.0960-0 | 21
05.001.0960-A | 18.2
05.001.9999-0 | 7380
05.001.9999-A | 6411
05.002.0001-0 | 117.11
05.002.0001-A | 106.7
05.002.0002-0 | 199.09
05.002.0002-A | 181.4
05.002.0003-1 | 269.17
05.002.0003-B | 245.46
05.002.0004-0 | 457.6
05.002.0004-A | 417.29
05.002.0005-1 | 17.05
05.002.0005-B | 15.56
05.002.0006-1 | 25.31
05.002.0006-B | 23.09
05.002.0007-0 | 20.03
05.002.0007-A | 18.29
05.002.0008-0 | 29.74
05.002.0008-A | 27.13
05.002.0009-1 | 18.25
05.002.0009-B | 16.62
05.002.0010-1 | 22.84
05.002.0010-B | 20.81
05.002.0011-0 | 31.94
05.002.0011-A | 29.1
05.002.0012-0 | 39.97
05.002.0012-A | 36.42
05.002.0013-0 | 615.85
05.002.0013-A | 560.51
05.002.0014-0 | 8.46
05.002.0014-A | 7.72
05.002.0015-0 | 88.35
05.002.0015-A | 80.49
05.002.0016-0 | 78.07
05.002.0016-A | 71.13
05.002.0030-0 | 28.67
05.002.0030-A | 28.02
05.002.0031-0 | 28.25
05.002.0031-A | 25.44
05.002.0050-0 | 11.49
05.002.0050-A | 10.48
05.002.0055-0 | 43.74
05.002.0055-A | 38.87
05.002.0060-0 | 45.83
05.002.0060-A | 41.62
05.002.0061-0 | 277.06
05.002.0061-A | 253.06
05.002.0062-0 | 35.31
05.002.0062-A | 33.32
05.002.0063-0 | 31.44
05.002.0063-A | 30.25
05.002.0065-0 | 1.81
05.002.0065-A | 1.61
05.002.0070-0 | 350.28
05.002.0070-A | 336.02
05.002.0075-0 | 360.13
05.002.0075-A | 339.32
05.002.0081-0 | 38.4
05.002.0081-A | 35.4
05.002.0082-0 | 42.69
05.002.0082-A | 39.15
05.002.0083-0 | 43.35
05.002.0083-A | 39.75
05.002.0084-0 | 47.54
05.002.0084-A | 43.39
05.002.0085-0 | 50.03
05.002.0085-A | 45.58
05.002.0086-0 | 51.29
05.002.0086-A | 46.75
05.002.0087-0 | 55.98
05.002.0087-A | 50.83
05.002.0088-0 | 60.38
05.002.0088-A | 54.8
05.002.0089-0 | 68.69
05.002.0089-A | 62.24
05.002.0090-0 | 74.68
05.002.0090-A | 67.67
05.002.0091-0 | 82.59
05.002.0091-A | 74.7
05.002.0092-0 | 111.37
05.002.0092-A | 102.22
05.002.0093-0 | 158.94
05.002.0093-A | 146.56
05.002.0100-0 | 190.67
05.002.0100-A | 172.98
05.002.0101-0 | 195.62
05.002.0101-A | 177.93
05.002.0102-0 | 293.45
05.002.0102-A | 265.11
05.002.0105-0 | 335.48
05.002.0105-A | 313.44
05.002.0106-0 | 353.02
05.002.0106-A | 329.29
05.002.9999-0 | 4704
05.002.9999-A | 4298
05.003.0010-1 | 63.26
05.003.0010-B | 54.83
05.003.0011-0 | 110.01
05.003.0011-A | 98.44
05.003.0015-1 | 46.74
05.003.0015-B | 43.6
05.003.0016-1 | 67.08
05.003.0016-B | 62.87
05.003.0017-1 | 87.35
05.003.0017-B | 82.13
05.003.0020-0 | 131.09
05.003.0020-A | 116.71
05.003.0021-0 | 151.44
05.003.0021-A | 135.98
05.003.0022-0 | 171.71
05.003.0022-A | 155.24
05.003.0040-1 | 90.47
05.003.0040-B | 80.74
05.003.0041-0 | 122.26
05.003.0041-A | 111.01
05.003.0042-0 | 137.21
05.003.0042-A | 124.35
05.003.0043-0 | 159.67
05.003.0043-A | 144.36
05.003.0044-0 | 183.03
05.003.0044-A | 165.29
05.003.0045-0 | 197.58
05.003.0045-A | 178.23
05.003.0046-0 | 240.44
05.003.0046-A | 216.49
05.003.0047-0 | 273.01
05.003.0047-A | 245.56
05.003.0048-0 | 318.15
05.003.0048-A | 285.83
05.003.0049-0 | 385.95
05.003.0049-A | 346.31
05.003.0050-0 | 113.3
05.003.0050-A | 102.86
05.003.0051-0 | 142.6
05.003.0051-A | 130.28
05.003.0052-0 | 157.56
05.003.0052-A | 143.61
05.003.0053-0 | 180.02
05.003.0053-A | 163.62
05.003.0054-0 | 203.37
05.003.0054-A | 184.55
05.003.0055-0 | 217.93
05.003.0055-A | 197.49
05.003.0056-0 | 260.79
05.003.0056-A | 235.75
05.003.0057-0 | 293.36
05.003.0057-A | 264.82
05.003.0058-0 | 338.49
05.003.0058-A | 305.09
05.003.0059-0 | 406.29
05.003.0059-A | 365.57
05.003.0060-0 | 133.65
05.003.0060-A | 122.12
05.003.0061-0 | 162.7
05.003.0061-A | 149.37
05.003.0062-0 | 177.83
05.003.0062-A | 162.88
05.003.0063-0 | 200.28
05.003.0063-A | 182.88
05.003.0064-0 | 223.64
05.003.0064-A | 203.81
05.003.0065-0 | 238.19
05.003.0065-A | 216.76
05.003.0066-0 | 281.06
05.003.0066-A | 255.01
05.003.0067-0 | 313.63
05.003.0067-A | 284.08
05.003.0068-0 | 358.76
05.003.0068-A | 324.36
05.003.0069-0 | 426.56
05.003.0069-A | 384.83
05.003.0070-0 | 153.91
05.003.0070-A | 141.38
05.003.0080-0 | 434.91
05.003.0080-A | 390.07
05.003.0081-0 | 455.26
05.003.0081-A | 409.33
05.003.0082-0 | 475.52
05.003.0082-A | 428.6
05.003.0090-0 | 510.7
05.003.0090-A | 445.71
05.003.0091-0 | 531.05
05.003.0091-A | 464.97
05.003.0092-0 | 551.31
05.003.0092-A | 484.23
05.003.0150-0 | 82.67
05.003.0150-A | 72.94
05.003.0151-0 | 115.71
05.003.0151-A | 104.47
05.003.0152-0 | 129.41
05.003.0152-A | 116.55
05.003.0154-0 | 149.91
05.003.0154-A | 134.6
05.003.0155-0 | 171.28
05.003.0155-A | 153.54
05.003.0156-0 | 184.61
05.003.0156-A | 165.26
05.003.0157-0 | 223.82
05.003.0157-A | 199.86
05.003.0158-0 | 253.58
05.003.0158-A | 226.13
05.003.0159-0 | 294.77
05.003.0159-A | 262.46
05.003.0161-0 | 356.76
05.003.0161-A | 317.12
05.003.0162-0 | 108.1
05.003.0162-A | 97.65
05.003.0163-0 | 136.06
05.003.0163-A | 123.73
05.003.0164-0 | 149.76
05.003.0164-A | 135.81
05.003.0165-0 | 170.26
05.003.0165-A | 153.86
05.003.0166-0 | 191.63
05.003.0166-A | 172.81
05.003.0167-0 | 204.96
05.003.0167-A | 184.52
05.003.0168-0 | 244.17
05.003.0168-A | 219.13
05.003.0169-0 | 273.93
05.003.0169-A | 245.39
05.003.0170-0 | 315.12
05.003.0170-A | 281.72
05.003.0171-0 | 377.11
05.003.0171-A | 336.38
05.003.0172-0 | 128.45
05.003.0172-A | 116.92
05.003.0173-0 | 156.33
05.003.0173-A | 143
05.003.0174-0 | 170.02
05.003.0174-A | 155.08
05.003.0175-0 | 190.53
05.003.0175-A | 173.12
05.003.0176-0 | 211.89
05.003.0176-A | 192.07
05.003.0177-0 | 225.22
05.003.0177-A | 203.79
05.003.0178-0 | 264.43
05.003.0178-A | 238.39
05.003.0180-0 | 294.2
05.003.0180-A | 264.65
05.003.0181-0 | 335.39
05.003.0181-A | 300.98
05.003.0182-0 | 397.37
05.003.0182-A | 355.65
05.003.0183-0 | 148.71
05.003.0183-A | 136.18
05.003.0195-0 | 401.45
05.003.0195-A | 356.62
05.003.9999-0 | 4962
05.003.9999-A | 4480
05.004.0010-0 | 3.53
05.004.0010-A | 3.3
05.004.0025-0 | 31.39
05.004.0025-A | 27.2
05.004.0026-0 | 87.9
05.004.0026-A | 76.18
05.004.0027-0 | 48.97
05.004.0027-A | 42.44
05.004.0028-0 | 25.11
05.004.0028-A | 21.76
05.004.0030-0 | 9.46
05.004.0030-A | 8.9
05.004.0035-0 | 1200.34
05.004.0035-A | 1045.6
05.004.0040-0 | 8.64
05.004.0040-A | 7.96
05.004.0045-0 | 26.4
05.004.0045-A | 24.49
05.004.0050-0 | 22.48
05.004.0050-A | 19.97
05.004.0055-0 | 292.35
05.004.0055-A | 261.62
05.004.0060-0 | 15.04
05.004.0060-A | 13.59
05.004.0065-0 | 3.51
05.004.0065-A | 3.04
05.004.0070-0 | 2.73
05.004.0070-A | 2.42
05.004.0080-0 | 21.87
05.004.0080-A | 21.26
05.004.0081-0 | 16.1
05.004.0081-A | 15.48
05.004.0083-0 | 28.56
05.004.0083-A | 27.77
05.004.0084-0 | 20.86
05.004.0084-A | 20.08
05.004.0085-0 | 46.43
05.004.0085-A | 44.58
05.004.0086-0 | 38.74
05.004.0086-A | 36.88
05.004.0090-0 | 279.6
05.004.0090-A | 249.01
05.004.9999-0 | 5643
05.004.9999-A | 5115
05.005.0001-1 | 18.43
05.005.0001-B | 16.42
05.005.0002-0 | 17.21
05.005.0002-A | 15.2
05.005.0003-1 | 40.2
05.005.0003-B | 37.74
05.005.0004-0 | 48.19
05.005.0004-A | 43.4
05.005.0005-1 | 8.52
05.005.0005-B | 8.06
05.005.0006-1 | 13.46
05.005.0006-B | 12.99
05.005.0007-0 | 10.95
05.005.0007-A | 10.44
05.005.0012-1 | 2.23
05.005.0012-B | 2.23
05.005.0013-0 | 1.11
05.005.0013-A | 1.11
05.005.0014-0 | 0.74
05.005.0014-A | 0.74
05.005.0015-0 | 0.55
05.005.0015-A | 0.55
05.005.0018-0 | 61.86
05.005.0018-A | 55.96
05.005.0019-0 | 106.08
05.005.0019-A | 94.28
05.005.0020-0 | 431.16
05.005.0020-A | 395.4
05.005.0025-0 | 77.72
05.005.0025-A | 74.01
05.005.0030-0 | 48.89
05.005.0030-A | 45.17
05.005.0035-0 | 43.78
05.005.0035-A | 40.07
05.005.0040-0 | 41.25
05.005.0040-A | 37.53
05.005.0046-0 | 4.96
05.005.0046-A | 4.59
05.005.0050-0 | 16.33
05.005.0050-A | 14.93
05.005.0053-0 | 98.28
05.005.0053-A | 92.59
05.005.0055-0 | 121.79
05.005.0055-A | 109.94
05.005.9999-0 | 5355
05.005.9999-A | 4981
05.006.0001-1 | 4
05.006.0001-B | 4
05.006.0002-1 | 8
05.006.0002-B | 8
05.006.0003-0 | 1465.13
05.006.0003-A | 1465.13
05.006.0004-0 | 9091.32
05.006.0004-A | 8578.3
05.006.0010-0 | 62.4
05.006.0010-A | 62.4
05.006.0015-0 | 86.4
05.006.0015-A | 86.4
05.006.9999-0 | 1204
05.006.9999-A | 1204
05.007.0001-1 | 132.35
05.007.0001-B | 132.35
05.007.0002-1 | 294
05.007.0002-B | 294
05.007.0007-0 | 21.78
05.007.0007-A | 21.78
05.007.0015-0 | 265.32
05.007.0015-A | 265.32
05.007.9999-0 | 3706
05.007.9999-A | 3706
05.008.0001-0 | 5.62
05.008.0001-A | 4.87
05.008.0002-0 | 26.75
05.008.0002-A | 23.18
05.008.0003-0 | 2585.26
05.008.0003-A | 2240.24
05.008.0004-0 | 462.6
05.008.0004-A | 406.8
05.008.0005-0 | 664.89
05.008.0005-A | 581.91
05.008.0006-0 | 2.26
05.008.0006-A | 1.95
05.008.0008-1 | 0.46
05.008.0008-B | 0.4
05.008.0009-0 | 0.14
05.008.0009-A | 0.12
05.008.0010-0 | 37494.91
05.008.0010-A | 33414.29
05.008.0012-0 | 198109.88
05.008.0012-A | 179089.49
05.008.0013-0 | 3354.03
05.008.0013-A | 2906.45
05.008.9999-0 | 8833
05.008.9999-A | 7720
05.009.0002-0 | 48.75
05.009.0002-A | 48
05.009.0003-0 | 53.73
05.009.0003-A | 52.24
05.009.0004-0 | 144.67
05.009.0004-A | 142.46
05.009.0010-0 | 320
05.009.0010-A | 320
05.009.0015-0 | 320
05.009.0015-A | 320
05.009.9999-0 | 1113
05.009.9999-A | 1100
05.010.0001-0 | 0.63
05.010.0001-A | 0.59
05.010.0005-0 | 4.69
05.010.0005-A | 4.26
05.010.0006-0 | 3.26
05.010.0006-A | 2.83
05.010.0020-0 | 2.7
05.010.0020-A | 2.7
05.010.0021-0 | 0.15
05.010.0021-A | 0.15
05.010.9999-0 | 4311
05.010.9999-A | 4061
05.011.0001-0 | 63.02
05.011.0001-A | 58.93
05.011.0002-0 | 28.65
05.011.0002-A | 26.6
05.011.0006-0 | 81.34
05.011.0006-A | 75.81
05.011.9999-0 | 5040
05.011.9999-A | 4579
05.012.0001-0 | 227.21
05.012.0001-A | 227.21
05.012.0005-0 | 228.8
05.012.0005-A | 228.8
05.012.9999-0 | 1271
05.012.9999-A | 1271
05.013.0001-0 | 28.6
05.013.0001-A | 25.79
05.013.0002-0 | 53.76
05.013.0002-A | 48.56
05.013.0003-0 | 4.78
05.013.0003-A | 4.14
05.013.9999-0 | 6687
05.013.9999-A | 5958
05.014.0001-0 | 387.7
05.014.0001-A | 387.7
05.014.0005-0 | 445
05.014.0005-A | 445
05.014.0009-0 | 530.6
05.014.0009-A | 530.6
05.014.0015-0 | 782
05.014.0015-A | 782
05.014.0020-0 | 920
05.014.0020-A | 920
05.014.0023-0 | 1325
05.014.0023-A | 1325
05.014.0025-0 | 1485.1
05.014.0025-A | 1485.1
05.014.9999-0 | 2731
05.014.9999-A | 2731
05.015.0030-0 | 41273.14
05.015.0030-A | 40775.86
05.015.0031-0 | 33622.19
05.015.0031-A | 33127.1
05.015.0032-0 | 31110.69
05.015.0032-A | 30616.55
05.015.0033-0 | 26913.8
05.015.0033-A | 26420.81
05.015.0034-0 | 25674.31
05.015.0034-A | 25182.49
05.015.0040-0 | 20087.91
05.015.0040-A | 19685.27
05.015.0041-0 | 11993.27
05.015.0041-A | 11668.39
05.015.0045-0 | 24892.71
05.015.0045-A | 24490.07
05.015.0046-0 | 15405.77
05.015.0046-A | 15080.89
05.015.0050-0 | 301.9
05.015.0050-A | 293.03
05.015.0055-0 | 322.03
05.015.0055-A | 313.16
05.015.0060-0 | 323.58
05.015.0060-A | 314.72
05.015.0065-0 | 378.3
05.015.0065-A | 367.16
05.015.0070-0 | 398.44
05.015.0070-A | 387.3
05.015.0075-0 | 399.99
05.015.0075-A | 388.85
05.015.9999-0 | 2052
05.015.9999-A | 2013
05.016.0005-0 | 129.69
05.016.0005-A | 125.75
05.016.0006-0 | 180.09
05.016.0006-A | 176.15
05.016.9999-0 | 2447
05.016.9999-A | 2276
05.017.9999-0 | 3983
05.017.9999-A | 3723
05.018.9999-0 | 3965
05.018.9999-A | 3787
05.020.0005-0 | 62.45
05.020.0005-A | 61.49
05.020.0007-0 | 89.48
05.020.0007-A | 87.56
05.020.0010-0 | 37.27
05.020.0010-A | 36.31
05.020.0012-0 | 51.8
05.020.0012-A | 49.88
05.020.0013-0 | 86.77
05.020.0013-A | 84.6
05.020.0014-0 | 92.09
05.020.0014-A | 89.48
05.020.0015-1 | 8.04
05.020.0015-B | 7.9
05.020.0020-0 | 14.11
05.020.0020-A | 13.55
05.020.0025-0 | 23.37
05.020.0025-A | 22.2
05.020.0030-0 | 33.31
05.020.0030-A | 31.45
05.020.9999-0 | 5357
05.020.9999-A | 5204
05.021.0030-0 | 15.73
05.021.0030-A | 15.52
05.021.0050-0 | 19.02
05.021.0050-A | 18.8
05.021.0055-0 | 20.34
05.021.0055-A | 20.12
05.021.0060-0 | 21.6
05.021.0060-A | 21.38
05.021.0065-0 | 23.12
05.021.0065-A | 22.9
05.021.0070-0 | 24.38
05.021.0070-A | 24.16
05.021.0075-0 | 25.69
05.021.0075-A | 25.47
05.021.0090-0 | 10.85
05.021.0090-A | 10.63
05.021.0095-0 | 12.16
05.021.0095-A | 11.94
05.021.0100-0 | 64.16
05.021.0100-A | 63.7
05.021.0105-0 | 32.4
05.021.0105-A | 32.4
05.021.9999-0 | 1652
05.021.9999-A | 1637
05.022.0015-0 | 5.04
05.022.0015-A | 4.92
05.022.0016-0 | 5.1
05.022.0016-A | 4.97
05.022.0018-0 | 3.83
05.022.0018-A | 3.73
05.022.0020-0 | 3.87
05.022.0020-A | 3.77
05.022.0030-0 | 7.19
05.022.0030-A | 7.05
05.022.0031-0 | 7.65
05.022.0031-A | 7.45
05.022.0033-0 | 5.74
05.022.0033-A | 5.6
05.022.0035-0 | 5.81
05.022.0035-A | 5.65
05.022.9999-0 | 3738
05.022.9999-A | 3641
05.025.0025-1 | 75.88
05.025.0025-B | 69.67
05.025.0026-0 | 72.09
05.025.0026-A | 66.19
05.025.0027-1 | 94.86
05.025.0027-B | 87.09
05.025.0028-0 | 90.11
05.025.0028-A | 82.74
05.025.0029-1 | 127.59
05.025.0029-B | 117.24
05.025.0030-0 | 121.21
05.025.0030-A | 111.38
05.025.0031-1 | 217.07
05.025.0031-B | 198.95
05.025.0032-0 | 206.21
05.025.0032-A | 189
05.025.0033-1 | 289.4
05.025.0033-B | 265.25
05.025.0034-0 | 274.93
05.025.0034-A | 251.99
05.025.0035-1 | 376.3
05.025.0035-B | 344.9
05.025.0036-0 | 357.48
05.025.0036-A | 327.66
05.025.0041-1 | 25.86
05.025.0041-B | 24.25
05.025.0042-0 | 29.74
05.025.0042-A | 27.89
05.025.0043-1 | 34.42
05.025.0043-B | 32.36
05.025.0044-0 | 39.58
05.025.0044-A | 37.22
05.025.0045-1 | 56.55
05.025.0045-B | 52.58
05.025.0046-0 | 65.03
05.025.0046-A | 60.47
05.025.0047-1 | 107.29
05.025.0047-B | 98.97
05.025.0048-0 | 123.38
05.025.0048-A | 113.82
05.025.0049-0 | 4.83
05.025.0049-A | 4.52
05.025.0050-0 | 5.31
05.025.0050-A | 4.98
05.025.0051-0 | 5.77
05.025.0051-A | 5.41
05.025.0052-0 | 6.68
05.025.0052-A | 6.27
05.025.0053-0 | 8.27
05.025.0053-A | 7.79
05.025.9999-0 | 4781
05.025.9999-A | 4434
05.026.0001-0 | 3.74
05.026.0001-A | 3.36
05.026.0002-0 | 4.57
05.026.0002-A | 4.12
05.026.0003-0 | 5.94
05.026.0003-A | 5.37
05.026.0004-0 | 7.44
05.026.0004-A | 6.76
05.026.9999-0 | 3658
05.026.9999-A | 3305
05.027.0001-0 | 5.47
05.027.0001-A | 4.85
05.027.0003-0 | 7.11
05.027.0003-A | 6.31
05.027.0005-0 | 11.03
05.027.0005-A | 9.78
05.027.0007-0 | 15.38
05.027.0007-A | 13.63
05.027.0009-0 | 17.95
05.027.0009-A | 15.96
05.027.0011-0 | 23.21
05.027.0011-A | 20.71
05.027.9999-0 | 1435
05.027.9999-A | 1273
05.028.0001-0 | 9.42
05.028.0001-A | 9.42
05.028.0002-0 | 10.12
05.028.0002-A | 10.12
05.028.0003-0 | 12.83
05.028.0003-A | 12.83
05.028.0004-0 | 13.98
05.028.0004-A | 13.98
05.028.0005-0 | 14.79
05.028.0005-A | 14.79
05.028.0006-0 | 16.44
05.028.0006-A | 16.44
05.028.0007-0 | 18.14
05.028.0007-A | 18.14
05.028.0008-0 | 19.66
05.028.0008-A | 19.66
05.028.9999-0 | 1964
05.028.9999-A | 1964
05.030.0001-0 | 0.07
05.030.0001-A | 0.07
05.030.0005-0 | 0.36
05.030.0005-A | 0.36
05.030.9999-0 | 940
05.030.9999-A | 940
05.032.0001-0 | 263.33
05.032.0001-A | 246.46
05.032.9999-0 | 5522
05.032.9999-A | 5119
05.033.0001-0 | 138.55
05.033.0001-A | 131.05
05.033.0002-0 | 166.67
05.033.0002-A | 155.42
05.033.0003-0 | 84.35
05.033.0003-A | 73.1
05.033.9999-0 | 5090
05.033.9999-A | 4613
05.035.0001-0 | 24.26
05.035.0001-A | 22.95
05.035.0002-0 | 19.51
05.035.0002-A | 18.37
05.035.0003-0 | 34.8
05.035.0003-A | 32.9
05.035.0004-0 | 33.04
05.035.0004-A | 31.41
05.035.0005-0 | 40.22
05.035.0005-A | 38.06
05.035.0006-0 | 40.49
05.035.0006-A | 37.78
05.035.0007-0 | 55.19
05.035.0007-A | 53.48
05.035.0008-0 | 33.1
05.035.0008-A | 31.96
05.035.0009-0 | 153.27
05.035.0009-A | 146.69
05.035.0010-0 | 20.74
05.035.0010-A | 19.66
05.035.0011-0 | 123.33
05.035.0011-A | 120.46
05.035.0012-0 | 39.25
05.035.0012-A | 38.04
05.035.0013-0 | 110.92
05.035.0013-A | 99.26
05.035.0015-0 | 8.79
05.035.0015-A | 8
05.035.0016-0 | 20.32
05.035.0016-A | 18.55
05.035.0019-0 | 1096.26
05.035.0019-A | 1007.65
05.035.0020-0 | 42.79
05.035.0020-A | 39.19
05.035.0021-0 | 55.11
05.035.0021-A | 50.87
05.035.0025-0 | 27.12
05.035.0025-A | 24.67
05.035.9999-0 | 7181
05.035.9999-A | 6713
05.038.0001-0 | 167.6
05.038.0001-A | 160.1
05.038.9999-0 | 3982
05.038.9999-A | 3804
05.039.0001-0 | 37.86
05.039.0001-A | 35.4
05.039.0005-0 | 35.27
05.039.0005-A | 32.47
05.039.0010-0 | 39.78
05.039.0010-A | 36.51
05.039.9999-0 | 1227
05.039.9999-A | 1139
05.040.0870-0 | 16.11
05.040.0870-A | 14.29
05.040.9999-0 | 7824
05.040.9999-A | 6940
05.041.0875-0 | 25
05.041.0875-A | 25
05.041.9999-0 | 6878
05.041.9999-A | 6878
05.042.0880-0 | 4.24
05.042.0880-A | 3.85
05.042.0881-0 | 1.66
05.042.0881-A | 1.47
05.042.0882-0 | 2.1
05.042.0882-A | 1.86
05.042.9999-0 | 9717
05.042.9999-A | 8694
05.050.0001-0 | 422.75
05.050.0001-A | 418.86
05.050.0003-0 | 500.41
05.050.0003-A | 496.52
05.050.0008-0 | 2100.62
05.050.0008-A | 2095.43
05.050.9999-0 | 3693
05.050.9999-A | 3669
05.051.0010-0 | 0.25
05.051.0010-A | 0.25
05.051.9999-0 | 1168
05.051.9999-A | 1148
05.054.0001-0 | 24.5
05.054.0001-A | 23.98
05.054.0003-0 | 24.5
05.054.0003-A | 23.98
05.054.0015-0 | 46.68
05.054.0015-A | 46.16
05.054.0025-0 | 630
05.054.0025-A | 630
05.054.0030-0 | 44.23
05.054.0030-A | 43.12
05.054.0035-0 | 58.35
05.054.0035-A | 57.24
05.054.0040-0 | 1747.28
05.054.0040-A | 1743.39
05.054.0045-0 | 2074.57
05.054.0045-A | 2072.86
05.054.0050-0 | 2340.13
05.054.0050-A | 2315.63
05.054.0055-0 | 350.76
05.054.0055-A | 348.74
05.054.9999-0 | 5432
05.054.9999-A | 5368
05.055.0010-0 | 67.11
05.055.0010-A | 64.88
05.055.0020-0 | 198.04
05.055.0020-A | 195.81
05.055.0022-0 | 134.6
05.055.0022-A | 132.37
05.055.0024-0 | 203.36
05.055.0024-A | 201.13
05.055.0030-0 | 85.35
05.055.0030-A | 83.78
05.055.0040-0 | 100.08
05.055.0040-A | 98.51
05.055.9999-0 | 4591
05.055.9999-A | 4513
05.056.0001-0 | 56.69
05.056.0001-A | 55.8
05.056.0002-0 | 15.02
05.056.0002-A | 14.35
05.056.9999-0 | 7102
05.056.9999-A | 6849
05.057.0010-0 | 53.89
05.057.0010-A | 52.6
05.057.0015-0 | 504.59
05.057.0015-A | 504.07
05.057.0020-0 | 52.81
05.057.0020-A | 51.52
05.057.9999-0 | 1095
05.057.9999-A | 1069
05.058.0010-0 | 1.02
05.058.0010-A | 0.9
05.058.0011-0 | 0.96
05.058.0011-A | 0.85
05.058.0020-0 | 1.19
05.058.0020-A | 1.16
05.058.0030-0 | 1.86
05.058.0030-A | 1.67
05.058.9999-0 | 4690
05.058.9999-A | 4281
05.060.9999-0 | 1661
05.060.9999-A | 1439
05.075.0005-0 | 109.46
05.075.0005-A | 100.88
05.075.0006-0 | 139.95
05.075.0006-A | 129.31
05.075.0007-1 | 86.29
05.075.0007-B | 80.71
05.075.0008-0 | 111.4
05.075.0008-A | 105.3
05.075.9999-0 | 5970
05.075.9999-A | 5551
05.077.0001-0 | 175.61
05.077.0001-A | 161.26
05.077.0010-0 | 316.15
05.077.0010-A | 293.29
05.077.9999-0 | 5642
05.077.9999-A | 5198
05.080.0020-0 | 50.18
05.080.0020-A | 46.54
05.080.0025-0 | 53.46
05.080.0025-A | 49.82
05.080.0030-0 | 68.63
05.080.0030-A | 64.98
05.080.0040-0 | 68.56
05.080.0040-A | 63.28
05.080.0045-0 | 72.66
05.080.0045-A | 67.38
05.080.0050-0 | 87
05.080.0050-A | 81.73
05.080.0060-0 | 81.84
05.080.0060-A | 75.44
05.080.0065-0 | 84.91
05.080.0065-A | 78.51
05.080.0070-0 | 100.29
05.080.0070-A | 93.88
05.080.9999-0 | 3829
05.080.9999-A | 3551
05.081.0010-0 | 56.64
05.081.0010-A | 52.55
05.081.0012-0 | 59.92
05.081.0012-A | 55.83
05.081.0015-0 | 75.08
05.081.0015-A | 71
05.081.0017-0 | 79.6
05.081.0017-A | 73.76
05.081.0020-0 | 83.7
05.081.0020-A | 77.86
05.081.0022-0 | 98.04
05.081.0022-A | 92.21
05.081.0025-0 | 93.97
05.081.0025-A | 86.92
05.081.0027-0 | 97.04
05.081.0027-A | 90
05.081.0029-0 | 112.42
05.081.0029-A | 105.37
05.081.0031-0 | 24.93
05.081.0031-A | 24.57
05.081.0032-0 | 43.86
05.081.0032-A | 43.3
05.081.0033-0 | 63.33
05.081.0033-A | 62.59
05.081.0050-0 | 36.94
05.081.0050-A | 36.44
05.081.0051-0 | 56
05.081.0051-A | 55.28
05.081.0052-0 | 88.86
05.081.0052-A | 87.84
05.081.9999-0 | 3977
05.081.9999-A | 3782
05.082.0001-0 | 64.34
05.082.0001-A | 58.45
05.082.9999-0 | 1357
05.082.9999-A | 1231
05.085.0010-1 | 175.17
05.085.0010-B | 159.83
05.085.0011-0 | 218.32
05.085.0011-A | 199.71
05.085.0012-0 | 180.69
05.085.0012-A | 164.47
05.085.0013-1 | 217.99
05.085.0013-B | 198.7
05.085.0014-0 | 118.99
05.085.0014-A | 106.31
05.085.0015-0 | 121.19
05.085.0015-A | 108.03
05.085.0016-1 | 145.93
05.085.0016-B | 133.03
05.085.0017-0 | 182.42
05.085.0017-A | 166.29
05.085.0018-0 | 153.23
05.085.0018-A | 139.69
05.085.0019-0 | 197.01
05.085.0019-A | 179.6
05.085.0020-0 | 99.52
05.085.0020-A | 88.95
05.085.0021-0 | 101.51
05.085.0021-A | 90.56
05.085.9999-0 | 7074
05.085.9999-A | 6376
05.090.0001-0 | 117.08
05.090.0001-A | 105.43
05.090.0002-0 | 129.16
05.090.0002-A | 117.51
05.090.9999-0 | 6180
05.090.9999-A | 5550
05.095.0001-0 | 162.75
05.095.0001-A | 151.33
05.095.0002-1 | 90.15
05.095.0002-B | 81.24
05.095.9999-0 | 5702
05.095.9999-A | 5178
05.097.0001-0 | 52.79
05.097.0001-A | 47.17
05.097.9999-0 | 1316
05.097.9999-A | 1173
05.098.0002-0 | 34.73
05.098.0002-A | 34.11
05.098.9999-0 | 6734
05.098.9999-A | 6584
05.099.0001-1 | 83.02
05.099.0001-B | 76.16
05.099.0002-1 | 40.35
05.099.0002-B | 38.72
05.099.0003-0 | 50.91
05.099.0003-A | 48.81
05.099.0004-1 | 100.43
05.099.0004-B | 93.99
05.099.9999-0 | 5172
05.099.9999-A | 4867
05.100.0020-0 | 3
05.100.0020-A | 3
05.100.0022-0 | 9
05.100.0022-A | 9
05.100.0024-0 | 240
05.100.0024-A | 240
05.100.0026-0 | 6.61
05.100.0026-A | 6.61
05.100.0900-0 | 23.64
05.100.0900-A | 23.64
05.100.9999-0 | 4718
05.100.9999-A | 4347
05.102.9999-0 | 1252
05.102.9999-A | 1204
05.103.9999-0 | 3063
05.103.9999-A | 3063
05.105.0002-0 | 26.09
05.105.0002-A | 22.61
05.105.0003-0 | 20.3
05.105.0003-A | 17.59
05.105.0004-0 | 18.87
05.105.0004-A | 16.35
05.105.0005-0 | 18.87
05.105.0005-A | 16.35
05.105.0006-0 | 20.3
05.105.0006-A | 17.59
05.105.0007-0 | 18.87
05.105.0007-A | 16.35
05.105.0008-0 | 18.87
05.105.0008-A | 16.35
05.105.0009-0 | 18.87
05.105.0009-A | 16.35
05.105.0010-0 | 18.87
05.105.0010-A | 16.35
05.105.0011-0 | 18.87
05.105.0011-A | 16.35
05.105.0012-0 | 20.3
05.105.0012-A | 17.59
05.105.0013-0 | 18.87
05.105.0013-A | 16.35
05.105.0014-0 | 18.87
05.105.0014-A | 16.35
05.105.0015-0 | 13.65
05.105.0015-A | 11.83
05.105.0016-0 | 13.65
05.105.0016-A | 11.83
05.105.0017-0 | 20.3
05.105.0017-A | 17.59
05.105.0018-0 | 18.87
05.105.0018-A | 16.35
05.105.0019-0 | 18.87
05.105.0019-A | 16.35
05.105.0020-0 | 17.74
05.105.0020-A | 15.37
05.105.0021-0 | 21.19
05.105.0021-A | 18.36
05.105.0022-0 | 22.31
05.105.0022-A | 19.33
05.105.0023-0 | 22.31
05.105.0023-A | 19.33
05.105.0024-0 | 14.36
05.105.0024-A | 12.44
05.105.0025-0 | 9.41
05.105.0025-A | 8.15
05.105.0026-0 | 14.36
05.105.0026-A | 12.44
05.105.0027-0 | 26.09
05.105.0027-A | 22.61
05.105.0028-0 | 31.37
05.105.0028-A | 27.18
05.105.0029-0 | 43.1
05.105.0029-A | 37.35
05.105.0030-0 | 31.37
05.105.0030-A | 27.18
05.105.0031-0 | 79.97
05.105.0031-A | 69.3
05.105.0032-0 | 79.97
05.105.0032-A | 69.3
05.105.0033-0 | 159.95
05.105.0033-A | 138.6
05.105.0034-0 | 183.94
05.105.0034-A | 159.39
05.105.0035-0 | 26.09
05.105.0035-A | 22.61
05.105.0036-0 | 17.26
05.105.0036-A | 14.96
05.105.0037-0 | 30.11
05.105.0037-A | 26.09
05.105.0038-0 | 22.31
05.105.0038-A | 19.33
05.105.0039-0 | 17.26
05.105.0039-A | 14.96
05.105.0040-0 | 17.26
05.105.0040-A | 14.96
05.105.0041-0 | 17.26
05.105.0041-A | 14.96
05.105.0042-0 | 18.87
05.105.0042-A | 16.35
05.105.0043-0 | 18.87
05.105.0043-A | 16.35
05.105.0044-0 | 26.09
05.105.0044-A | 22.61
05.105.0046-0 | 18.87
05.105.0046-A | 16.35
05.105.0047-0 | 31.37
05.105.0047-A | 27.18
05.105.0048-0 | 17.26
05.105.0048-A | 14.96
05.105.0049-0 | 31.37
05.105.0049-A | 27.18
05.105.0050-0 | 31.37
05.105.0050-A | 27.18
05.105.0051-0 | 26.09
05.105.0051-A | 22.61
05.105.0052-0 | 14.36
05.105.0052-A | 12.44
05.105.0053-0 | 26.09
05.105.0053-A | 22.61
05.105.0054-0 | 18.87
05.105.0054-A | 16.35
05.105.0055-0 | 20.3
05.105.0055-A | 17.59
05.105.0057-0 | 20.3
05.105.0057-A | 17.59
05.105.0058-0 | 21.19
05.105.0058-A | 18.36
05.105.0059-0 | 18.87
05.105.0059-A | 16.35
05.105.0060-0 | 18.89
05.105.0060-A | 16.37
05.105.0061-0 | 11.65
05.105.0061-A | 10.09
05.105.0062-0 | 22.31
05.105.0062-A | 19.33
05.105.0063-0 | 31.37
05.105.0063-A | 27.18
05.105.0066-0 | 20.3
05.105.0066-A | 17.59
05.105.0069-0 | 31.37
05.105.0069-A | 27.18
05.105.0070-0 | 79.97
05.105.0070-A | 69.3
05.105.0071-0 | 31.37
05.105.0071-A | 27.18
05.105.0072-0 | 31.37
05.105.0072-A | 27.18
05.105.0073-0 | 22.31
05.105.0073-A | 19.33
05.105.0074-0 | 20.3
05.105.0074-A | 17.59
05.105.0075-0 | 20.3
05.105.0075-A | 17.59
05.105.0080-0 | 13.65
05.105.0080-A | 11.83
05.105.0081-0 | 13.65
05.105.0081-A | 11.83
05.105.0095-0 | 25.1
05.105.0095-A | 21.75
05.105.0096-0 | 43.1
05.105.0096-A | 37.35
05.105.0097-0 | 14.36
05.105.0097-A | 12.44
05.105.0098-0 | 17.64
05.105.0098-A | 15.28
05.105.0100-0 | 2527.36
05.105.0100-A | 2189.44
05.105.0101-0 | 4591.84
05.105.0101-A | 3979.36
05.105.0102-0 | 3572.8
05.105.0102-A | 3095.84
05.105.0103-0 | 3321.12
05.105.0103-A | 2877.6
05.105.0104-0 | 3321.12
05.105.0104-A | 2877.6
05.105.0105-0 | 3572.8
05.105.0105-A | 3095.84
05.105.0106-0 | 3321.12
05.105.0106-A | 2877.6
05.105.0107-0 | 3321.12
05.105.0107-A | 2877.6
05.105.0108-0 | 3321.12
05.105.0108-A | 2877.6
05.105.0109-0 | 3321.12
05.105.0109-A | 2877.6
05.105.0110-0 | 3321.12
05.105.0110-A | 2877.6
05.105.0111-0 | 3572.8
05.105.0111-A | 3095.84
05.105.0112-0 | 3321.12
05.105.0112-A | 2877.6
05.105.0113-0 | 3321.12
05.105.0113-A | 2877.6
05.105.0114-0 | 2402.4
05.105.0114-A | 2082.08
05.105.0115-0 | 2402.4
05.105.0115-A | 2082.08
05.105.0116-0 | 3572.8
05.105.0116-A | 3095.84
05.105.0117-0 | 3321.12
05.105.0117-A | 2877.6
05.105.0118-0 | 3321.12
05.105.0118-A | 2877.6
05.105.0119-0 | 3122.24
05.105.0119-A | 2705.12
05.105.0120-0 | 3729.44
05.105.0120-A | 3231.36
05.105.0121-0 | 3926.56
05.105.0121-A | 3402.08
05.105.0122-0 | 3926.56
05.105.0122-A | 3402.08
05.105.0123-0 | 2527.36
05.105.0123-A | 2189.44
05.105.0124-0 | 1129.2
05.105.0124-A | 978
05.105.0125-0 | 2527.36
05.105.0125-A | 2189.44
05.105.0126-0 | 4591.84
05.105.0126-A | 3979.36
05.105.0127-0 | 5521.12
05.105.0127-A | 4783.68
05.105.0128-0 | 7585.6
05.105.0128-A | 6573.6
05.105.0129-0 | 5521.12
05.105.0129-A | 4783.68
05.105.0130-0 | 14074.72
05.105.0130-A | 12196.8
05.105.0131-0 | 28151.2
05.105.0131-A | 24393.6
05.105.0132-0 | 32373.44
05.105.0132-A | 28052.64
05.105.0133-0 | 4591.84
05.105.0133-A | 3979.36
05.105.0134-0 | 3037.76
05.105.0134-A | 2632.96
05.105.0135-0 | 5299.36
05.105.0135-A | 4591.84
05.105.0136-0 | 3926.56
05.105.0136-A | 3402.08
05.105.0138-0 | 3037.76
05.105.0138-A | 2632.96
05.105.0139-0 | 3037.76
05.105.0139-A | 2632.96
05.105.0140-0 | 3321.12
05.105.0140-A | 2877.6
05.105.0141-0 | 3321.12
05.105.0141-A | 2877.6
05.105.0142-0 | 4591.84
05.105.0142-A | 3979.36
05.105.0143-0 | 3321.12
05.105.0143-A | 2877.6
05.105.0144-0 | 5521.12
05.105.0144-A | 4783.68
05.105.0145-0 | 4591.84
05.105.0145-A | 3979.36
05.105.0146-0 | 2527.36
05.105.0146-A | 2189.44
05.105.0147-0 | 4591.84
05.105.0147-A | 3979.36
05.105.0148-0 | 3321.12
05.105.0148-A | 2877.6
05.105.0149-0 | 3572.8
05.105.0149-A | 3095.84
05.105.0150-0 | 3572.8
05.105.0150-A | 3095.84
05.105.0151-0 | 3729.44
05.105.0151-A | 3231.36
05.105.0152-0 | 3321.12
05.105.0152-A | 2877.6
05.105.0153-0 | 3324.64
05.105.0153-A | 2881.12
05.105.0154-0 | 2050.4
05.105.0154-A | 1775.84
05.105.0155-0 | 3926.56
05.105.0155-A | 3402.08
05.105.0156-0 | 4417.6
05.105.0156-A | 3828
05.105.0157-0 | 3572.8
05.105.0157-A | 3095.84
05.105.0158-0 | 7585.6
05.105.0158-A | 6573.6
05.105.0159-0 | 5521.12
05.105.0159-A | 4783.68
05.105.0165-0 | 14074.72
05.105.0165-A | 12196.8
05.105.0169-0 | 5521.12
05.105.0169-A | 4783.68
05.105.0175-0 | 5521.12
05.105.0175-A | 4783.68
05.105.0176-0 | 3037.76
05.105.0176-A | 2632.96
05.105.0178-0 | 5521.12
05.105.0178-A | 4783.68
05.105.0179-0 | 5521.12
05.105.0179-A | 4783.68
05.105.0180-0 | 14074.72
05.105.0180-A | 12196.8
05.105.0185-0 | 3926.56
05.105.0185-A | 3402.08
05.105.0186-0 | 3037.76
05.105.0186-A | 2632.96
05.105.0187-0 | 3572.8
05.105.0187-A | 3095.84
05.105.0188-0 | 3572.8
05.105.0188-A | 3095.84
05.105.0190-0 | 2402.4
05.105.0190-A | 2082.08
05.105.0195-0 | 2402.4
05.105.0195-A | 2082.08
05.105.0200-0 | 11282.07
05.105.0200-A | 9773.61
05.105.0201-0 | 22564.15
05.105.0201-A | 19547.22
05.105.0202-0 | 33846.23
05.105.0202-A | 29320.83
05.105.0204-0 | 8754.71
05.105.0204-A | 7584.17
05.105.0205-0 | 17509.43
05.105.0205-A | 15168.34
05.105.0206-0 | 26264.15
05.105.0206-A | 22752.51
05.105.9999-0 | 7438
05.105.9999-A | 6445
05.110.9999-0 | 5393
05.110.9999-A | 4674
05.115.9999-0 | 4297
05.115.9999-A | 4297
05.120.9999-0 | 2090
05.120.9999-A | 2090
05.125.9999-0 | 4427
05.125.9999-A | 4407
05.130.9999-0 | 6494
05.130.9999-A | 5893
05.135.9999-0 | 2947
05.135.9999-A | 2947
05.140.9999-0 | 5091
05.140.9999-A | 5091
05.170.9999-0 | 3089
05.170.9999-A | 3089
05.175.9999-0 | 3279
05.175.9999-A | 3279
05.180.9999-0 | 4501
05.180.9999-A | 4501
05.185.9999-0 | 3080
05.185.9999-A | 3080
05.205.0010-0 | 10221.43
05.205.0010-A | 8854.38
05.205.0011-0 | 20442.87
05.205.0011-A | 17708.77
05.205.0012-0 | 30664.3
05.205.0012-A | 26563.16
05.205.0013-0 | 40885.74
05.205.0013-A | 35417.55
05.205.0015-0 | 7931.67
05.205.0015-A | 6870.86
05.205.0016-0 | 15863.35
05.205.0016-A | 13741.73
05.205.0017-0 | 23795.02
05.205.0017-A | 20612.6
05.205.0018-0 | 31726.7
05.205.0018-A | 27483.47
05.205.9999-0 | 3956
05.205.9999-A | 3537
05.220.9999-0 | 3760
05.220.9999-A | 3760
05.221.9999-0 | 3565
05.221.9999-A | 3565
05.222.9999-0 | 3025
05.222.9999-A | 3025
05.223.9999-0 | 1383
05.223.9999-A | 1383
05.240.9999-0 | 3325
05.240.9999-A | 3325
05.255.9999-0 | 5026
05.255.9999-A | 5026
05.258.9999-0 | 2869
05.258.9999-A | 2869
05.270.9999-0 | 3280
05.270.9999-A | 3280
05.288.9999-0 | 3787
05.288.9999-A | 3773
05.296.9999-0 | 2456
05.296.9999-A | 2456
05.300.9999-0 | 5907
05.300.9999-A | 5907
05.305.9999-0 | 4628
05.305.9999-A | 4616
05.310.9999-0 | 1575
05.310.9999-A | 1575
05.320.9999-0 | 1563
05.320.9999-A | 1563
05.330.9999-0 | 3988
05.330.9999-A | 3988
05.350.9999-0 | 9109
05.350.9999-A | 9109
05.355.9999-0 | 3027
05.355.9999-A | 3027
05.500.9999-0 | 3177
05.500.9999-A | 3090
05.560.9999-0 | 2014
05.560.9999-A | 2014
05.580.9999-0 | 1949
05.580.9999-A | 1949
05.585.9999-0 | 2082
05.585.9999-A | 2082
05.590.9999-0 | 2134
05.590.9999-A | 2134
05.600.9999-0 | 5497
05.600.9999-A | 5044
05.800.9999-0 | 2268
05.800.9999-A | 2101
05.805.9999-0 | 2008
05.805.9999-A | 2008
06.001.0020-0 | 23.29
06.001.0020-A | 20.21
06.001.0022-0 | 34.06
06.001.0022-A | 29.57
06.001.0023-0 | 46.87
06.001.0023-A | 40.92
06.001.0024-0 | 59.6
06.001.0024-A | 52.13
06.001.0025-0 | 70.15
06.001.0025-A | 61.37
06.001.0030-0 | 33.61
06.001.0030-A | 29.35
06.001.0031-0 | 49.89
06.001.0031-A | 43.55
06.001.0032-0 | 61.65
06.001.0032-A | 53.92
06.001.0033-0 | 76.95
06.001.0033-A | 67.28
06.001.0034-0 | 89.32
06.001.0034-A | 78.18
06.001.0035-0 | 110.16
06.001.0035-A | 96.44
06.001.0036-0 | 127.33
06.001.0036-A | 111.54
06.001.0037-0 | 181.83
06.001.0037-A | 163.78
06.001.0038-0 | 200.93
06.001.0038-A | 181.23
06.001.0039-0 | 226.46
06.001.0039-A | 204.25
06.001.0040-0 | 276.96
06.001.0040-A | 249.11
06.001.0041-0 | 330.08
06.001.0041-A | 296.36
06.001.0042-0 | 369.11
06.001.0042-A | 331.05
06.001.0059-0 | 23.28
06.001.0059-A | 20.43
06.001.0060-0 | 31.75
06.001.0060-A | 27.77
06.001.0061-0 | 44.11
06.001.0061-A | 38.64
06.001.0062-0 | 52.84
06.001.0062-A | 46.29
06.001.0063-0 | 62.95
06.001.0063-A | 55.16
06.001.0064-0 | 76.79
06.001.0064-A | 67.3
06.001.0065-0 | 89.62
06.001.0065-A | 78.58
06.001.0066-0 | 136.92
06.001.0066-A | 124.61
06.001.0067-0 | 150.67
06.001.0067-A | 137.38
06.001.0068-0 | 171.56
06.001.0068-A | 156.33
06.001.0069-0 | 205.59
06.001.0069-A | 186.67
06.001.0070-0 | 239.88
06.001.0070-A | 217.76
06.001.0071-0 | 274.18
06.001.0071-A | 248.84
06.001.0080-0 | 3.85
06.001.0080-A | 3.34
06.001.0081-0 | 4.47
06.001.0081-A | 3.87
06.001.0082-0 | 5.15
06.001.0082-A | 4.47
06.001.0083-0 | 5.91
06.001.0083-A | 5.12
06.001.0084-0 | 6.74
06.001.0084-A | 5.84
06.001.0085-0 | 7.63
06.001.0085-A | 6.62
06.001.0101-0 | 19.32
06.001.0101-A | 16.79
06.001.0102-0 | 23.14
06.001.0102-A | 20.1
06.001.0103-0 | 27.04
06.001.0103-A | 23.5
06.001.0105-0 | 34.54
06.001.0105-A | 30.04
06.001.0106-0 | 38.7
06.001.0106-A | 33.67
06.001.0110-0 | 12.87
06.001.0110-A | 11.15
06.001.0115-0 | 15.61
06.001.0115-A | 13.53
06.001.0120-0 | 18.64
06.001.0120-A | 16.15
06.001.0125-0 | 21.95
06.001.0125-A | 19.02
06.001.0130-0 | 25.54
06.001.0130-A | 22.13
06.001.0151-0 | 27.79
06.001.0151-A | 24.13
06.001.0152-0 | 34.54
06.001.0152-A | 29.98
06.001.0153-0 | 48.12
06.001.0153-A | 41.76
06.001.0155-0 | 54.94
06.001.0155-A | 47.69
06.001.0161-0 | 15.95
06.001.0161-A | 13.84
06.001.0162-0 | 22.17
06.001.0162-A | 19.25
06.001.0163-0 | 27.22
06.001.0163-A | 23.63
06.001.0165-0 | 30.26
06.001.0165-A | 26.27
06.001.0170-0 | 30.23
06.001.0170-A | 26.24
06.001.0171-0 | 34.46
06.001.0171-A | 29.92
06.001.0172-0 | 42.67
06.001.0172-A | 37.06
06.001.0173-0 | 46.84
06.001.0173-A | 40.69
06.001.0174-0 | 63.28
06.001.0174-A | 54.97
06.001.0180-0 | 10.98
06.001.0180-A | 9.51
06.001.0183-0 | 13.62
06.001.0183-A | 11.81
06.001.0184-0 | 18.69
06.001.0184-A | 16.19
06.001.0185-0 | 22.15
06.001.0185-A | 19.19
06.001.0187-0 | 26.06
06.001.0187-A | 22.58
06.001.0188-0 | 31.12
06.001.0188-A | 26.97
06.001.0189-0 | 36.6
06.001.0189-A | 31.72
06.001.0190-0 | 42.04
06.001.0190-A | 36.43
06.001.0192-0 | 49.42
06.001.0192-A | 42.82
06.001.0193-0 | 59.36
06.001.0193-A | 51.44
06.001.0195-0 | 86.53
06.001.0195-A | 74.98
06.001.0198-0 | 111.89
06.001.0198-A | 96.95
06.001.0200-0 | 131.47
06.001.0200-A | 113.92
06.001.0205-0 | 191.5
06.001.0205-A | 165.94
06.001.0210-0 | 265.69
06.001.0210-A | 230.23
06.001.0220-0 | 11.87
06.001.0220-A | 10.29
06.001.0221-0 | 13.48
06.001.0221-A | 11.68
06.001.0222-0 | 14.87
06.001.0222-A | 12.88
06.001.0224-0 | 20.27
06.001.0224-A | 17.57
06.001.0225-0 | 24.07
06.001.0225-A | 20.86
06.001.0226-0 | 28.34
06.001.0226-A | 24.56
06.001.0227-0 | 33.75
06.001.0227-A | 29.25
06.001.0228-0 | 39.67
06.001.0228-A | 34.38
06.001.0229-0 | 45.7
06.001.0229-A | 39.6
06.001.0231-0 | 64.51
06.001.0231-A | 55.9
06.001.0233-0 | 74.3
06.001.0233-A | 64.39
06.001.0235-0 | 78.16
06.001.0235-A | 67.73
06.001.0237-0 | 82.09
06.001.0237-A | 71.13
06.001.0242-0 | 6.49
06.001.0242-A | 5.63
06.001.0243-0 | 8.91
06.001.0243-A | 7.72
06.001.0244-0 | 11.32
06.001.0244-A | 9.81
06.001.0245-0 | 13.73
06.001.0245-A | 11.9
06.001.0246-0 | 16.15
06.001.0246-A | 13.99
06.001.0247-0 | 18.56
06.001.0247-A | 16.08
06.001.0248-0 | 20.97
06.001.0248-A | 18.17
06.001.0250-0 | 2.19
06.001.0250-A | 1.9
06.001.0251-0 | 3.8
06.001.0251-A | 3.31
06.001.0252-0 | 5.12
06.001.0252-A | 4.45
06.001.0254-0 | 7.76
06.001.0254-A | 6.75
06.001.0255-0 | 10.8
06.001.0255-A | 9.39
06.001.0256-0 | 13.86
06.001.0256-A | 12.07
06.001.0257-0 | 17.08
06.001.0257-A | 14.87
06.001.0258-0 | 22.62
06.001.0258-A | 19.72
06.001.0259-0 | 28.16
06.001.0259-A | 24.56
06.001.0260-0 | 5.35
06.001.0260-A | 4.64
06.001.0261-0 | 8.03
06.001.0261-A | 6.96
06.001.0262-0 | 10.71
06.001.0262-A | 9.28
06.001.0263-0 | 13.39
06.001.0263-A | 11.61
06.001.0264-0 | 16.07
06.001.0264-A | 13.93
06.001.0265-0 | 18.75
06.001.0265-A | 16.25
06.001.0266-0 | 21.43
06.001.0266-A | 18.57
06.001.0267-0 | 24.11
06.001.0267-A | 20.89
06.001.0268-0 | 26.79
06.001.0268-A | 23.22
06.001.0269-0 | 32.15
06.001.0269-A | 27.86
06.001.0270-0 | 1.27
06.001.0270-A | 1.1
06.001.0271-0 | 1.4
06.001.0271-A | 1.21
06.001.0272-0 | 1.67
06.001.0272-A | 1.45
06.001.0273-0 | 2
06.001.0273-A | 1.74
06.001.0274-0 | 2.21
06.001.0274-A | 1.91
06.001.0275-0 | 2.84
06.001.0275-A | 2.46
06.001.0276-0 | 3.65
06.001.0276-A | 3.16
06.001.0300-0 | 1281.52
06.001.0300-A | 1112.52
06.001.0301-0 | 633.06
06.001.0301-A | 549.65
06.001.0305-0 | 329.68
06.001.0305-A | 286.28
06.001.0306-0 | 30.87
06.001.0306-A | 26.98
06.001.0307-0 | 39.38
06.001.0307-A | 34.54
06.001.0308-0 | 100.1
06.001.0308-A | 92.99
06.001.0309-0 | 107.93
06.001.0309-A | 100.78
06.001.0310-0 | 127.22
06.001.0310-A | 118.66
06.001.0311-0 | 137.85
06.001.0311-A | 128.18
06.001.0312-0 | 147.17
06.001.0312-A | 136.82
06.001.0313-0 | 37.93
06.001.0313-A | 33.09
06.001.0314-0 | 39.48
06.001.0314-A | 34.63
06.001.0315-0 | 99.54
06.001.0315-A | 92.45
06.001.0316-0 | 107.45
06.001.0316-A | 100.33
06.001.0317-0 | 128.02
06.001.0317-A | 119.41
06.001.0318-0 | 8.96
06.001.0318-A | 7.91
06.001.0319-0 | 34.25
06.001.0319-A | 29.76
06.001.0320-0 | 136.51
06.001.0320-A | 118.56
06.001.0325-0 | 188.76
06.001.0325-A | 163.84
06.001.0327-0 | 68.25
06.001.0327-A | 59.28
06.001.0328-0 | 68.25
06.001.0328-A | 59.28
06.001.0329-0 | 136.51
06.001.0329-A | 118.56
06.001.0330-0 | 204.76
06.001.0330-A | 177.84
06.001.0331-0 | 345.07
06.001.0331-A | 300.1
06.001.0332-0 | 89.11
06.001.0332-A | 77.43
06.001.0335-0 | 51.5
06.001.0335-A | 44.76
06.001.0500-0 | 3.41
06.001.0500-A | 2.97
06.001.0501-0 | 5.56
06.001.0501-A | 4.84
06.001.0502-0 | 8.09
06.001.0502-A | 7.05
06.001.0503-0 | 13.31
06.001.0503-A | 11.58
06.001.0504-0 | 19.99
06.001.0504-A | 17.39
06.001.0505-0 | 26.07
06.001.0505-A | 22.68
06.001.0506-0 | 27.66
06.001.0506-A | 24.32
06.001.0507-0 | 32.08
06.001.0507-A | 28.21
06.001.0508-0 | 37.43
06.001.0508-A | 32.92
06.001.0509-0 | 46.22
06.001.0509-A | 40.96
06.001.0510-0 | 47.67
06.001.0510-A | 41.94
06.001.0511-0 | 58.31
06.001.0511-A | 51.32
06.001.0512-0 | 82.41
06.001.0512-A | 74.37
06.001.0513-0 | 97.93
06.001.0513-A | 88.4
06.001.0514-0 | 116.88
06.001.0514-A | 105.62
06.001.0515-0 | 135.95
06.001.0515-A | 122.93
06.001.0516-0 | 168.82
06.001.0516-A | 152.64
06.001.0550-0 | 2.26
06.001.0550-A | 1.98
06.001.0551-0 | 3.72
06.001.0551-A | 3.25
06.001.0552-0 | 5.52
06.001.0552-A | 4.82
06.001.0553-0 | 9.24
06.001.0553-A | 8.06
06.001.0554-0 | 14.16
06.001.0554-A | 12.33
06.001.0555-0 | 18.6
06.001.0555-A | 16.21
06.001.0556-0 | 20.37
06.001.0556-A | 18.01
06.001.0557-0 | 24.06
06.001.0557-A | 21.27
06.001.0558-0 | 27.72
06.001.0558-A | 24.51
06.001.0559-0 | 31.63
06.001.0559-A | 27.96
06.001.0560-0 | 35.53
06.001.0560-A | 31.42
06.001.0561-0 | 43.75
06.001.0561-A | 38.7
06.001.0562-0 | 65.01
06.001.0562-A | 59.28
06.001.0563-0 | 77.95
06.001.0563-A | 71.09
06.001.0564-0 | 93.91
06.001.0564-A | 85.71
06.001.0565-0 | 109.99
06.001.0565-A | 100.43
06.001.0566-0 | 137.44
06.001.0566-A | 125.45
06.001.0630-0 | 7.99
06.001.0630-A | 6.95
06.001.0631-0 | 13.18
06.001.0631-A | 11.46
06.001.0632-0 | 19.84
06.001.0632-A | 17.25
06.001.0633-0 | 25.87
06.001.0633-A | 22.48
06.001.0634-0 | 27.38
06.001.0634-A | 24.05
06.001.0650-0 | 6.69
06.001.0650-A | 5.8
06.001.0651-0 | 10.04
06.001.0651-A | 8.7
06.001.0652-0 | 13.39
06.001.0652-A | 11.61
06.001.0653-0 | 16.74
06.001.0653-A | 14.51
06.001.0654-0 | 20.09
06.001.0654-A | 17.41
06.001.0655-0 | 23.44
06.001.0655-A | 20.31
06.001.0656-0 | 26.79
06.001.0656-A | 23.22
06.001.0657-0 | 30.14
06.001.0657-A | 26.12
06.001.0658-0 | 33.49
06.001.0658-A | 29.02
06.001.0659-0 | 36.84
06.001.0659-A | 31.92
06.001.0660-0 | 40.19
06.001.0660-A | 34.83
06.001.0661-0 | 43.54
06.001.0661-A | 37.73
06.001.0662-0 | 46.89
06.001.0662-A | 40.63
06.001.0663-0 | 50.24
06.001.0663-A | 43.53
06.001.0664-0 | 53.59
06.001.0664-A | 46.44
06.001.0665-0 | 56.94
06.001.0665-A | 49.34
06.001.0666-0 | 63.64
06.001.0666-A | 55.14
06.001.0670-0 | 16.74
06.001.0670-A | 14.51
06.001.0671-0 | 24.78
06.001.0671-A | 21.47
06.001.0672-0 | 32.49
06.001.0672-A | 28.15
06.001.0673-0 | 48.23
06.001.0673-A | 41.79
06.001.0674-0 | 62.63
06.001.0674-A | 54.27
06.001.0675-0 | 76.7
06.001.0675-A | 66.46
06.001.0676-0 | 90.1
06.001.0676-A | 78.07
06.001.0677-0 | 102.49
06.001.0677-A | 88.81
06.001.0678-0 | 114.21
06.001.0678-A | 98.97
06.001.0679-0 | 125.6
06.001.0679-A | 108.84
06.001.0680-0 | 135.99
06.001.0680-A | 117.84
06.001.0681-0 | 155.08
06.001.0681-A | 134.38
06.001.0682-0 | 171.16
06.001.0682-A | 148.31
06.001.0683-0 | 178.86
06.001.0683-A | 154.99
06.001.0684-0 | 184.56
06.001.0684-A | 159.92
06.001.0685-0 | 202.64
06.001.0685-A | 175.6
06.001.0686-0 | 210.01
06.001.0686-A | 181.98
06.001.0710-0 | 20.94
06.001.0710-A | 18.15
06.001.0711-0 | 30.26
06.001.0711-A | 26.22
06.001.0712-0 | 87.83
06.001.0712-A | 81.9
06.001.0715-0 | 15.94
06.001.0715-A | 13.81
06.001.0716-0 | 19.72
06.001.0716-A | 17.09
06.001.0717-0 | 22.17
06.001.0717-A | 19.21
06.001.0718-0 | 25.79
06.001.0718-A | 22.35
06.001.0719-0 | 28.18
06.001.0719-A | 24.42
06.001.0720-0 | 49.38
06.001.0720-A | 43.15
06.001.0721-0 | 63.34
06.001.0721-A | 55.34
06.001.0722-0 | 66.34
06.001.0722-A | 58.32
06.001.0723-0 | 138.23
06.001.0723-A | 126.41
06.001.0724-0 | 153.45
06.001.0724-A | 141.58
06.001.0725-0 | 184.62
06.001.0725-A | 170.35
06.001.0726-0 | 201.19
06.001.0726-A | 185.2
06.001.0727-0 | 202.45
06.001.0727-A | 186.43
06.001.0728-0 | 224.71
06.001.0728-A | 205.87
06.001.0729-0 | 243.35
06.001.0729-A | 222.86
06.001.0730-0 | 269.02
06.001.0730-A | 245.34
06.001.0731-0 | 294.68
06.001.0731-A | 268.97
06.001.0732-0 | 326.68
06.001.0732-A | 297.47
06.001.0733-0 | 355.79
06.001.0733-A | 324.25
06.001.0734-0 | 416.98
06.001.0734-A | 378.8
06.001.0735-0 | 475.11
06.001.0735-A | 430.83
06.001.0736-0 | 500.71
06.001.0736-A | 455.02
06.001.0750-0 | 24.58
06.001.0750-A | 21.3
06.001.0751-0 | 24.61
06.001.0751-A | 21.33
06.001.0752-0 | 27.06
06.001.0752-A | 23.45
06.001.0753-0 | 27.1
06.001.0753-A | 23.48
06.001.0754-0 | 27.1
06.001.0754-A | 23.48
06.001.0755-0 | 36.55
06.001.0755-A | 31.67
06.001.0756-0 | 36.55
06.001.0756-A | 31.67
06.001.0757-0 | 39.05
06.001.0757-A | 33.84
06.001.0758-0 | 41.55
06.001.0758-A | 36
06.001.0759-0 | 41.59
06.001.0759-A | 36.04
06.001.0760-0 | 97.59
06.001.0760-A | 90.29
06.001.0761-0 | 100.18
06.001.0761-A | 92.55
06.001.0762-0 | 101.74
06.001.0762-A | 94.01
06.001.0763-0 | 106.97
06.001.0763-A | 98.57
06.001.0764-0 | 109.89
06.001.0764-A | 101.14
06.001.0765-0 | 113.29
06.001.0765-A | 104.15
06.001.0766-0 | 124.64
06.001.0766-A | 114.1
06.001.0767-0 | 128.65
06.001.0767-A | 117.69
06.001.0770-0 | 20.31
06.001.0770-A | 17.92
06.001.0771-0 | 20.79
06.001.0771-A | 18.33
06.001.0772-0 | 21.39
06.001.0772-A | 18.87
06.001.0773-0 | 22
06.001.0773-A | 19.41
06.001.0774-0 | 22.61
06.001.0774-A | 19.95
06.001.0775-0 | 23.22
06.001.0775-A | 20.49
06.001.0776-0 | 23.82
06.001.0776-A | 21.03
06.001.0777-0 | 24.43
06.001.0777-A | 21.56
06.001.0778-0 | 28.96
06.001.0778-A | 25.72
06.001.0779-0 | 37.07
06.001.0779-A | 33.21
06.001.0780-0 | 43.45
06.001.0780-A | 39.5
06.001.0781-0 | 57.61
06.001.0781-A | 52.84
06.001.9999-0 | 7294
06.001.9999-A | 6404
06.002.0010-0 | 137.47
06.002.0010-A | 132.11
06.002.0011-0 | 179.11
06.002.0011-A | 173.64
06.002.0012-0 | 222.84
06.002.0012-A | 216.29
06.002.0013-0 | 282.95
06.002.0013-A | 275.16
06.002.0014-0 | 346.79
06.002.0014-A | 337.3
06.002.0015-0 | 429.62
06.002.0015-A | 418.58
06.002.0016-0 | 531.92
06.002.0016-A | 519.61
06.002.0017-0 | 731.56
06.002.0017-A | 716.33
06.002.0018-0 | 1045.59
06.002.0018-A | 1026.67
06.002.0019-0 | 1516.8
06.002.0019-A | 1493.75
06.002.0020-0 | 1657.96
06.002.0020-A | 1632.78
06.002.0041-0 | 136.75
06.002.0041-A | 132.77
06.002.0042-0 | 193.11
06.002.0042-A | 187.64
06.002.0043-0 | 239.84
06.002.0043-A | 233.29
06.002.0044-0 | 304.95
06.002.0044-A | 297.16
06.002.0045-0 | 373.79
06.002.0045-A | 364.3
06.002.0046-0 | 463.62
06.002.0046-A | 452.58
06.002.0047-0 | 571.92
06.002.0047-A | 559.61
06.002.0049-0 | 787.56
06.002.0049-A | 772.33
06.002.0050-0 | 1129.59
06.002.0050-A | 1110.67
06.002.0061-0 | 146.75
06.002.0061-A | 142.77
06.002.0062-0 | 207.11
06.002.0062-A | 201.64
06.002.0063-0 | 258.84
06.002.0063-A | 252.29
06.002.0064-0 | 329.95
06.002.0064-A | 322.16
06.002.0065-0 | 403.79
06.002.0065-A | 394.3
06.002.0066-0 | 501.62
06.002.0066-A | 490.58
06.002.0067-0 | 614.92
06.002.0067-A | 602.61
06.002.0069-0 | 848.56
06.002.0069-A | 833.33
06.002.0070-0 | 1221.59
06.002.0070-A | 1202.67
06.002.9999-0 | 3474
06.002.9999-A | 3380
06.003.0010-0 | 40.13
06.003.0010-A | 38.04
06.003.0011-0 | 60.74
06.003.0011-A | 56.7
06.003.0012-0 | 99.06
06.003.0012-A | 92.43
06.003.0013-0 | 131.36
06.003.0013-A | 121.26
06.003.0015-0 | 263.77
06.003.0015-A | 253.94
06.003.0017-0 | 358.03
06.003.0017-A | 344.26
06.003.0050-0 | 49.8
06.003.0050-A | 46.39
06.003.0053-0 | 65.06
06.003.0053-A | 60.57
06.003.0055-0 | 90.87
06.003.0055-A | 84.92
06.003.0057-0 | 129.6
06.003.0057-A | 122.13
06.003.0058-0 | 156.56
06.003.0058-A | 147.78
06.003.0060-0 | 50.29
06.003.0060-A | 47.21
06.003.0062-0 | 69.06
06.003.0062-A | 64.57
06.003.0064-0 | 95.87
06.003.0064-A | 89.92
06.003.0066-0 | 136.6
06.003.0066-A | 129.13
06.003.0068-0 | 162.15
06.003.0068-A | 153.37
06.003.9999-0 | 4999
06.003.9999-A | 4643
06.004.0060-0 | 91.36
06.004.0060-A | 86.63
06.004.0062-0 | 107.67
06.004.0062-A | 101.72
06.004.0064-0 | 141.99
06.004.0064-A | 134.52
06.004.0066-0 | 180.79
06.004.0066-A | 172.01
06.004.0068-0 | 234.82
06.004.0068-A | 224.67
06.004.0070-0 | 258.48
06.004.0070-A | 246.95
06.004.0072-0 | 361.21
06.004.0072-A | 345.8
06.004.0074-0 | 459.32
06.004.0074-A | 442.37
06.004.0076-0 | 633.55
06.004.0076-A | 614.17
06.004.0078-0 | 654.2
06.004.0078-A | 632.45
06.004.0080-0 | 874.85
06.004.0080-A | 847.32
06.004.0082-0 | 1532.62
06.004.0082-A | 1500.14
06.004.0084-0 | 1666.08
06.004.0084-A | 1628.99
06.004.0090-0 | 92.19
06.004.0090-A | 87.46
06.004.0092-0 | 110.44
06.004.0092-A | 104.49
06.004.0094-0 | 143.6
06.004.0094-A | 136.13
06.004.0096-0 | 182.15
06.004.0096-A | 173.37
06.004.0098-0 | 253.01
06.004.0098-A | 242.86
06.004.0100-0 | 275.48
06.004.0100-A | 263.95
06.004.0102-0 | 384.21
06.004.0102-A | 368.8
06.004.0104-0 | 461.92
06.004.0104-A | 444.97
06.004.0106-0 | 668.55
06.004.0106-A | 649.17
06.004.0108-0 | 740.8
06.004.0108-A | 719.05
06.004.0110-0 | 921.58
06.004.0110-A | 894.05
06.004.0112-0 | 1653.62
06.004.0112-A | 1621.14
06.004.0114-0 | 1788.08
06.004.0114-A | 1750.99
06.004.0120-0 | 105.19
06.004.0120-A | 100.46
06.004.0122-0 | 120.37
06.004.0122-A | 114.42
06.004.0124-0 | 162.69
06.004.0124-A | 155.22
06.004.0126-0 | 211.48
06.004.0126-A | 202.7
06.004.0128-0 | 293.81
06.004.0128-A | 283.66
06.004.0130-0 | 311.48
06.004.0130-A | 299.95
06.004.0132-0 | 436.21
06.004.0132-A | 420.8
06.004.0134-0 | 509.42
06.004.0134-A | 492.47
06.004.0136-0 | 708.55
06.004.0136-A | 689.17
06.004.0138-0 | 739.8
06.004.0138-A | 718.05
06.004.0140-0 | 1098.08
06.004.0140-A | 1070.55
06.004.0142-0 | 1920.62
06.004.0142-A | 1888.14
06.004.0144-0 | 2081.08
06.004.0144-A | 2043.99
06.004.0150-0 | 116.19
06.004.0150-A | 111.46
06.004.0152-0 | 132.39
06.004.0152-A | 126.05
06.004.0154-0 | 174.01
06.004.0154-A | 166.28
06.004.0156-0 | 228.95
06.004.0156-A | 219.28
06.004.0158-0 | 335.32
06.004.0158-A | 324.18
06.004.0160-0 | 364.16
06.004.0160-A | 350.44
06.004.0162-0 | 492.33
06.004.0162-A | 476.54
06.004.0164-0 | 579.83
06.004.0164-A | 561.78
06.004.0166-0 | 788.93
06.004.0166-A | 769.23
06.004.0168-0 | 896.46
06.004.0168-A | 874.25
06.004.0170-0 | 1144.46
06.004.0170-A | 1116.61
06.004.0172-0 | 2185.62
06.004.0172-A | 2153.14
06.004.0174-0 | 2367.08
06.004.0174-A | 2329.99
06.004.0253-1 | 580.5
06.004.0253-B | 534.28
06.004.0254-1 | 650.28
06.004.0254-B | 601.57
06.004.0400-0 | 4314.44
06.004.0400-A | 4150.56
06.004.0405-0 | 4481.52
06.004.0405-A | 4303.24
06.004.0410-0 | 4880.66
06.004.0410-A | 4683.28
06.004.0415-0 | 7223.62
06.004.0415-A | 6855.26
06.004.0420-0 | 6493.48
06.004.0420-A | 6253.72
06.004.0425-0 | 8566.74
06.004.0425-A | 8256.28
06.004.0430-0 | 7907.63
06.004.0430-A | 7596.3
06.004.0435-0 | 11459.85
06.004.0435-A | 10874.97
06.004.0440-0 | 8985.68
06.004.0440-A | 8666.3
06.004.0445-0 | 10024.75
06.004.0445-A | 9644.19
06.004.0450-0 | 10365.42
06.004.0450-A | 9961.71
06.004.0455-0 | 15053.39
06.004.0455-A | 14285.39
06.004.0500-0 | 2391.79
06.004.0500-A | 2204.43
06.004.0505-0 | 3007.18
06.004.0505-A | 2772.36
06.004.0510-0 | 3854.78
06.004.0510-A | 3554
06.004.0515-0 | 4203.08
06.004.0515-A | 3874.57
06.004.0520-0 | 4818.47
06.004.0520-A | 4442.5
06.004.0525-0 | 5398.98
06.004.0525-A | 4976.79
06.004.0530-0 | 6014.37
06.004.0530-A | 5544.72
06.004.0535-0 | 6629.76
06.004.0535-A | 6112.65
06.004.9999-0 | 4480
06.004.9999-A | 4271
06.005.0030-0 | 26.06
06.005.0030-A | 23.53
06.005.0035-0 | 32.66
06.005.0035-A | 29.63
06.005.0040-0 | 42.63
06.005.0040-A | 39.09
06.005.0045-0 | 62.57
06.005.0045-A | 58.07
06.005.0050-0 | 76.43
06.005.0050-A | 71.4
06.005.9999-0 | 4618
06.005.9999-A | 4253
06.006.0010-0 | 135.88
06.006.0010-A | 126.12
06.006.0011-0 | 25.42
06.006.0011-A | 23.7
06.006.0015-0 | 90.4
06.006.0015-A | 84.45
06.006.0016-0 | 17.24
06.006.0016-A | 16.09
06.006.0020-0 | 59.88
06.006.0020-A | 55.97
06.006.0030-0 | 108.19
06.006.0030-A | 99.63
06.006.0031-0 | 77.81
06.006.0031-A | 71.07
06.006.0035-0 | 141.87
06.006.0035-A | 131.31
06.006.0036-0 | 97.23
06.006.0036-A | 89.04
06.006.0040-0 | 198.71
06.006.0040-A | 185.59
06.006.0041-0 | 119.66
06.006.0041-A | 110.03
06.006.0050-0 | 384.06
06.006.0050-A | 367.57
06.006.0051-0 | 152.06
06.006.0051-A | 140.54
06.006.0060-0 | 540.67
06.006.0060-A | 521.17
06.006.0061-0 | 183.04
06.006.0061-A | 169.79
06.006.0090-0 | 38.63
06.006.0090-A | 36.2
06.006.0091-0 | 50.12
06.006.0091-A | 47.07
06.006.9999-0 | 4010
06.006.9999-A | 3758
06.007.0010-0 | 28.32
06.007.0010-A | 24.7
06.007.0011-0 | 35.72
06.007.0011-A | 31.15
06.007.0012-0 | 48.56
06.007.0012-A | 42.35
06.007.0013-0 | 59.94
06.007.0013-A | 52.26
06.007.0015-0 | 64.19
06.007.0015-A | 55.98
06.007.0016-0 | 73.17
06.007.0016-A | 63.81
06.007.0017-0 | 86.7
06.007.0017-A | 75.63
06.007.0060-0 | 39.22
06.007.0060-A | 34.57
06.007.0061-0 | 52.63
06.007.0061-A | 46.37
06.007.0062-0 | 79.79
06.007.0062-A | 70.4
06.007.0063-0 | 126.33
06.007.0063-A | 111.32
06.007.0064-0 | 163.77
06.007.0064-A | 144.31
06.007.0065-0 | 200.58
06.007.0065-A | 176.79
06.007.0080-0 | 79.11
06.007.0080-A | 69.72
06.007.0081-0 | 102.25
06.007.0081-A | 90.18
06.007.0082-0 | 158.24
06.007.0082-A | 139.69
06.007.0083-0 | 252.67
06.007.0083-A | 222.65
06.007.0084-0 | 327.89
06.007.0084-A | 288.96
06.007.0085-0 | 400.83
06.007.0085-A | 353.24
06.007.0100-0 | 79.11
06.007.0100-A | 69.72
06.007.0101-0 | 102.58
06.007.0101-A | 90.51
06.007.0102-0 | 156.56
06.007.0102-A | 138.24
06.007.0120-0 | 102.61
06.007.0120-A | 90.99
06.007.0121-0 | 137.45
06.007.0121-A | 121.36
06.007.0122-0 | 216.65
06.007.0122-A | 192.51
06.007.0123-0 | 352.53
06.007.0123-A | 313.59
06.007.0124-0 | 471.33
06.007.0124-A | 420.68
06.007.0125-0 | 571.31
06.007.0125-A | 509.22
06.007.9999-0 | 7787
06.007.9999-A | 6805
06.008.0050-0 | 94.37
06.008.0050-A | 93.07
06.008.0053-0 | 121.41
06.008.0053-A | 119.66
06.008.0055-0 | 139.09
06.008.0055-A | 136.89
06.008.0056-0 | 228.82
06.008.0056-A | 226.4
06.008.0058-0 | 217.2
06.008.0058-A | 214.56
06.008.0060-0 | 345.49
06.008.0060-A | 342.4
06.008.0062-0 | 527.4
06.008.0062-A | 523.86
06.008.0065-0 | 884.63
06.008.0065-A | 880.65
06.008.0068-0 | 2537.83
06.008.0068-A | 2533.4
06.008.0070-0 | 3084.76
06.008.0070-A | 3079.88
06.008.0072-0 | 4146.31
06.008.0072-A | 4140.98
06.008.0100-0 | 161.38
06.008.0100-A | 159.18
06.008.0105-0 | 246.9
06.008.0105-A | 244.26
06.008.9999-0 | 5917
06.008.9999-A | 5868
06.009.0030-0 | 149.61
06.009.0030-A | 149.12
06.009.0033-0 | 160.37
06.009.0033-A | 159.68
06.009.0035-0 | 186.78
06.009.0035-A | 185.99
06.009.0051-0 | 203.45
06.009.0051-A | 202.73
06.009.0052-0 | 220.24
06.009.0052-A | 219.2
06.009.0053-0 | 287.21
06.009.0053-A | 285.48
06.009.0054-0 | 372.39
06.009.0054-A | 369.79
06.009.0055-0 | 485.57
06.009.0055-A | 482.18
06.009.0056-0 | 555.99
06.009.0056-A | 552.65
06.009.0057-0 | 774.14
06.009.0057-A | 769.63
06.009.0058-0 | 1047.45
06.009.0058-A | 1041.72
06.009.0059-0 | 1418.56
06.009.0059-A | 1411.57
06.009.0060-0 | 1964.11
06.009.0060-A | 1955.95
06.009.0061-0 | 2392.77
06.009.0061-A | 2383.45
06.009.0062-0 | 2801.39
06.009.0062-A | 2790.91
06.009.0063-0 | 3210.08
06.009.0063-A | 3198.44
06.009.0064-0 | 4332.26
06.009.0064-A | 4318.5
06.009.0081-0 | 264.44
06.009.0081-A | 262.71
06.009.0082-0 | 336.41
06.009.0082-A | 333.81
06.009.0083-0 | 412.9
06.009.0083-A | 409.51
06.009.0084-0 | 496.34
06.009.0084-A | 493
06.009.0085-0 | 668.65
06.009.0085-A | 664.14
06.009.0086-0 | 901.95
06.009.0086-A | 896.22
06.009.0087-0 | 1206.78
06.009.0087-A | 1200.96
06.009.0088-0 | 1666.74
06.009.0088-A | 1659.95
06.009.0089-0 | 2046.73
06.009.0089-A | 2038.99
06.009.0090-0 | 2383.32
06.009.0090-A | 2374.61
06.009.0091-0 | 2737.15
06.009.0091-A | 2727.47
06.009.0092-0 | 3707.37
06.009.0092-A | 3695.76
06.009.9999-0 | 6799
06.009.9999-A | 6765
06.010.0010-0 | 221.54
06.010.0010-A | 208.2
06.010.0011-0 | 85.29
06.010.0011-A | 79.12
06.010.0015-0 | 433.72
06.010.0015-A | 417.33
06.010.0016-0 | 115.57
06.010.0016-A | 108.12
06.010.0020-0 | 900.28
06.010.0020-A | 880.86
06.010.0021-0 | 146.14
06.010.0021-A | 137.45
06.010.0030-0 | 1193.84
06.010.0030-A | 1182.64
06.010.0031-0 | 217.81
06.010.0031-A | 207.86
06.010.0040-0 | 2721.58
06.010.0040-A | 2708.68
06.010.0041-0 | 294.03
06.010.0041-A | 282.55
06.010.9999-0 | 1175
06.010.9999-A | 1119
06.011.0101-0 | 25.1
06.011.0101-A | 23.38
06.011.0102-0 | 25.51
06.011.0102-A | 23.77
06.011.0103-0 | 45.8
06.011.0103-A | 43.44
06.011.0104-0 | 52.14
06.011.0104-A | 48.97
06.011.0105-0 | 54.26
06.011.0105-A | 51
06.011.0106-0 | 95.23
06.011.0106-A | 90.93
06.011.0107-0 | 102.73
06.011.0107-A | 98.41
06.011.0108-0 | 128.47
06.011.0108-A | 123.38
06.011.0109-0 | 168.04
06.011.0109-A | 162.34
06.011.0110-0 | 193.81
06.011.0110-A | 187.64
06.011.0111-0 | 197.77
06.011.0111-A | 191.13
06.011.0112-0 | 244.25
06.011.0112-A | 237
06.011.0113-0 | 282.37
06.011.0113-A | 274.06
06.011.0115-0 | 516.06
06.011.0115-A | 507.02
06.011.0116-0 | 594.26
06.011.0116-A | 584.06
06.011.0117-0 | 683.6
06.011.0117-A | 672.54
06.011.0119-0 | 959.38
06.011.0119-A | 946.05
06.011.0131-0 | 25.1
06.011.0131-A | 23.38
06.011.0132-0 | 25.51
06.011.0132-A | 23.77
06.011.0133-0 | 41.88
06.011.0133-A | 39.52
06.011.0134-0 | 52.14
06.011.0134-A | 48.97
06.011.0135-0 | 73.21
06.011.0135-A | 69.21
06.011.0136-0 | 123.5
06.011.0136-A | 118.76
06.011.0137-0 | 131
06.011.0137-A | 126.24
06.011.0139-0 | 202.47
06.011.0139-A | 196.31
06.011.0140-0 | 238.3
06.011.0140-A | 231.35
06.011.0141-0 | 431.08
06.011.0141-A | 423.31
06.011.0142-0 | 438.99
06.011.0142-A | 430.6
06.011.0143-0 | 581.96
06.011.0143-A | 572.29
06.011.0145-0 | 724.49
06.011.0145-A | 714.1
06.011.0146-0 | 837.63
06.011.0146-A | 825.84
06.011.0147-0 | 1004.16
06.011.0147-A | 991.5
06.011.0149-0 | 1864.11
06.011.0149-A | 1848.05
06.011.0191-0 | 2.31
06.011.0191-A | 2
06.011.0192-0 | 6.72
06.011.0192-A | 6.34
06.011.0193-0 | 6.72
06.011.0193-A | 6.34
06.011.0194-0 | 6.83
06.011.0194-A | 6.45
06.011.0195-0 | 6.83
06.011.0195-A | 6.45
06.011.0196-0 | 7.09
06.011.0196-A | 6.7
06.011.0197-0 | 7.13
06.011.0197-A | 6.73
06.011.0198-0 | 7.24
06.011.0198-A | 6.84
06.011.0199-0 | 7.28
06.011.0199-A | 6.87
06.011.0200-0 | 7.39
06.011.0200-A | 6.98
06.011.0201-0 | 7.65
06.011.0201-A | 7.23
06.011.0202-0 | 7.95
06.011.0202-A | 7.51
06.011.0203-0 | 8.36
06.011.0203-A | 7.89
06.011.0205-0 | 8.62
06.011.0205-A | 8.14
06.011.0206-0 | 9.11
06.011.0206-A | 8.6
06.011.0207-0 | 9.52
06.011.0207-A | 8.99
06.011.0209-0 | 10.72
06.011.0209-A | 10.12
06.011.0221-0 | 25.06
06.011.0221-A | 23.35
06.011.0222-0 | 25.62
06.011.0222-A | 23.86
06.011.0223-0 | 45.22
06.011.0223-A | 42.41
06.011.0224-0 | 52.56
06.011.0224-A | 49.34
06.011.0225-0 | 76.07
06.011.0225-A | 72.52
06.011.0226-0 | 95.46
06.011.0226-A | 91.15
06.011.0227-0 | 103.4
06.011.0227-A | 99.05
06.011.0228-0 | 129.94
06.011.0228-A | 124.77
06.011.0229-0 | 169.81
06.011.0229-A | 164.01
06.011.0230-0 | 196.52
06.011.0230-A | 190.2
06.011.0231-0 | 201.68
06.011.0231-A | 194.82
06.011.0232-0 | 250.17
06.011.0232-A | 242.59
06.011.0233-0 | 292.19
06.011.0233-A | 283.34
06.011.0235-0 | 527.3
06.011.0235-A | 517.62
06.011.0236-0 | 610.89
06.011.0236-A | 599.75
06.011.0237-0 | 722.23
06.011.0237-A | 709.29
06.011.0239-0 | 1011.41
06.011.0239-A | 995.51
06.011.0251-0 | 25.06
06.011.0251-A | 23.35
06.011.0252-0 | 25.62
06.011.0252-A | 23.86
06.011.0253-0 | 45.22
06.011.0253-A | 42.41
06.011.0254-0 | 52.56
06.011.0254-A | 49.34
06.011.0255-0 | 95.25
06.011.0255-A | 90.87
06.011.0256-0 | 123.88
06.011.0256-A | 119.11
06.011.0257-0 | 129.69
06.011.0257-A | 124.95
06.011.0258-0 | 164.78
06.011.0258-A | 159.28
06.011.0259-0 | 204.75
06.011.0259-A | 198.47
06.011.0260-0 | 241.46
06.011.0260-A | 234.33
06.011.0261-0 | 434.97
06.011.0261-A | 426.99
06.011.0262-0 | 491.52
06.011.0262-A | 483.93
06.011.0263-0 | 591.6
06.011.0263-A | 581.4
06.011.0265-0 | 736.04
06.011.0265-A | 725.05
06.011.0266-0 | 854.28
06.011.0266-A | 841.56
06.011.0267-0 | 1023.63
06.011.0267-A | 1009.88
06.011.0269-0 | 1903.65
06.011.0269-A | 1885.43
06.011.0311-0 | 25.83
06.011.0311-A | 24.04
06.011.0312-0 | 45.4
06.011.0312-A | 42.57
06.011.0313-0 | 52.38
06.011.0313-A | 49.18
06.011.0314-0 | 75.95
06.011.0314-A | 72.41
06.011.0315-0 | 95.31
06.011.0315-A | 91.01
06.011.0316-0 | 102.99
06.011.0316-A | 98.66
06.011.0317-0 | 128.58
06.011.0317-A | 123.49
06.011.0318-0 | 168.3
06.011.0318-A | 162.59
06.011.0319-0 | 193.95
06.011.0319-A | 187.76
06.011.0320-0 | 198.2
06.011.0320-A | 191.54
06.011.0321-0 | 245.16
06.011.0321-A | 237.87
06.011.0322-0 | 283.34
06.011.0322-A | 274.97
06.011.0324-0 | 519.26
06.011.0324-A | 510.04
06.011.0325-0 | 597.87
06.011.0325-A | 587.46
06.011.0326-0 | 687.38
06.011.0326-A | 676.1
06.011.0328-0 | 967.06
06.011.0328-A | 953.3
06.011.0341-0 | 29.07
06.011.0341-A | 26.86
06.011.0342-0 | 45.5
06.011.0342-A | 42.65
06.011.0343-0 | 52.24
06.011.0343-A | 49.05
06.011.0344-0 | 95.02
06.011.0344-A | 90.73
06.011.0345-0 | 123.87
06.011.0345-A | 119.1
06.011.0346-0 | 131.14
06.011.0346-A | 126.36
06.011.0347-0 | 164.55
06.011.0347-A | 159.08
06.011.0348-0 | 202.75
06.011.0348-A | 196.58
06.011.0349-0 | 238.94
06.011.0349-A | 231.95
06.011.0350-0 | 431.76
06.011.0350-A | 423.96
06.011.0351-0 | 494.63
06.011.0351-A | 486.21
06.011.0352-0 | 583.32
06.011.0352-A | 573.59
06.011.0354-0 | 728.08
06.011.0354-A | 717.49
06.011.0355-0 | 842.84
06.011.0355-A | 830.78
06.011.0356-0 | 1008.34
06.011.0356-A | 995.45
06.011.0358-0 | 1872.49
06.011.0358-A | 1855.97
06.011.0370-0 | 38.76
06.011.0370-A | 35.81
06.011.0371-0 | 60.85
06.011.0371-A | 57.24
06.011.0372-0 | 99.04
06.011.0372-A | 95.15
06.011.0373-0 | 151.4
06.011.0373-A | 145.77
06.011.0374-0 | 242.66
06.011.0374-A | 235.59
06.011.0375-0 | 305.01
06.011.0375-A | 297.12
06.011.0376-0 | 471.75
06.011.0376-A | 463.28
06.011.0377-0 | 586.99
06.011.0377-A | 577.53
06.011.0378-0 | 879.7
06.011.0378-A | 869.65
06.011.0379-0 | 1034.35
06.011.0379-A | 1023.12
06.011.0380-0 | 1348.55
06.011.0380-A | 1336.46
06.011.0381-0 | 2608.73
06.011.0381-A | 2595.38
06.011.0382-0 | 3531.27
06.011.0382-A | 3516.93
06.011.0383-0 | 4831.75
06.011.0383-A | 4814.68
06.011.0390-0 | 38.76
06.011.0390-A | 35.81
06.011.0391-0 | 59.5
06.011.0391-A | 55.89
06.011.0392-0 | 97.56
06.011.0392-A | 93.67
06.011.0393-0 | 138.35
06.011.0393-A | 133.66
06.011.0394-0 | 239.14
06.011.0394-A | 233.09
06.011.0395-0 | 298.87
06.011.0395-A | 291.38
06.011.0396-0 | 486.32
06.011.0396-A | 477.88
06.011.0397-0 | 689.46
06.011.0397-A | 680.57
06.011.0398-0 | 1063.08
06.011.0398-A | 1052.57
06.011.0399-0 | 1444.33
06.011.0399-A | 1433.23
06.011.0400-0 | 2640.17
06.011.0400-A | 2627.68
06.011.0401-0 | 3341.12
06.011.0401-A | 3327.76
06.011.0402-0 | 4124.97
06.011.0402-A | 4110.16
06.011.0403-0 | 4300.16
06.011.0403-A | 4284.34
06.011.0404-0 | 7943.19
06.011.0404-A | 7923.6
06.011.0411-0 | 35.8
06.011.0411-A | 33.99
06.011.0412-0 | 35.51
06.011.0412-A | 33.77
06.011.0413-0 | 143.16
06.011.0413-A | 140.8
06.011.0414-0 | 149.5
06.011.0414-A | 146.33
06.011.0415-0 | 151.62
06.011.0415-A | 148.36
06.011.0416-0 | 241.27
06.011.0416-A | 236.97
06.011.0417-0 | 248.77
06.011.0417-A | 244.45
06.011.0418-0 | 323.19
06.011.0418-A | 318.1
06.011.0419-0 | 724.58
06.011.0419-A | 718.88
06.011.0420-0 | 890.52
06.011.0420-A | 884.19
06.011.0421-0 | 893.45
06.011.0421-A | 886.81
06.011.0422-0 | 1259.31
06.011.0422-A | 1252.06
06.011.0423-0 | 1500.44
06.011.0423-A | 1492.13
06.011.0424-0 | 2796.42
06.011.0424-A | 2787.39
06.011.0425-0 | 3254.68
06.011.0425-A | 3244.48
06.011.0426-0 | 3865.86
06.011.0426-A | 3854.8
06.011.0427-0 | 5218.13
06.011.0427-A | 5204.8
06.011.0431-0 | 35.06
06.011.0431-A | 33.35
06.011.0432-0 | 35.62
06.011.0432-A | 33.86
06.011.0433-0 | 65.22
06.011.0433-A | 62.41
06.011.0434-0 | 149.92
06.011.0434-A | 146.7
06.011.0435-0 | 173.43
06.011.0435-A | 169.88
06.011.0436-0 | 241.5
06.011.0436-A | 237.19
06.011.0437-0 | 249.44
06.011.0437-A | 245.09
06.011.0438-0 | 324.66
06.011.0438-A | 319.49
06.011.0439-0 | 726.35
06.011.0439-A | 720.55
06.011.0440-0 | 892.7
06.011.0440-A | 886.26
06.011.0441-0 | 897.36
06.011.0441-A | 890.5
06.011.0442-0 | 1265.23
06.011.0442-A | 1257.65
06.011.0443-0 | 1510.26
06.011.0443-A | 1501.41
06.011.0445-0 | 2807.66
06.011.0445-A | 2797.98
06.011.0446-0 | 3271.32
06.011.0446-A | 3260.18
06.011.0447-0 | 3904.48
06.011.0447-A | 3891.55
06.011.0449-0 | 5270.15
06.011.0449-A | 5254.25
06.011.9999-0 | 4662
06.011.9999-A | 4437
06.012.0001-0 | 2111.65
06.012.0001-A | 1963.15
06.012.0002-0 | 2217.03
06.012.0002-A | 2060.42
06.012.0003-0 | 2474.08
06.012.0003-A | 2301.7
06.012.0004-0 | 2761.79
06.012.0004-A | 2568.04
06.012.0005-0 | 3004.42
06.012.0005-A | 2792.29
06.012.0006-0 | 3449.75
06.012.0006-A | 3205.22
06.012.0007-0 | 3821.18
06.012.0007-A | 3551.13
06.012.0008-0 | 4200.89
06.012.0008-A | 3905.3
06.012.0009-0 | 4689.98
06.012.0009-A | 4360.83
06.012.0015-0 | 1552.3
06.012.0015-A | 1442.16
06.012.0016-0 | 1786.92
06.012.0016-A | 1662.31
06.012.0017-0 | 1936.17
06.012.0017-A | 1800.71
06.012.0018-0 | 2183.47
06.012.0018-A | 2028.37
06.012.0019-0 | 2551.57
06.012.0019-A | 2371.87
06.012.0020-0 | 2822.46
06.012.0020-A | 2620.77
06.012.0021-0 | 3063.16
06.012.0021-A | 2845.04
06.012.0022-0 | 3301.8
06.012.0022-A | 3067.65
06.012.0039-0 | 1506.17
06.012.0039-A | 1391.22
06.012.0040-0 | 1376.98
06.012.0040-A | 1272.44
06.012.0041-0 | 1306.63
06.012.0041-A | 1206.53
06.012.0042-0 | 1146.34
06.012.0042-A | 1059.95
06.012.0043-0 | 1099.53
06.012.0043-A | 1016.11
06.012.0200-0 | 3628.82
06.012.0200-A | 3284.2
06.012.0201-0 | 3978.8
06.012.0201-A | 3600.67
06.012.0202-0 | 4356.41
06.012.0202-A | 3945.02
06.012.0203-0 | 4747.03
06.012.0203-A | 4301.18
06.012.0204-0 | 5288.52
06.012.0204-A | 4790.98
06.012.0205-0 | 5798
06.012.0205-A | 5249
06.012.0206-0 | 5911.57
06.012.0206-A | 5357.9
06.012.0207-0 | 6026.51
06.012.0207-A | 5467.25
06.012.0208-0 | 6323.13
06.012.0208-A | 5750
06.012.0209-0 | 6616.02
06.012.0209-A | 6014.76
06.012.0210-0 | 6937.5
06.012.0210-A | 6308.3
06.012.0211-0 | 7260.44
06.012.0211-A | 6603.11
06.012.0212-0 | 7583.34
06.012.0212-A | 6897.87
06.012.0213-0 | 7874.82
06.012.0213-A | 7161.41
06.012.0214-0 | 8197.71
06.012.0214-A | 7456.16
06.012.0215-0 | 8520.65
06.012.0215-A | 7750.97
06.012.0216-0 | 8842.14
06.012.0216-A | 8044.51
06.012.0217-0 | 4470.98
06.012.0217-A | 4047.04
06.012.0218-0 | 4878.1
06.012.0218-A | 4418.15
06.012.0219-0 | 5285.41
06.012.0219-A | 4789.46
06.012.0220-0 | 5844.69
06.012.0220-A | 5293.05
06.012.0221-0 | 6418.15
06.012.0221-A | 5810.78
06.012.0222-0 | 6686.19
06.012.0222-A | 6060.77
06.012.0223-0 | 6905.33
06.012.0223-A | 6259.07
06.012.0224-0 | 7196.35
06.012.0224-A | 6523.18
06.012.0225-0 | 7301.92
06.012.0225-A | 6636.27
06.012.0226-0 | 7623.41
06.012.0226-A | 6929.81
06.012.0227-0 | 7946.35
06.012.0227-A | 7224.62
06.012.0228-0 | 8239.24
06.012.0228-A | 7489.38
06.012.0229-0 | 8560.73
06.012.0229-A | 7782.92
06.012.0230-0 | 8883.62
06.012.0230-A | 8077.68
06.012.0231-0 | 9206.56
06.012.0231-A | 8372.49
06.012.0232-0 | 9498.05
06.012.0232-A | 8636.03
06.012.0233-0 | 5096.07
06.012.0233-A | 4612.5
06.012.0234-0 | 5543.34
06.012.0234-A | 5019.69
06.012.0235-0 | 5956.64
06.012.0235-A | 5393.52
06.012.0236-0 | 6438.94
06.012.0236-A | 5831.16
06.012.0237-0 | 7060.3
06.012.0237-A | 6392.74
06.012.0238-0 | 7480.11
06.012.0238-A | 6782.72
06.012.0239-0 | 7655.88
06.012.0239-A | 6934.8
06.012.0240-0 | 7879.11
06.012.0240-A | 7141.67
06.012.0241-0 | 8177.15
06.012.0241-A | 7425.69
06.012.0242-0 | 8498.77
06.012.0242-A | 7719.37
06.012.0243-0 | 8791.72
06.012.0243-A | 7984.17
06.012.0244-0 | 9113.55
06.012.0244-A | 8277.87
06.012.0245-0 | 9436.09
06.012.0245-A | 8572.47
06.012.0246-0 | 9758.98
06.012.0246-A | 8867.23
06.012.0247-0 | 10051.23
06.012.0247-A | 9131.34
06.012.0248-0 | 10373.48
06.012.0248-A | 9425.65
06.012.0249-0 | 6094.78
06.012.0249-A | 5516.15
06.012.0250-0 | 6573.5
06.012.0250-A | 5952.08
06.012.0251-0 | 7052.2
06.012.0251-A | 6387.99
06.012.0252-0 | 7714.2
06.012.0252-A | 6986.16
06.012.0253-0 | 8392.32
06.012.0253-A | 7600.63
06.012.0254-0 | 8519.67
06.012.0254-A | 7720.73
06.012.0255-0 | 8572.83
06.012.0255-A | 7770.88
06.012.0256-0 | 8869.99
06.012.0256-A | 8054.15
06.012.0257-0 | 9162.89
06.012.0257-A | 8318.91
06.012.0258-0 | 9485.78
06.012.0258-A | 8613.67
06.012.0259-0 | 9807.31
06.012.0259-A | 8907.26
06.012.0260-0 | 10130.2
06.012.0260-A | 9202.02
06.012.0261-0 | 10423.1
06.012.0261-A | 9466.78
06.012.0262-0 | 10744.58
06.012.0262-A | 9760.31
06.012.0263-0 | 11067.52
06.012.0263-A | 10055.12
06.012.0264-0 | 6866.75
06.012.0264-A | 6213.11
06.012.0265-0 | 7372.92
06.012.0265-A | 6673.6
06.012.0266-0 | 7887.25
06.012.0266-A | 7141.6
06.012.0267-0 | 8374.58
06.012.0267-A | 7582.36
06.012.0268-0 | 9120.26
06.012.0268-A | 8260.12
06.012.0269-0 | 9452.59
06.012.0269-A | 8568.82
06.012.0270-0 | 9625.99
06.012.0270-A | 8720.7
06.012.0271-0 | 9981.84
06.012.0271-A | 9042.91
06.012.0272-0 | 10034.09
06.012.0272-A | 9108.21
06.012.0273-0 | 10355.92
06.012.0273-A | 9402.1
06.012.0274-0 | 10678.81
06.012.0274-A | 9696.86
06.012.0275-0 | 10971.7
06.012.0275-A | 9961.62
06.012.0276-0 | 11293.24
06.012.0276-A | 10255.21
06.012.0277-0 | 11616.13
06.012.0277-A | 10549.97
06.012.0278-0 | 11939.02
06.012.0278-A | 10844.72
06.012.0310-0 | 8275.3
06.012.0310-A | 7457.62
06.012.0312-0 | 8443.2
06.012.0312-A | 7616.07
06.012.0315-0 | 9095.39
06.012.0315-A | 8190.54
06.012.0317-0 | 9097.9
06.012.0317-A | 8239.11
06.012.0319-0 | 9885.73
06.012.0319-A | 8955
06.012.0320-0 | 10468.52
06.012.0320-A | 9487.84
06.012.0322-0 | 10548.88
06.012.0322-A | 9555.19
06.012.0325-0 | 10813.27
06.012.0325-A | 9799.97
06.012.0327-0 | 10968.94
06.012.0327-A | 9955.23
06.012.0329-0 | 11210.55
06.012.0329-A | 10168.8
06.012.0331-0 | 11557.95
06.012.0331-A | 10491.58
06.012.0332-0 | 11848.8
06.012.0332-A | 10758.57
06.012.0335-0 | 12228.62
06.012.0335-A | 11102.66
06.012.0337-0 | 12551.51
06.012.0337-A | 11397.42
06.012.0340-0 | 12856.65
06.012.0340-A | 11672.78
06.012.0345-0 | 9292.98
06.012.0345-A | 8363.24
06.012.0347-0 | 9484.36
06.012.0347-A | 8529.41
06.012.0348-0 | 9619.98
06.012.0348-A | 8651.08
06.012.0349-0 | 10012.43
06.012.0349-A | 9061.57
06.012.0351-0 | 10651.2
06.012.0351-A | 9649.88
06.012.0352-0 | 11453.95
06.012.0352-A | 10376.34
06.012.0355-0 | 11518.11
06.012.0355-A | 10436.03
06.012.0357-0 | 11584.71
06.012.0357-A | 10497.03
06.012.0359-0 | 11881.45
06.012.0359-A | 10779.91
06.012.0362-0 | 12174.34
06.012.0362-A | 11044.67
06.012.0363-0 | 12444.75
06.012.0363-A | 11293.95
06.012.0364-0 | 12820.17
06.012.0364-A | 11634.23
06.012.0366-0 | 13141.66
06.012.0366-A | 11927.77
06.012.0368-0 | 13434.55
06.012.0368-A | 12192.53
06.012.0370-0 | 13757.05
06.012.0370-A | 12486.95
06.012.0372-0 | 12200.73
06.012.0372-A | 11031.83
06.012.0375-0 | 13527.27
06.012.0375-A | 12246.63
06.012.0377-0 | 14842.68
06.012.0377-A | 13438.13
06.012.0379-0 | 16706.62
06.012.0379-A | 15125.31
06.012.0381-0 | 16939.8
06.012.0381-A | 15356.12
06.012.0383-0 | 17023.15
06.012.0383-A | 15432.48
06.012.0385-0 | 17268.89
06.012.0385-A | 15638.19
06.012.0387-0 | 17687.52
06.012.0387-A | 16015.99
06.012.0389-0 | 18000.6
06.012.0389-A | 16298.33
06.012.0391-0 | 18494.85
06.012.0391-A | 16741.65
06.012.0393-0 | 18914.04
06.012.0393-A | 17120.29
06.012.0395-0 | 19365.62
06.012.0395-A | 17526.3
06.012.0400-0 | 19754.43
06.012.0400-A | 17874.26
06.012.9999-0 | 5455
06.012.9999-A | 4969
06.013.9999-0 | 4438
06.013.9999-A | 4255
06.014.0012-0 | 2380.54
06.014.0012-A | 2250.38
06.014.0013-0 | 2503.64
06.014.0013-A | 2362.41
06.014.0014-0 | 2735.99
06.014.0014-A | 2586.15
06.014.0015-0 | 3065.69
06.014.0015-A | 2893.91
06.014.0016-0 | 3436.45
06.014.0016-A | 3239.5
06.014.0049-0 | 429.73
06.014.0049-A | 401.67
06.014.0052-0 | 516.57
06.014.0052-A | 481.96
06.014.0054-0 | 756.59
06.014.0054-A | 707.02
06.014.0057-0 | 993.46
06.014.0057-A | 927.16
06.014.0059-0 | 1562.67
06.014.0059-A | 1455.66
06.014.0060-0 | 494.25
06.014.0060-A | 462.24
06.014.0062-0 | 604
06.014.0062-A | 563.39
06.014.0064-0 | 850.74
06.014.0064-A | 795.35
06.014.0066-0 | 1087.61
06.014.0066-A | 1015.49
06.014.0068-0 | 1738.44
06.014.0068-A | 1621.83
06.014.0100-1 | 1742.63
06.014.0100-B | 1652.85
06.014.0101-0 | 1165.9
06.014.0101-A | 1106.74
06.014.0102-0 | 1439.39
06.014.0102-A | 1375.76
06.014.0105-0 | 1229.16
06.014.0105-A | 1161.57
06.014.0110-0 | 291.66
06.014.0110-A | 271.9
06.014.0112-0 | 571.77
06.014.0112-A | 537.24
06.014.0114-0 | 682.13
06.014.0114-A | 641.5
06.014.0116-0 | 294.21
06.014.0116-A | 277.94
06.014.0118-0 | 404.57
06.014.0118-A | 382.2
06.014.0120-0 | 514.7
06.014.0120-A | 486.25
06.014.0122-0 | 174.15
06.014.0122-A | 160.8
06.014.0124-0 | 247.89
06.014.0124-A | 229.99
06.014.0126-0 | 317.82
06.014.0126-A | 295.79
06.014.0128-0 | 125.09
06.014.0128-A | 118.38
06.014.0130-0 | 210.02
06.014.0130-A | 197.58
06.014.0132-0 | 280.17
06.014.0132-A | 263.57
06.014.9999-0 | 5741
06.014.9999-A | 5360
06.015.0010-0 | 1600.96
06.015.0010-A | 1510.37
06.015.0011-0 | 1674.35
06.015.0011-A | 1580.51
06.015.0012-0 | 1904.02
06.015.0012-A | 1798.18
06.015.0013-0 | 2100.6
06.015.0013-A | 1982.95
06.015.0014-0 | 2383.65
06.015.0014-A | 2243.86
06.015.0015-0 | 2615.48
06.015.0015-A | 2461.16
06.015.0016-0 | 3404.47
06.015.0016-A | 3202.46
06.015.0030-0 | 601.18
06.015.0030-A | 577.62
06.015.0031-0 | 2179.02
06.015.0031-A | 2087.97
06.015.0060-0 | 356.03
06.015.0060-A | 319.32
06.015.0061-0 | 251.59
06.015.0061-A | 228.29
06.015.0070-0 | 269.65
06.015.0070-A | 242.1
06.015.9999-0 | 3819
06.015.9999-A | 3571
06.016.0001-0 | 365.25
06.016.0001-A | 356.28
06.016.0002-0 | 317.25
06.016.0002-A | 308.28
06.016.0003-0 | 365.25
06.016.0003-A | 356.28
06.016.0004-0 | 303.6
06.016.0004-A | 296.42
06.016.0006-0 | 303.88
06.016.0006-A | 294.91
06.016.0007-0 | 435.44
06.016.0007-A | 426.47
06.016.0008-0 | 116.25
06.016.0008-A | 111.76
06.016.0009-0 | 184.38
06.016.0009-A | 179.88
06.016.0010-0 | 329.11
06.016.0010-A | 317.43
06.016.0011-0 | 329.11
06.016.0011-A | 317.43
06.016.0012-0 | 329.11
06.016.0012-A | 317.43
06.016.0015-0 | 351.6
06.016.0015-A | 344.42
06.016.0016-0 | 2418.41
06.016.0016-A | 2389.7
06.016.0030-0 | 211.5
06.016.0030-A | 204.76
06.016.0031-0 | 448.71
06.016.0031-A | 441.06
06.016.0032-0 | 522.51
06.016.0032-A | 509.04
06.016.0040-0 | 244.6
06.016.0040-A | 237.42
06.016.0041-0 | 388
06.016.0041-A | 379.03
06.016.0050-0 | 152.24
06.016.0050-A | 151.94
06.016.0051-0 | 172.24
06.016.0051-A | 171.94
06.016.0052-0 | 132.24
06.016.0052-A | 131.94
06.016.0053-0 | 152.12
06.016.0053-A | 151.82
06.016.0060-0 | 187.5
06.016.0060-A | 180.76
06.016.0061-0 | 371.63
06.016.0061-A | 364.89
06.016.0080-0 | 71.13
06.016.0080-A | 64.86
06.016.0082-0 | 209.06
06.016.0082-A | 185.25
06.016.0100-0 | 298.25
06.016.0100-A | 289.28
06.016.0105-0 | 331.25
06.016.0105-A | 324.52
06.016.9999-0 | 5955
06.016.9999-A | 5780
06.017.0001-0 | 197.16
06.017.0001-A | 190.12
06.017.0002-0 | 298.14
06.017.0002-A | 289.26
06.017.0003-0 | 368.05
06.017.0003-A | 357.91
06.017.0004-0 | 701.79
06.017.0004-A | 689.78
06.017.0005-0 | 736.41
06.017.0005-A | 723.24
06.017.0006-0 | 848.12
06.017.0006-A | 833.15
06.017.0007-0 | 865.73
06.017.0007-A | 850.14
06.017.0008-0 | 879.36
06.017.0008-A | 863.2
06.017.0009-0 | 979.13
06.017.0009-A | 961.73
06.017.0010-0 | 1069.06
06.017.0010-A | 1049.26
06.017.0011-0 | 1141.06
06.017.0011-A | 1121.26
06.017.0012-0 | 1251.26
06.017.0012-A | 1226.63
06.017.0013-0 | 1379.75
06.017.0013-A | 1352.75
06.017.0014-0 | 1510.96
06.017.0014-A | 1481.5
06.017.0015-0 | 1655.19
06.017.0015-A | 1621.27
06.017.0016-0 | 1770.65
06.017.0016-A | 1736.37
06.017.0017-0 | 1899.14
06.017.0017-A | 1862.49
06.017.0018-0 | 2030.35
06.017.0018-A | 1991.24
06.017.0019-0 | 2014.84
06.017.0019-A | 1973.36
06.017.0020-0 | 2289.91
06.017.0020-A | 2245.99
06.017.0021-0 | 2418.53
06.017.0021-A | 2372.23
06.017.0022-0 | 2551.49
06.017.0022-A | 2502.5
06.017.0023-0 | 2678.23
06.017.0023-A | 2627.1
06.017.0024-0 | 2809.05
06.017.0024-A | 2755.51
06.017.0025-0 | 2937.92
06.017.0025-A | 2881.97
06.017.0026-0 | 3069.13
06.017.0026-A | 3010.72
06.017.0027-0 | 3197.62
06.017.0027-A | 3136.84
06.017.0040-0 | 63.72
06.017.0040-A | 61.48
06.017.0041-0 | 294.04
06.017.0041-A | 289.93
06.017.0050-0 | 465.41
06.017.0050-A | 457.59
06.017.0055-0 | 801.99
06.017.0055-A | 791.93
06.017.0060-0 | 222.77
06.017.0060-A | 214.76
06.017.0065-0 | 382.09
06.017.0065-A | 367.45
06.017.0070-0 | 569.71
06.017.0070-A | 549.43
06.017.0075-0 | 1116.89
06.017.0075-A | 1090.1
06.017.0080-0 | 302.69
06.017.0080-A | 294.68
06.017.0085-0 | 462.01
06.017.0085-A | 447.37
06.017.0090-0 | 669.61
06.017.0090-A | 649.33
06.017.0095-0 | 1216.79
06.017.0095-A | 1190
06.017.9999-0 | 5404
06.017.9999-A | 5280
06.018.0001-0 | 172.23
06.018.0001-A | 164.34
06.018.0002-0 | 158.43
06.018.0002-A | 153.87
06.018.0003-0 | 91.27
06.018.0003-A | 88.97
06.018.0005-0 | 1410.81
06.018.0005-A | 1281.97
06.018.0006-0 | 768.27
06.018.0006-A | 696.85
06.018.0007-0 | 1004.26
06.018.0007-A | 911.58
06.018.0008-0 | 1901.55
06.018.0008-A | 1730.64
06.018.0009-0 | 2434.65
06.018.0009-A | 2217.85
06.018.9999-0 | 6386
06.018.9999-A | 5921
06.020.0510-0 | 17.06
06.020.0510-A | 14.84
06.020.0511-0 | 26.21
06.020.0511-A | 22.82
06.020.0512-0 | 31.52
06.020.0512-A | 27.49
06.020.0515-0 | 25.5
06.020.0515-A | 23.81
06.020.0516-0 | 28.41
06.020.0516-A | 26.49
06.020.0517-0 | 30.3
06.020.0517-A | 28.24
06.020.0518-0 | 33.21
06.020.0518-A | 30.93
06.020.0519-0 | 34.78
06.020.0519-A | 32.39
06.020.0520-0 | 38.78
06.020.0520-A | 36.06
06.020.0521-0 | 40.75
06.020.0521-A | 37.88
06.020.0522-0 | 43.73
06.020.0522-A | 40.63
06.020.0525-0 | 27.02
06.020.0525-A | 25.2
06.020.0526-0 | 30.4
06.020.0526-A | 28.32
06.020.0527-0 | 32.77
06.020.0527-A | 30.5
06.020.0528-0 | 36.19
06.020.0528-A | 33.67
06.020.0529-0 | 38.66
06.020.0529-A | 35.93
06.020.0530-0 | 42.76
06.020.0530-A | 39.72
06.020.0531-0 | 45.04
06.020.0531-A | 41.81
06.020.0534-0 | 48.99
06.020.0534-A | 45.46
06.020.0536-0 | 53.63
06.020.0536-A | 49.72
06.020.0538-0 | 110.98
06.020.0538-A | 100.36
06.020.0540-0 | 115.91
06.020.0540-A | 104.89
06.020.0545-0 | 63.1
06.020.0545-A | 57.56
06.020.0546-0 | 65.34
06.020.0546-A | 59.58
06.020.0547-0 | 70.99
06.020.0547-A | 64.75
06.020.0548-0 | 74.05
06.020.0548-A | 67.56
06.020.0549-0 | 93.45
06.020.0549-A | 84.86
06.020.0551-0 | 116.23
06.020.0551-A | 105.21
06.020.0553-0 | 123.38
06.020.0553-A | 111.78
06.020.0555-0 | 129.56
06.020.0555-A | 117.46
06.020.0557-0 | 142.98
06.020.0557-A | 129.65
06.020.0559-0 | 156.53
06.020.0559-A | 141.95
06.020.0560-0 | 182.05
06.020.0560-A | 165.19
06.020.0565-0 | 75.22
06.020.0565-A | 68.58
06.020.0566-0 | 81.71
06.020.0566-A | 74.53
06.020.0567-0 | 89.77
06.020.0567-A | 81.91
06.020.0568-0 | 98.2
06.020.0568-A | 89.62
06.020.0569-0 | 117.16
06.020.0569-A | 106.52
06.020.0570-0 | 144.32
06.020.0570-A | 130.87
06.020.0572-0 | 156.48
06.020.0572-A | 142.01
06.020.0574-0 | 185.89
06.020.0574-A | 168.69
06.020.0576-0 | 196.75
06.020.0576-A | 178.64
06.020.0578-0 | 227.98
06.020.0578-A | 206.75
06.020.0580-0 | 249.68
06.020.0580-A | 226.65
06.020.0582-0 | 287.28
06.020.0582-A | 260.26
06.020.0584-0 | 308.99
06.020.0584-A | 280.15
06.020.0586-0 | 408.4
06.020.0586-A | 370.29
06.020.0588-0 | 505.89
06.020.0588-A | 458.71
06.020.0592-0 | 107.51
06.020.0592-A | 99.53
06.020.0594-0 | 182.95
06.020.0594-A | 165.98
06.020.0596-0 | 197.9
06.020.0596-A | 179.74
06.020.0598-0 | 225.75
06.020.0598-A | 205.05
06.020.0600-0 | 240.22
06.020.0600-A | 218.32
06.020.0602-0 | 274.66
06.020.0602-A | 249.32
06.020.0604-0 | 306.49
06.020.0604-A | 278.5
06.020.0606-0 | 379.26
06.020.0606-A | 344.26
06.020.0608-0 | 442.68
06.020.0608-A | 401.88
06.020.0610-0 | 448.47
06.020.0610-A | 407.19
06.020.0612-0 | 492.39
06.020.0612-A | 447.17
06.020.0614-0 | 605.38
06.020.0614-A | 549.92
06.020.0616-0 | 530.15
06.020.0616-A | 482.06
06.020.0618-0 | 583.63
06.020.0618-A | 530.81
06.020.0620-0 | 719.22
06.020.0620-A | 654.26
06.020.0625-0 | 15.14
06.020.0625-A | 14.15
06.020.0626-0 | 16.57
06.020.0626-A | 15.46
06.020.0627-0 | 17.55
06.020.0627-A | 16.37
06.020.0628-0 | 18.19
06.020.0628-A | 16.98
06.020.0629-0 | 20.24
06.020.0629-A | 18.86
06.020.0630-0 | 22.08
06.020.0630-A | 20.55
06.020.0631-0 | 22.63
06.020.0631-A | 21.03
06.020.0632-0 | 24.68
06.020.0632-A | 22.95
06.020.0636-0 | 15.9
06.020.0636-A | 14.84
06.020.0637-0 | 17.55
06.020.0637-A | 16.37
06.020.0638-0 | 18.79
06.020.0638-A | 17.5
06.020.0639-0 | 19.42
06.020.0639-A | 18.11
06.020.0640-0 | 21.98
06.020.0640-A | 20.46
06.020.0641-0 | 24.05
06.020.0641-A | 22.37
06.020.0642-0 | 25.47
06.020.0642-A | 23.67
06.020.0643-0 | 27.2
06.020.0643-A | 25.26
06.020.0645-0 | 29.66
06.020.0645-A | 27.53
06.020.0647-0 | 64.82
06.020.0647-A | 58.55
06.020.0649-0 | 67.28
06.020.0649-A | 60.82
06.020.0655-0 | 34.41
06.020.0655-A | 31.33
06.020.0656-0 | 37.86
06.020.0656-A | 34.49
06.020.0657-0 | 40.59
06.020.0657-A | 36.99
06.020.0658-0 | 42.5
06.020.0658-A | 38.75
06.020.0659-0 | 59.13
06.020.0659-A | 53.44
06.020.0661-0 | 67.49
06.020.0661-A | 61.02
06.020.0663-0 | 70.81
06.020.0663-A | 64.07
06.020.0665-0 | 74.12
06.020.0665-A | 67.12
06.020.0667-0 | 81.74
06.020.0667-A | 74.03
06.020.0669-0 | 89.36
06.020.0669-A | 80.94
06.020.0670-0 | 103.51
06.020.0670-A | 93.81
06.020.0675-0 | 42.72
06.020.0675-A | 38.93
06.020.0676-0 | 46.09
06.020.0676-A | 42.01
06.020.0677-0 | 49.89
06.020.0677-A | 45.49
06.020.0678-0 | 56.9
06.020.0678-A | 51.86
06.020.0679-0 | 70.85
06.020.0679-A | 64.14
06.020.0681-0 | 81.54
06.020.0681-A | 73.85
06.020.0683-0 | 87.18
06.020.0683-A | 79.02
06.020.0685-0 | 104.55
06.020.0685-A | 94.77
06.020.0687-0 | 108.89
06.020.0687-A | 98.75
06.020.0689-0 | 127.16
06.020.0689-A | 115.18
06.020.0690-0 | 137.58
06.020.0690-A | 124.73
06.020.0691-0 | 160.68
06.020.0691-A | 145.38
06.020.0692-0 | 171.53
06.020.0692-A | 155.33
06.020.0694-0 | 226.46
06.020.0694-A | 205.05
06.020.0696-0 | 280.26
06.020.0696-A | 253.79
06.020.0700-0 | 57.55
06.020.0700-A | 53.36
06.020.0702-0 | 102.72
06.020.0702-A | 93.09
06.020.0704-0 | 110.25
06.020.0704-A | 99.99
06.020.0706-0 | 125.71
06.020.0706-A | 114.07
06.020.0708-0 | 131.5
06.020.0708-A | 119.37
06.020.0710-0 | 153.04
06.020.0710-A | 138.77
06.020.0711-0 | 166.93
06.020.0711-A | 151.5
06.020.0714-0 | 208.43
06.020.0714-A | 188.96
06.020.0715-0 | 242.6
06.020.0715-A | 219.94
06.020.0716-0 | 245.5
06.020.0716-A | 222.6
06.020.0717-0 | 267.75
06.020.0717-A | 242.84
06.020.0718-0 | 328.92
06.020.0718-A | 298.4
06.020.0720-0 | 286.34
06.020.0720-A | 260.03
06.020.0721-0 | 312.94
06.020.0721-A | 284.26
06.020.0722-0 | 385.4
06.020.0722-A | 350.17
06.020.0725-0 | 8.68
06.020.0725-A | 7.58
06.020.0726-0 | 16.16
06.020.0726-A | 14.11
06.020.0727-0 | 19.8
06.020.0727-A | 17.33
06.020.0735-0 | 113.93
06.020.0735-A | 102.5
06.020.0736-0 | 139.44
06.020.0736-A | 125.88
06.020.0737-0 | 163.18
06.020.0737-A | 147.7
06.020.0738-0 | 190.83
06.020.0738-A | 172.9
06.020.0739-0 | 215.22
06.020.0739-A | 195.3
06.020.0740-0 | 243.71
06.020.0740-A | 221.23
06.020.0741-0 | 268.25
06.020.0741-A | 243.79
06.020.0742-0 | 294.13
06.020.0742-A | 267.45
06.020.0745-0 | 131.99
06.020.0745-A | 119.09
06.020.0746-0 | 163.63
06.020.0746-A | 148.12
06.020.0747-0 | 193.32
06.020.0747-A | 175.4
06.020.0748-0 | 226.92
06.020.0748-A | 206.07
06.020.0749-0 | 257.56
06.020.0749-A | 234.23
06.020.0750-0 | 292.01
06.020.0750-A | 265.64
06.020.0751-0 | 322.66
06.020.0751-A | 293.8
06.020.0752-0 | 354.58
06.020.0752-A | 323.01
06.020.0754-0 | 422.68
06.020.0754-A | 386.05
06.020.0756-0 | 509.82
06.020.0756-A | 464.97
06.020.0758-0 | 586.25
06.020.0758-A | 534.63
06.020.0760-0 | 314
06.020.0760-A | 284.94
06.020.0761-0 | 355.22
06.020.0761-A | 322.85
06.020.0762-0 | 401.54
06.020.0762-A | 365.11
06.020.0763-0 | 442.76
06.020.0763-A | 403.01
06.020.0764-0 | 489.31
06.020.0764-A | 445.47
06.020.0766-0 | 599.84
06.020.0766-A | 546.78
06.020.0768-0 | 682.12
06.020.0768-A | 622.51
06.020.0770-0 | 774.56
06.020.0770-A | 707.2
06.020.0772-0 | 860.68
06.020.0772-A | 786.21
06.020.0774-0 | 962.41
06.020.0774-A | 879.06
06.020.0775-0 | 1131
06.020.0775-A | 1033.91
06.020.0780-0 | 476.83
06.020.0780-A | 434.03
06.020.0781-0 | 553.19
06.020.0781-A | 503.75
06.020.0782-0 | 627.42
06.020.0782-A | 571.5
06.020.0783-0 | 700.81
06.020.0783-A | 638.65
06.020.0784-0 | 771.89
06.020.0784-A | 703.67
06.020.0786-0 | 938.53
06.020.0786-A | 856.28
06.020.0788-0 | 1076.36
06.020.0788-A | 982.69
06.020.0790-0 | 1239.5
06.020.0790-A | 1131.71
06.020.0792-0 | 1375.13
06.020.0792-A | 1256.11
06.020.0794-0 | 1547.21
06.020.0794-A | 1412.9
06.020.0795-0 | 1822.86
06.020.0795-A | 1665.72
06.020.0796-0 | 1983.85
06.020.0796-A | 1812.56
06.020.0797-0 | 2257.33
06.020.0797-A | 2063.4
06.020.0798-0 | 2978.3
06.020.0798-A | 2723.4
06.020.0799-0 | 3697.01
06.020.0799-A | 3381.35
06.020.0800-0 | 1095.04
06.020.0800-A | 995.34
06.020.0801-0 | 1329.73
06.020.0801-A | 1209.51
06.020.0802-0 | 1513.53
06.020.0802-A | 1378.1
06.020.0803-0 | 1733.28
06.020.0803-A | 1578.45
06.020.0804-0 | 1914.16
06.020.0804-A | 1744.36
06.020.0805-0 | 2137.61
06.020.0805-A | 1948.04
06.020.0806-0 | 2505.22
06.020.0806-A | 2285.22
06.020.0807-0 | 3123.71
06.020.0807-A | 2849.67
06.020.0808-0 | 3644.85
06.020.0808-A | 3325.06
06.020.0809-0 | 3738.21
06.020.0809-A | 3410.7
06.020.0810-0 | 4147.01
06.020.0810-A | 3783.88
06.020.0811-0 | 5178.59
06.020.0811-A | 4725.52
06.020.0812-0 | 4727.17
06.020.0812-A | 4317.71
06.020.0813-0 | 5245.28
06.020.0813-A | 4791.14
06.020.0814-0 | 6552.59
06.020.0814-A | 5985.69
06.020.0815-0 | 60.01
06.020.0815-A | 54.53
06.020.0816-0 | 80
06.020.0816-A | 72.69
06.020.0817-0 | 100.02
06.020.0817-A | 90.88
06.020.0818-0 | 119.98
06.020.0818-A | 109.02
06.020.0819-0 | 160.11
06.020.0819-A | 145.48
06.020.0820-0 | 180.14
06.020.0820-A | 163.69
06.020.0821-0 | 199.83
06.020.0821-A | 181.59
06.020.0822-0 | 239.59
06.020.0822-A | 217.69
06.020.0823-0 | 280.14
06.020.0823-A | 254.55
06.020.0824-0 | 69.29
06.020.0824-A | 63.05
06.020.0825-0 | 92.35
06.020.0825-A | 84.04
06.020.0826-0 | 115.47
06.020.0826-A | 105.07
06.020.0827-0 | 138.52
06.020.0827-A | 126.04
06.020.0828-0 | 161.76
06.020.0828-A | 147.19
06.020.0829-0 | 184.82
06.020.0829-A | 168.17
06.020.0830-0 | 207.93
06.020.0830-A | 189.2
06.020.0831-0 | 230.73
06.020.0831-A | 209.96
06.020.0832-0 | 277.2
06.020.0832-A | 252.24
06.020.0833-0 | 323.37
06.020.0833-A | 294.24
06.020.0835-0 | 369.57
06.020.0835-A | 336.28
06.020.0840-0 | 170.03
06.020.0840-A | 155.06
06.020.0841-0 | 198.51
06.020.0841-A | 181.03
06.020.0842-0 | 226.83
06.020.0842-A | 206.86
06.020.0843-0 | 255.21
06.020.0843-A | 232.74
06.020.0844-0 | 283.54
06.020.0844-A | 258.58
06.020.0846-0 | 340.23
06.020.0846-A | 310.27
06.020.0848-0 | 396.63
06.020.0848-A | 361.72
06.020.0850-0 | 453.59
06.020.0850-A | 413.66
06.020.0852-0 | 510.24
06.020.0852-A | 465.31
06.020.0853-0 | 567.72
06.020.0853-A | 517.79
06.020.0854-0 | 680.43
06.020.0854-A | 620.52
06.020.0856-0 | 255.19
06.020.0856-A | 232.85
06.020.0857-0 | 298
06.020.0857-A | 271.92
06.020.0858-0 | 340.5
06.020.0858-A | 310.7
06.020.0859-0 | 383.05
06.020.0859-A | 349.52
06.020.0860-0 | 425.6
06.020.0860-A | 388.35
06.020.0862-0 | 510.68
06.020.0862-A | 465.98
06.020.0864-0 | 595.73
06.020.0864-A | 543.59
06.020.0866-0 | 680.81
06.020.0866-A | 621.22
06.020.0868-0 | 765.87
06.020.0868-A | 698.84
06.020.0870-0 | 851.19
06.020.0870-A | 776.69
06.020.0871-0 | 1021.33
06.020.0871-A | 931.93
06.020.0872-0 | 1106.41
06.020.0872-A | 1009.57
06.020.0873-0 | 1276.56
06.020.0873-A | 1164.82
06.020.0875-0 | 1702.14
06.020.0875-A | 1553.16
06.020.0876-0 | 2127.75
06.020.0876-A | 1941.51
06.020.0880-0 | 541.59
06.020.0880-A | 494.69
06.020.0882-0 | 649.86
06.020.0882-A | 593.58
06.020.0884-0 | 758.1
06.020.0884-A | 692.44
06.020.0886-0 | 866.35
06.020.0886-A | 791.32
06.020.0888-0 | 974.61
06.020.0888-A | 890.2
06.020.0890-0 | 1083.21
06.020.0890-A | 989.39
06.020.0891-0 | 1299.72
06.020.0891-A | 1187.15
06.020.0893-0 | 1624.5
06.020.0893-A | 1483.8
06.020.0894-0 | 1895.45
06.020.0894-A | 1731.29
06.020.0895-0 | 1949.58
06.020.0895-A | 1780.73
06.020.0896-0 | 2166.08
06.020.0896-A | 1978.48
06.020.0897-0 | 2707.68
06.020.0897-A | 2473.17
06.020.0900-0 | 2449.54
06.020.0900-A | 2239.06
06.020.0901-0 | 2721.57
06.020.0901-A | 2487.72
06.020.0902-0 | 3402.11
06.020.0902-A | 3109.79
06.020.0905-0 | 153.82
06.020.0905-A | 143.09
06.020.0906-0 | 161.87
06.020.0906-A | 150.62
06.020.0908-0 | 127.84
06.020.0908-A | 118.21
06.020.0910-0 | 114.8
06.020.0910-A | 105.74
06.020.0915-0 | 117.9
06.020.0915-A | 106.4
06.020.0916-0 | 146.02
06.020.0916-A | 132.21
06.020.0917-0 | 181.48
06.020.0917-A | 164.35
06.020.0918-0 | 250.01
06.020.0918-A | 227.27
06.020.0919-0 | 289.82
06.020.0919-A | 263.53
06.020.0920-0 | 336.58
06.020.0920-A | 305.81
06.020.0921-0 | 483.59
06.020.0921-A | 440.76
06.020.0922-0 | 532.02
06.020.0922-A | 485.13
06.020.0924-0 | 631.62
06.020.0924-A | 576.31
06.020.0926-0 | 1183.51
06.020.0926-A | 1080.49
06.020.0928-0 | 1400.53
06.020.0928-A | 1282.08
06.020.0930-0 | 1567.45
06.020.0930-A | 1434.55
06.020.0932-0 | 2257.75
06.020.0932-A | 2066.95
06.020.0933-0 | 2695.1
06.020.0933-A | 2466.8
06.020.0934-0 | 2923.35
06.020.0934-A | 2675.05
06.020.0935-0 | 4299.05
06.020.0935-A | 3935.38
06.020.0937-0 | 5709.06
06.020.0937-A | 5225.29
06.020.0938-0 | 7135.6
06.020.0938-A | 6529.72
06.020.9999-0 | 4688
06.020.9999-A | 4272
06.021.0010-0 | 170.31
06.021.0010-A | 153.46
06.021.0011-0 | 219.14
06.021.0011-A | 197.49
06.021.0012-0 | 253.11
06.021.0012-A | 227.88
06.021.0013-0 | 307.83
06.021.0013-A | 277.13
06.021.0014-0 | 410.52
06.021.0014-A | 370.1
06.021.0015-0 | 480.27
06.021.0015-A | 432.92
06.021.0016-0 | 588.03
06.021.0016-A | 530.95
06.021.0017-0 | 568.51
06.021.0017-A | 513.63
06.021.0018-0 | 758.43
06.021.0018-A | 686.45
06.021.0019-0 | 885.88
06.021.0019-A | 801.27
06.021.0020-0 | 1153.44
06.021.0020-A | 1045.12
06.021.0021-0 | 1299.32
06.021.0021-A | 1177.49
06.021.0025-0 | 378.46
06.021.0025-A | 338.96
06.021.0026-0 | 487.48
06.021.0026-A | 436.73
06.021.0027-0 | 659.49
06.021.0027-A | 592.05
06.021.0028-0 | 800.38
06.021.0028-A | 718.44
06.021.0029-0 | 1126.13
06.021.0029-A | 1013.57
06.021.0030-0 | 1312.01
06.021.0030-A | 1180.57
06.021.0031-0 | 1726.63
06.021.0031-A | 1558.17
06.021.0032-0 | 1892.28
06.021.0032-A | 1708.04
06.021.0033-0 | 2222.2
06.021.0033-A | 2005.96
06.021.0034-0 | 2905.93
06.021.0034-A | 2628.01
06.021.0035-0 | 3913.77
06.021.0035-A | 3547.18
06.021.0036-0 | 4427.47
06.021.0036-A | 4013.62
06.021.0040-0 | 4058.52
06.021.0040-A | 3690.46
06.021.0041-0 | 9532.86
06.021.0041-A | 8730.39
06.021.9999-0 | 4573
06.021.9999-A | 4120
06.022.0010-0 | 37.71
06.022.0010-A | 36.36
06.022.9999-0 | 4849
06.022.9999-A | 4676
06.030.9999-0 | 19511
06.030.9999-A | 19511
06.031.9999-0 | 3985
06.031.9999-A | 3985
06.032.9999-0 | 9797
06.032.9999-A | 9797
06.033.9999-0 | 16053
06.033.9999-A | 16053
06.034.9999-0 | 4592
06.034.9999-A | 4592
06.040.9999-0 | 9208
06.040.9999-A | 9208
06.042.9999-0 | 18405
06.042.9999-A | 17989
06.043.9999-0 | 15724
06.043.9999-A | 15513
06.061.0105-0 | 24.68
06.061.0105-A | 22.52
06.061.0110-0 | 35.4
06.061.0110-A | 32.7
06.061.0115-0 | 45.87
06.061.0115-A | 42.9
06.061.0120-0 | 105.16
06.061.0120-A | 101.1
06.061.0150-0 | 15.69
06.061.0150-A | 14.61
06.061.0155-0 | 21.15
06.061.0155-A | 19.8
06.061.0160-0 | 37.9
06.061.0160-A | 35.87
06.061.0165-0 | 94.7
06.061.0165-A | 92
06.061.0170-0 | 31.33
06.061.0170-A | 28.89
06.061.0171-0 | 38.65
06.061.0171-A | 35.54
06.061.0172-0 | 41.95
06.061.0172-A | 38.57
06.061.0173-0 | 46.74
06.061.0173-A | 42.96
06.061.0174-0 | 50.84
06.061.0174-A | 46.79
06.061.0176-0 | 58.76
06.061.0176-A | 54.3
06.061.0177-0 | 63.84
06.061.0177-A | 59.12
06.061.9999-0 | 4253
06.061.9999-A | 3997
06.062.0001-0 | 20411.75
06.062.0001-A | 18516.36
06.062.0002-0 | 33679.39
06.062.0002-A | 30552
06.062.9999-0 | 7501
06.062.9999-A | 6762
06.063.0012-0 | 174
06.063.0012-A | 174
06.063.0013-0 | 230
06.063.0013-A | 230
06.063.0014-0 | 320
06.063.0014-A | 320
06.063.0015-0 | 425
06.063.0015-A | 425
06.063.0016-0 | 467
06.063.0016-A | 467
06.063.0017-0 | 590
06.063.0017-A | 590
06.063.0018-0 | 710
06.063.0018-A | 710
06.063.0019-0 | 1050
06.063.0019-A | 1050
06.063.0021-0 | 1620
06.063.0021-A | 1620
06.063.0023-0 | 3350
06.063.0023-A | 3350
06.063.9999-0 | 3330
06.063.9999-A | 3330
06.064.9999-0 | 6838
06.064.9999-A | 6205
06.065.9999-0 | 6267
06.065.9999-A | 6202
06.066.9999-0 | 4988
06.066.9999-A | 4673
06.068.9999-0 | 3109
06.068.9999-A | 2836
06.069.0005-0 | 9.76
06.069.0005-A | 8.92
06.069.0006-0 | 15.03
06.069.0006-A | 13.95
06.069.0008-0 | 10.72
06.069.0008-A | 9.87
06.069.0009-0 | 16.94
06.069.0009-A | 15.85
06.069.0010-0 | 11.4
06.069.0010-A | 10.56
06.069.0015-0 | 18.31
06.069.0015-A | 17.23
06.069.0020-0 | 13.52
06.069.0020-A | 12.68
06.069.0025-0 | 22.55
06.069.0025-A | 21.46
06.069.0030-0 | 16.41
06.069.0030-A | 15.56
06.069.0035-0 | 28.32
06.069.0035-A | 27.23
06.069.0040-0 | 18.17
06.069.0040-A | 17.32
06.069.0045-0 | 31.84
06.069.0045-A | 30.75
06.069.0050-0 | 23.52
06.069.0050-A | 22.68
06.069.0055-0 | 42.56
06.069.0055-A | 41.47
06.069.0100-0 | 11.87
06.069.0100-A | 11.03
06.069.0101-0 | 19.25
06.069.0101-A | 18.17
06.069.0105-0 | 12.85
06.069.0105-A | 12
06.069.0106-0 | 21.2
06.069.0106-A | 20.11
06.069.0110-0 | 14.49
06.069.0110-A | 13.65
06.069.0115-0 | 24.49
06.069.0115-A | 23.41
06.069.0120-0 | 17.69
06.069.0120-A | 16.85
06.069.0125-0 | 30.89
06.069.0125-A | 29.8
06.069.0130-0 | 23.62
06.069.0130-A | 22.77
06.069.0135-0 | 42.74
06.069.0135-A | 41.65
06.069.0140-0 | 30.14
06.069.0140-A | 29.29
06.069.0145-0 | 55.78
06.069.0145-A | 54.69
06.069.0150-0 | 41.12
06.069.0150-A | 40.28
06.069.0155-0 | 77.76
06.069.0155-A | 76.67
06.069.0160-0 | 70.55
06.069.0160-A | 69.71
06.069.0165-0 | 136.61
06.069.0165-A | 135.53
06.069.9999-0 | 3816
06.069.9999-A | 3592
06.070.9999-0 | 4882
06.070.9999-A | 4442
06.072.0001-0 | 372.76
06.072.0001-A | 350.21
06.072.0003-0 | 445.53
06.072.0003-A | 422.19
06.072.9999-0 | 4899
06.072.9999-A | 4778
06.075.0010-0 | 482.37
06.075.0010-A | 459.67
06.075.0012-0 | 548.43
06.075.0012-A | 525.09
06.075.9999-0 | 4329
06.075.9999-A | 4247
06.076.0005-0 | 406.9
06.076.0005-A | 384.35
06.076.0010-0 | 505.28
06.076.0010-A | 481.94
06.076.0015-0 | 411.29
06.076.0015-A | 391.85
06.076.0020-0 | 165.13
06.076.0020-A | 157.49
06.076.0025-0 | 142.59
06.076.0025-A | 136.72
06.076.9999-0 | 4709
06.076.9999-A | 4552
06.077.0005-0 | 509.8
06.077.0005-A | 487.25
06.077.0010-0 | 608.18
06.077.0010-A | 584.84
06.077.0015-0 | 514.19
06.077.0015-A | 494.75
06.077.0020-0 | 196
06.077.0020-A | 188.36
06.077.0025-0 | 166.26
06.077.0025-A | 160.38
06.077.9999-0 | 4304
06.077.9999-A | 4185
06.081.0010-0 | 79.13
06.081.0010-A | 74.29
06.081.9999-0 | 4870
06.081.9999-A | 4543
06.082.0010-0 | 19.61
06.082.0010-A | 17.64
06.082.0015-0 | 25.47
06.082.0015-A | 23.01
06.082.0020-0 | 29.75
06.082.0020-A | 26.81
06.082.0050-0 | 11.96
06.082.0050-A | 11.03
06.082.0053-0 | 13.71
06.082.0053-A | 12.78
06.082.0055-0 | 14.41
06.082.0055-A | 13.48
06.082.0070-0 | 12.14
06.082.0070-A | 11.39
06.082.0075-0 | 12.7
06.082.0075-A | 11.95
06.082.9999-0 | 5740
06.082.9999-A | 5246
06.084.0005-0 | 93.79
06.084.0005-A | 89.11
06.084.9999-0 | 5082
06.084.9999-A | 4817
06.085.0010-0 | 9.02
06.085.0010-A | 8.09
06.085.0015-0 | 66.57
06.085.0015-A | 60.95
06.085.0020-0 | 116.47
06.085.0020-A | 111.79
06.085.0025-0 | 126.46
06.085.0025-A | 120.84
06.085.0030-0 | 113.4
06.085.0030-A | 108.71
06.085.0035-0 | 371.14
06.085.0035-A | 366.46
06.085.0040-0 | 118.67
06.085.0040-A | 114.92
06.085.0045-0 | 146.79
06.085.0045-A | 139.29
06.085.0050-1 | 204.25
06.085.0050-B | 199.24
06.085.0055-0 | 138.55
06.085.0055-A | 131.05
06.085.0058-0 | 288.74
06.085.0058-A | 257.04
06.085.0060-0 | 119.02
06.085.0060-A | 113.4
06.085.0065-0 | 115
06.085.0065-A | 110.31
06.085.0070-0 | 139.91
06.085.0070-A | 132.41
06.085.0072-0 | 136.91
06.085.0072-A | 129.41
06.085.0074-0 | 138.22
06.085.0074-A | 130.72
06.085.9999-0 | 4482
06.085.9999-A | 4233
06.086.0010-0 | 300.59
06.086.0010-A | 286.43
06.086.9999-0 | 3412
06.086.9999-A | 3255
06.087.0010-0 | 735.51
06.087.0010-A | 690.56
06.087.9999-0 | 4717
06.087.9999-A | 4438
06.088.0010-0 | 86.15
06.088.0010-A | 82.4
06.088.9999-0 | 4848
06.088.9999-A | 4641
06.090.0010-0 | 4.63
06.090.0010-A | 4.02
06.090.9999-0 | 7636
06.090.9999-A | 6618
06.095.0010-0 | 14.3
06.095.0010-A | 13.31
06.095.0013-0 | 18.52
06.095.0013-A | 17.47
06.095.0015-0 | 21.46
06.095.0015-A | 20.34
06.095.0018-0 | 27.77
06.095.0018-A | 26.54
06.095.0020-0 | 34.5
06.095.0020-A | 33.13
06.095.0022-0 | 42.43
06.095.0022-A | 40.94
06.095.0025-0 | 20.16
06.095.0025-A | 19.04
06.095.0028-0 | 28.63
06.095.0028-A | 27.4
06.095.0030-0 | 36.95
06.095.0030-A | 35.58
06.095.9999-0 | 1121
06.095.9999-A | 1060
06.100.0010-0 | 7.35
06.100.0010-A | 7.22
06.100.0011-0 | 10.53
06.100.0011-A | 10.39
06.100.0012-0 | 13.37
06.100.0012-A | 13.28
06.100.0020-0 | 11.2
06.100.0020-A | 10.97
06.100.0030-0 | 17.72
06.100.0030-A | 17.05
06.100.0040-0 | 16.22
06.100.0040-A | 15.33
06.100.0050-0 | 16.22
06.100.0050-A | 15.33
06.100.0056-0 | 5.05
06.100.0056-A | 4.83
06.100.0058-0 | 6.56
06.100.0058-A | 6.3
06.100.0060-0 | 8.81
06.100.0060-A | 8.52
06.100.0062-0 | 11.22
06.100.0062-A | 10.91
06.100.0064-0 | 18.49
06.100.0064-A | 18.15
06.100.0068-0 | 3.76
06.100.0068-A | 3.56
06.100.0079-0 | 24.43
06.100.0079-A | 23.96
06.100.0080-0 | 27.28
06.100.0080-A | 26.57
06.100.0082-0 | 32.31
06.100.0082-A | 31.57
06.100.0085-0 | 33.23
06.100.0085-A | 32.48
06.100.0087-0 | 39.36
06.100.0087-A | 38.59
06.100.0090-0 | 39.92
06.100.0090-A | 39.13
06.100.0092-0 | 40.41
06.100.0092-A | 39.6
06.100.0095-0 | 48.99
06.100.0095-A | 48.13
06.100.0100-0 | 57.91
06.100.0100-A | 57
06.100.0105-0 | 72.37
06.100.0105-A | 71.41
06.100.0110-0 | 101
06.100.0110-A | 100.01
06.100.0115-0 | 129.77
06.100.0115-A | 128.72
06.100.0130-0 | 26.74
06.100.0130-A | 25.65
06.100.0132-0 | 30.9
06.100.0132-A | 29.78
06.100.0134-0 | 37.58
06.100.0134-A | 36.37
06.100.0136-0 | 41.73
06.100.0136-A | 40.48
06.100.0138-0 | 50
06.100.0138-A | 48.7
06.100.0140-0 | 57.41
06.100.0140-A | 56.06
06.100.0142-0 | 74.19
06.100.0142-A | 72.78
06.100.0144-0 | 93.38
06.100.0144-A | 91.94
06.100.0148-0 | 31.14
06.100.0148-A | 30.41
06.100.0150-0 | 37.15
06.100.0150-A | 36.02
06.100.0155-0 | 27.96
06.100.0155-A | 26.84
06.100.0160-0 | 31.28
06.100.0160-A | 30.15
06.100.0165-0 | 43.91
06.100.0165-A | 41.66
06.100.0170-0 | 55
06.100.0170-A | 52.75
06.100.0175-0 | 42.06
06.100.0175-A | 40.94
06.100.0180-0 | 61.91
06.100.0180-A | 59.66
06.100.0185-0 | 55.76
06.100.0185-A | 52.76
06.100.0187-0 | 53.71
06.100.0187-A | 52.5
06.100.0190-0 | 51.47
06.100.0190-A | 48.57
06.100.9999-0 | 1203
06.100.9999-A | 1168
06.101.0001-0 | 43.92
06.101.0001-A | 43.64
06.101.9999-0 | 1786
06.101.9999-A | 1774
06.102.0010-0 | 159.46
06.102.0010-A | 147.43
06.102.9999-0 | 1607
06.102.9999-A | 1486
06.103.0010-0 | 428.6
06.103.0010-A | 428.6
06.103.0015-0 | 502.81
06.103.0015-A | 502.81
06.103.0020-0 | 555.48
06.103.0020-A | 555.48
06.103.0025-0 | 617.74
06.103.0025-A | 617.74
06.103.0030-0 | 675.2
06.103.0030-A | 675.2
06.103.0035-0 | 737.46
06.103.0035-A | 737.46
06.103.0040-0 | 804.48
06.103.0040-A | 804.48
06.103.0045-0 | 866.75
06.103.0045-A | 866.75
06.103.0050-0 | 926.6
06.103.0050-A | 926.6
06.103.0055-0 | 986.46
06.103.0055-A | 986.46
06.103.0080-0 | 550.69
06.103.0080-A | 550.69
06.103.0085-0 | 605.76
06.103.0085-A | 605.76
06.103.0090-0 | 670.41
06.103.0090-A | 670.41
06.103.0095-0 | 730.26
06.103.0095-A | 730.26
06.103.0100-0 | 787.74
06.103.0100-A | 787.74
06.103.0105-0 | 857.16
06.103.0105-A | 857.16
06.103.0110-0 | 921.81
06.103.0110-A | 921.81
06.103.0115-0 | 986.45
06.103.0115-A | 986.45
06.103.0120-0 | 1046.33
06.103.0120-A | 1046.33
06.103.0125-0 | 1115.75
06.103.0125-A | 1115.75
06.103.0150-0 | 51.43
06.103.0150-A | 51.43
06.103.9999-0 | 1505
06.103.9999-A | 1505
06.105.9999-0 | 7661
06.105.9999-A | 6924
06.106.0011-0 | 1169.22
06.106.0011-A | 1061.18
06.106.0012-0 | 1316.6
06.106.0012-A | 1197.22
06.106.0014-0 | 1583.38
06.106.0014-A | 1441.54
06.106.9999-0 | 7152
06.106.9999-A | 6488
06.107.9999-0 | 5840
06.107.9999-A | 5190
06.108.0005-0 | 1219.62
06.108.0005-A | 1107.13
06.108.0006-0 | 1463.52
06.108.0006-A | 1328.55
06.108.0007-0 | 1829.43
06.108.0007-A | 1660.7
06.108.0008-0 | 2439.24
06.108.0008-A | 2214.27
06.108.0009-0 | 3049.05
06.108.0009-A | 2767.84
06.108.9999-0 | 4781
06.108.9999-A | 4324
06.110.0001-0 | 1085.79
06.110.0001-A | 963.94
06.110.9999-0 | 5588
06.110.9999-A | 4969
06.115.0001-0 | 296
06.115.0001-A | 264.09
06.115.9999-0 | 4865
06.115.9999-A | 4353
06.200.0030-0 | 145.83
06.200.0030-A | 145.83
06.200.0033-0 | 155
06.200.0033-A | 155
06.200.0035-0 | 180.68
06.200.0035-A | 180.68
06.200.0051-0 | 197.89
06.200.0051-A | 197.89
06.200.0052-0 | 212.15
06.200.0052-A | 212.15
06.200.0053-0 | 273.9
06.200.0053-A | 273.9
06.200.0054-0 | 352.4
06.200.0054-A | 352.4
06.200.0055-0 | 459.5
06.200.0055-A | 459.5
06.200.0056-0 | 528.33
06.200.0056-A | 528.33
06.200.0057-0 | 653.27
06.200.0057-A | 653.27
06.200.0058-0 | 736.71
06.200.0058-A | 736.71
06.200.0059-0 | 903.26
06.200.0059-A | 903.26
06.200.0060-0 | 999.78
06.200.0060-A | 999.78
06.200.0062-0 | 1360.25
06.200.0062-A | 1360.25
06.200.0064-0 | 1896.11
06.200.0064-A | 1896.11
06.200.0065-0 | 2315.09
06.200.0065-A | 2315.09
06.200.0066-0 | 2714.02
06.200.0066-A | 2714.02
06.200.0067-0 | 3113.36
06.200.0067-A | 3113.36
06.200.0068-0 | 4223.64
06.200.0068-A | 4223.64
06.200.0071-0 | 251.13
06.200.0071-A | 251.13
06.200.0072-0 | 316.42
06.200.0072-A | 316.42
06.200.0073-0 | 386.83
06.200.0073-A | 386.83
06.200.0074-0 | 468.68
06.200.0074-A | 468.68
06.200.0075-0 | 556.69
06.200.0075-A | 556.69
06.200.0076-0 | 631.22
06.200.0076-A | 631.22
06.200.0077-0 | 805.7
06.200.0077-A | 805.7
06.200.0078-0 | 854.28
06.200.0078-A | 854.28
06.200.0080-0 | 1157.32
06.200.0080-A | 1157.32
06.200.0081-0 | 1609.07
06.200.0081-A | 1609.07
06.200.0083-0 | 1980.86
06.200.0083-A | 1980.86
06.200.0084-0 | 2309.27
06.200.0084-A | 2309.27
06.200.0085-0 | 2654.87
06.200.0085-A | 2654.87
06.200.0086-0 | 3608.61
06.200.0086-A | 3608.61
06.200.0090-0 | 223.69
06.200.0090-A | 223.69
06.200.0092-0 | 240.44
06.200.0092-A | 240.44
06.200.0093-0 | 279.84
06.200.0093-A | 279.84
06.200.0094-0 | 356.93
06.200.0094-A | 356.93
06.200.0095-0 | 471.45
06.200.0095-A | 471.45
06.200.0096-0 | 539.94
06.200.0096-A | 539.94
06.200.0097-0 | 667.18
06.200.0097-A | 667.18
06.200.0098-0 | 746.57
06.200.0098-A | 746.57
06.200.0099-0 | 923.8
06.200.0099-A | 923.8
06.200.0100-0 | 1027.04
06.200.0100-A | 1027.04
06.200.0102-0 | 1389.92
06.200.0102-A | 1389.92
06.200.0104-0 | 1968.28
06.200.0104-A | 1968.28
06.200.0105-0 | 2400.31
06.200.0105-A | 2400.31
06.200.0106-0 | 2786.28
06.200.0106-A | 2786.28
06.200.0107-0 | 3208.42
06.200.0107-A | 3208.42
06.200.0108-0 | 3696.07
06.200.0108-A | 3696.07
06.200.9999-0 | 6580
06.200.9999-A | 6580
06.201.0051-0 | 888.12
06.201.0051-A | 888.12
06.201.0052-0 | 986.19
06.201.0052-A | 986.19
06.201.0053-0 | 1205.07
06.201.0053-A | 1205.07
06.201.0054-0 | 1439.45
06.201.0054-A | 1439.45
06.201.0055-0 | 1692.78
06.201.0055-A | 1692.78
06.201.0056-0 | 2045.19
06.201.0056-A | 2045.19
06.201.0057-0 | 2300.14
06.201.0057-A | 2300.14
06.201.0058-0 | 2621.94
06.201.0058-A | 2621.94
06.201.0059-0 | 3214.2
06.201.0059-A | 3214.2
06.201.0060-0 | 3408.91
06.201.0060-A | 3408.91
06.201.0061-0 | 4189.48
06.201.0061-A | 4189.48
06.201.0062-0 | 9651.21
06.201.0062-A | 9651.21
06.201.0063-0 | 11797.13
06.201.0063-A | 11797.13
06.201.0064-0 | 15684.06
06.201.0064-A | 15684.06
06.201.0065-0 | 18580.63
06.201.0065-A | 18580.63
06.201.0066-0 | 24927.78
06.201.0066-A | 24927.78
06.201.0071-0 | 888.12
06.201.0071-A | 888.12
06.201.0072-0 | 986.19
06.201.0072-A | 986.19
06.201.0073-0 | 1205.07
06.201.0073-A | 1205.07
06.201.0074-0 | 1395.65
06.201.0074-A | 1395.65
06.201.0075-0 | 1739.62
06.201.0075-A | 1739.62
06.201.0076-0 | 2040.71
06.201.0076-A | 2040.71
06.201.0077-0 | 2346.6
06.201.0077-A | 2346.6
06.201.0078-0 | 2749.58
06.201.0078-A | 2749.58
06.201.0079-0 | 3430.41
06.201.0079-A | 3430.41
06.201.0080-0 | 3861.57
06.201.0080-A | 3861.57
06.201.0081-0 | 5025.48
06.201.0081-A | 5025.48
06.201.0082-0 | 9876.9
06.201.0082-A | 9876.9
06.201.0091-0 | 15426.41
06.201.0091-A | 15426.41
06.201.0092-0 | 21889.68
06.201.0092-A | 21889.68
06.201.0093-0 | 29267.82
06.201.0093-A | 29267.82
06.201.0094-0 | 16780.39
06.201.0094-A | 16780.39
06.201.0095-0 | 21889.68
06.201.0095-A | 21889.68
06.201.0096-0 | 31659.77
06.201.0096-A | 31659.77
06.201.0097-0 | 22213.21
06.201.0097-A | 22213.21
06.201.0098-0 | 28107.77
06.201.0098-A | 28107.77
06.201.0099-0 | 37477.51
06.201.0099-A | 37477.51
06.201.0100-0 | 33256.72
06.201.0100-A | 33256.72
06.201.0101-0 | 38446.65
06.201.0101-A | 38446.65
06.201.0102-0 | 48221.28
06.201.0102-A | 48221.28
06.201.0111-0 | 631.16
06.201.0111-A | 631.16
06.201.0112-0 | 688.12
06.201.0112-A | 688.12
06.201.0113-0 | 828.36
06.201.0113-A | 828.36
06.201.0114-0 | 994.34
06.201.0114-A | 994.34
06.201.0115-0 | 1164.03
06.201.0115-A | 1164.03
06.201.0116-0 | 1389.79
06.201.0116-A | 1389.79
06.201.0117-0 | 1543.37
06.201.0117-A | 1543.37
06.201.0118-0 | 1777.82
06.201.0118-A | 1777.82
06.201.0119-0 | 2133.35
06.201.0119-A | 2133.35
06.201.0120-0 | 2283.99
06.201.0120-A | 2283.99
06.201.0121-0 | 2832.29
06.201.0121-A | 2832.29
06.201.0122-0 | 6660.36
06.201.0122-A | 6660.36
06.201.0123-0 | 7933
06.201.0123-A | 7933
06.201.0124-0 | 10569.67
06.201.0124-A | 10569.67
06.201.0125-0 | 12312.07
06.201.0125-A | 12312.07
06.201.0126-0 | 16080.68
06.201.0126-A | 16080.68
06.201.0131-0 | 631.16
06.201.0131-A | 631.16
06.201.0132-0 | 688.12
06.201.0132-A | 688.12
06.201.0133-0 | 828.36
06.201.0133-A | 828.36
06.201.0134-0 | 972.43
06.201.0134-A | 972.43
06.201.0135-0 | 1189.03
06.201.0135-A | 1189.03
06.201.0136-0 | 1389.93
06.201.0136-A | 1389.93
06.201.0137-0 | 1565.59
06.201.0137-A | 1565.59
06.201.0138-0 | 1841.58
06.201.0138-A | 1841.58
06.201.0139-0 | 2241.92
06.201.0139-A | 2241.92
06.201.0140-0 | 2509.87
06.201.0140-A | 2509.87
06.201.0141-0 | 3308.38
06.201.0141-A | 3308.38
06.201.0142-0 | 6754.09
06.201.0142-A | 6754.09
06.201.0161-0 | 642.47
06.201.0161-A | 642.47
06.201.0162-0 | 702.53
06.201.0162-A | 702.53
06.201.0163-0 | 849.62
06.201.0163-A | 849.62
06.201.0164-0 | 1021.9
06.201.0164-A | 1021.9
06.201.0165-0 | 1204.44
06.201.0165-A | 1204.44
06.201.0166-0 | 1446.78
06.201.0166-A | 1446.78
06.201.0167-0 | 1614.73
06.201.0167-A | 1614.73
06.201.0168-0 | 1846.73
06.201.0168-A | 1846.73
06.201.0169-0 | 2228.94
06.201.0169-A | 2228.94
06.201.0170-0 | 2381.74
06.201.0170-A | 2381.74
06.201.0171-0 | 2935.67
06.201.0171-A | 2935.67
06.201.0172-0 | 7052.58
06.201.0172-A | 7052.58
06.201.0173-0 | 8423.78
06.201.0173-A | 8423.78
06.201.0174-0 | 11181.69
06.201.0174-A | 11181.69
06.201.0175-0 | 13071.21
06.201.0175-A | 13071.21
06.201.0176-0 | 17204.31
06.201.0176-A | 17204.31
06.201.0181-0 | 642.47
06.201.0181-A | 642.47
06.201.0182-0 | 702.53
06.201.0182-A | 702.53
06.201.0183-0 | 849.62
06.201.0183-A | 849.62
06.201.0184-0 | 999.99
06.201.0184-A | 999.99
06.201.0185-0 | 1227.87
06.201.0185-A | 1227.87
06.201.0186-0 | 1444.56
06.201.0186-A | 1444.56
06.201.0187-0 | 1637.95
06.201.0187-A | 1637.95
06.201.0188-0 | 1910.54
06.201.0188-A | 1910.54
06.201.0189-0 | 2337.52
06.201.0189-A | 2337.52
06.201.0190-0 | 2607.6
06.201.0190-A | 2607.6
06.201.0191-0 | 3564.99
06.201.0191-A | 3564.99
06.201.0192-0 | 7146.31
06.201.0192-A | 7146.31
06.201.0211-0 | 173.57
06.201.0211-A | 173.57
06.201.0212-0 | 180.36
06.201.0212-A | 180.36
06.201.0213-0 | 235.54
06.201.0213-A | 235.54
06.201.0214-0 | 306.66
06.201.0214-A | 306.66
06.201.0215-0 | 391.52
06.201.0215-A | 391.52
06.201.0216-0 | 483.39
06.201.0216-A | 483.39
06.201.0217-0 | 508.52
06.201.0217-A | 508.52
06.201.0218-0 | 588.79
06.201.0218-A | 588.79
06.201.0219-0 | 700.29
06.201.0219-A | 700.29
06.201.0220-0 | 782.63
06.201.0220-A | 782.63
06.201.0221-0 | 1029.7
06.201.0221-A | 1029.7
06.201.0222-0 | 2326.18
06.201.0222-A | 2326.18
06.201.0223-0 | 2805.77
06.201.0223-A | 2805.77
06.201.0224-0 | 3359.12
06.201.0224-A | 3359.12
06.201.0225-0 | 3947.27
06.201.0225-A | 3947.27
06.201.0226-0 | 5133.93
06.201.0226-A | 5133.93
06.201.0231-0 | 173.57
06.201.0231-A | 173.57
06.201.0232-0 | 180.36
06.201.0232-A | 180.36
06.201.0233-0 | 235.54
06.201.0233-A | 235.54
06.201.0234-0 | 306.66
06.201.0234-A | 306.66
06.201.0235-0 | 391.52
06.201.0235-A | 391.52
06.201.0236-0 | 483.42
06.201.0236-A | 483.42
06.201.0237-0 | 510.81
06.201.0237-A | 510.81
06.201.0238-0 | 588.79
06.201.0238-A | 588.79
06.201.0239-0 | 700.29
06.201.0239-A | 700.29
06.201.0240-0 | 782.67
06.201.0240-A | 782.67
06.201.0241-0 | 1342.86
06.201.0241-A | 1342.86
06.201.0242-0 | 2326.19
06.201.0242-A | 2326.19
06.201.0243-0 | 13841.41
06.201.0243-A | 13841.41
06.201.0244-0 | 14879.38
06.201.0244-A | 14879.38
06.201.0245-0 | 15264.3
06.201.0245-A | 15264.3
06.201.0246-0 | 14964.56
06.201.0246-A | 14964.56
06.201.0251-0 | 898.86
06.201.0251-A | 898.86
06.201.0252-0 | 999.99
06.201.0252-A | 999.99
06.201.0253-0 | 1220.94
06.201.0253-A | 1220.94
06.201.0254-0 | 1459.62
06.201.0254-A | 1459.62
06.201.0255-0 | 1720.48
06.201.0255-A | 1720.48
06.201.0256-0 | 2077.01
06.201.0256-A | 2077.01
06.201.0257-0 | 2351.61
06.201.0257-A | 2351.61
06.201.0258-0 | 2684.85
06.201.0258-A | 2684.85
06.201.0259-0 | 3284.56
06.201.0259-A | 3284.56
06.201.0260-0 | 3490.76
06.201.0260-A | 3490.76
06.201.0261-0 | 4283.11
06.201.0261-A | 4283.11
06.201.0262-0 | 9827.1
06.201.0262-A | 9827.1
06.201.0263-0 | 12037.21
06.201.0263-A | 12037.21
06.201.0264-0 | 15971.34
06.201.0264-A | 15971.34
06.201.0265-0 | 19031.71
06.201.0265-A | 19031.71
06.201.0266-0 | 25370.18
06.201.0266-A | 25370.18
06.201.0271-0 | 898.86
06.201.0271-A | 898.86
06.201.0272-0 | 999.99
06.201.0272-A | 999.99
06.201.0273-0 | 1220.94
06.201.0273-A | 1220.94
06.201.0274-0 | 1461.56
06.201.0274-A | 1461.56
06.201.0275-0 | 1767.32
06.201.0275-A | 1767.32
06.201.0276-0 | 2078.9
06.201.0276-A | 2078.9
06.201.0277-0 | 2398.05
06.201.0277-A | 2398.05
06.201.0278-0 | 2812.5
06.201.0278-A | 2812.5
06.201.0279-0 | 3500.76
06.201.0279-A | 3500.76
06.201.0280-0 | 3943.42
06.201.0280-A | 3943.42
06.201.0281-0 | 5042.48
06.201.0281-A | 5042.48
06.201.0282-0 | 10052.77
06.201.0282-A | 10052.77
06.201.0291-0 | 15370.48
06.201.0291-A | 15370.48
06.201.0292-0 | 19729.71
06.201.0292-A | 19729.71
06.201.0293-0 | 29815.25
06.201.0293-A | 29815.25
06.201.0294-0 | 16725.33
06.201.0294-A | 16725.33
06.201.0295-0 | 21826.53
06.201.0295-A | 21826.53
06.201.0296-0 | 31598.91
06.201.0296-A | 31598.91
06.201.0297-0 | 22150.54
06.201.0297-A | 22150.54
06.201.0298-0 | 28048.07
06.201.0298-A | 28048.07
06.201.0299-0 | 37419.8
06.201.0299-A | 37419.8
06.201.0300-0 | 33198.21
06.201.0300-A | 33198.21
06.201.0301-0 | 38392.12
06.201.0301-A | 38392.12
06.201.0302-0 | 48170.73
06.201.0302-A | 48170.73
06.201.0311-0 | 641.91
06.201.0311-A | 641.91
06.201.0312-0 | 701.91
06.201.0312-A | 701.91
06.201.0313-0 | 845.18
06.201.0313-A | 845.18
06.201.0314-0 | 1015.43
06.201.0314-A | 1015.43
06.201.0315-0 | 1193.26
06.201.0315-A | 1193.26
06.201.0316-0 | 1424.93
06.201.0316-A | 1424.93
06.201.0317-0 | 1595.73
06.201.0317-A | 1595.73
06.201.0318-0 | 1840.7
06.201.0318-A | 1840.7
06.201.0319-0 | 2204.64
06.201.0319-A | 2204.64
06.201.0320-0 | 2365.83
06.201.0320-A | 2365.83
06.201.0321-0 | 2925.92
06.201.0321-A | 2925.92
06.201.0322-0 | 6839.72
06.201.0322-A | 6839.72
06.201.0323-0 | 8173.08
06.201.0323-A | 8173.08
06.201.0324-0 | 10860.42
06.201.0324-A | 10860.42
06.201.0325-0 | 12763.15
06.201.0325-A | 12763.15
06.201.0326-0 | 16523.08
06.201.0326-A | 16523.08
06.201.0331-0 | 641.91
06.201.0331-A | 641.91
06.201.0332-0 | 701.91
06.201.0332-A | 701.91
06.201.0333-0 | 845.18
06.201.0333-A | 845.18
06.201.0334-0 | 1028.15
06.201.0334-A | 1028.15
06.201.0335-0 | 1216.67
06.201.0335-A | 1216.67
06.201.0336-0 | 1427.77
06.201.0336-A | 1427.77
06.201.0337-0 | 1618.96
06.201.0337-A | 1618.96
06.201.0338-0 | 1904.49
06.201.0338-A | 1904.49
06.201.0339-0 | 2312.28
06.201.0339-A | 2312.28
06.201.0340-0 | 2592.63
06.201.0340-A | 2592.63
06.201.0341-0 | 3441.41
06.201.0341-A | 3441.41
06.201.0342-0 | 6929.97
06.201.0342-A | 6929.97
06.201.0361-0 | 654.93
06.201.0361-A | 654.93
06.201.0362-0 | 720.36
06.201.0362-A | 720.36
06.201.0363-0 | 879.87
06.201.0363-A | 879.87
06.201.0364-0 | 1080.95
06.201.0364-A | 1080.95
06.201.0365-0 | 1277.36
06.201.0365-A | 1277.36
06.201.0366-0 | 1865.47
06.201.0366-A | 1865.47
06.201.0367-0 | 1866.52
06.201.0367-A | 1866.52
06.201.0368-0 | 1960.75
06.201.0368-A | 1960.75
06.201.0369-0 | 2348.8
06.201.0369-A | 2348.8
06.201.0370-0 | 2552.99
06.201.0370-A | 2552.99
06.201.0371-0 | 3126.31
06.201.0371-A | 3126.31
06.201.0372-0 | 7422.45
06.201.0372-A | 7422.45
06.201.0373-0 | 8948.85
06.201.0373-A | 8948.85
06.201.0374-0 | 12233.58
06.201.0374-A | 12233.58
06.201.0375-0 | 13067.89
06.201.0375-A | 13067.89
06.201.0376-0 | 18274.62
06.201.0376-A | 18274.62
06.201.0381-0 | 654.93
06.201.0381-A | 654.93
06.201.0382-0 | 720.36
06.201.0382-A | 720.36
06.201.0383-0 | 879.87
06.201.0383-A | 879.87
06.201.0384-0 | 1084.48
06.201.0384-A | 1084.48
06.201.0385-0 | 1295.4
06.201.0385-A | 1295.4
06.201.0386-0 | 1894.62
06.201.0386-A | 1894.62
06.201.0387-0 | 1964.57
06.201.0387-A | 1964.57
06.201.0388-0 | 2024.06
06.201.0388-A | 2024.06
06.201.0389-0 | 2457.22
06.201.0389-A | 2457.22
06.201.0390-0 | 2778.77
06.201.0390-A | 2778.77
06.201.0391-0 | 3675.51
06.201.0391-A | 3675.51
06.201.0392-0 | 7512.7
06.201.0392-A | 7512.7
06.201.0411-0 | 182.43
06.201.0411-A | 182.43
06.201.0412-0 | 193.32
06.201.0412-A | 193.32
06.201.0413-0 | 252.35
06.201.0413-A | 252.35
06.201.0414-0 | 328.67
06.201.0414-A | 328.67
06.201.0415-0 | 419.08
06.201.0415-A | 419.08
06.201.0416-0 | 515.19
06.201.0416-A | 515.19
06.201.0417-0 | 587.05
06.201.0417-A | 587.05
06.201.0418-0 | 614.85
06.201.0418-A | 614.85
06.201.0419-0 | 722.7
06.201.0419-A | 722.7
06.201.0420-0 | 822.64
06.201.0420-A | 822.64
06.201.0421-0 | 1134.53
06.201.0421-A | 1134.53
06.201.0422-0 | 2505.54
06.201.0422-A | 2505.54
06.201.0423-0 | 3049.26
06.201.0423-A | 3049.26
06.201.0424-0 | 3649.87
06.201.0424-A | 3649.87
06.201.0425-0 | 4394.88
06.201.0425-A | 4394.88
06.201.0426-0 | 5572.91
06.201.0426-A | 5572.91
06.201.0431-0 | 182.43
06.201.0431-A | 182.43
06.201.0432-0 | 193.32
06.201.0432-A | 193.32
06.201.0433-0 | 252.35
06.201.0433-A | 252.35
06.201.0434-0 | 327.39
06.201.0434-A | 327.39
06.201.0435-0 | 419.06
06.201.0435-A | 419.06
06.201.0436-0 | 513.9
06.201.0436-A | 513.9
06.201.0437-0 | 589.36
06.201.0437-A | 589.36
06.201.0438-0 | 637.5
06.201.0438-A | 637.5
06.201.0439-0 | 722.17
06.201.0439-A | 722.17
06.201.0440-0 | 853.06
06.201.0440-A | 853.06
06.201.0441-0 | 1473.91
06.201.0441-A | 1473.91
06.201.0442-0 | 2505.55
06.201.0442-A | 2505.55
06.201.0443-0 | 14444.77
06.201.0443-A | 14444.77
06.201.0444-0 | 14873.58
06.201.0444-A | 14873.58
06.201.0445-0 | 15269.26
06.201.0445-A | 15269.26
06.201.0446-0 | 14972.52
06.201.0446-A | 14972.52
06.201.9999-0 | 3151
06.201.9999-A | 3151
06.203.0006-0 | 6.58
06.203.0006-A | 6.58
06.203.0007-0 | 9.04
06.203.0007-A | 9.04
06.203.0008-0 | 12.98
06.203.0008-A | 12.98
06.203.0009-0 | 19.2
06.203.0009-A | 19.2
06.203.0010-0 | 24.78
06.203.0010-A | 24.78
06.203.0011-0 | 30.86
06.203.0011-A | 30.86
06.203.0012-0 | 39.72
06.203.0012-A | 39.72
06.203.0013-0 | 50.39
06.203.0013-A | 50.39
06.203.0014-0 | 63.01
06.203.0014-A | 63.01
06.203.0015-0 | 78.28
06.203.0015-A | 78.28
06.203.0016-0 | 97.17
06.203.0016-A | 97.17
06.203.0017-0 | 121.44
06.203.0017-A | 121.44
06.203.0018-0 | 154.44
06.203.0018-A | 154.44
06.203.0019-0 | 197.56
06.203.0019-A | 197.56
06.203.0020-0 | 248.09
06.203.0020-A | 248.09
06.203.0021-0 | 319.88
06.203.0021-A | 319.88
06.203.0022-0 | 394.01
06.203.0022-A | 394.01
06.203.0023-0 | 495.24
06.203.0023-A | 495.24
06.203.0024-0 | 626.96
06.203.0024-A | 626.96
06.203.0025-0 | 1245.87
06.203.0025-A | 1245.87
06.203.0026-0 | 1575.5
06.203.0026-A | 1575.5
06.203.0027-0 | 2004
06.203.0027-A | 2004
06.203.0028-0 | 2883
06.203.0028-A | 2883
06.203.0043-0 | 3.15
06.203.0043-A | 3.15
06.203.0044-0 | 4.76
06.203.0044-A | 4.76
06.203.0045-0 | 7.65
06.203.0045-A | 7.65
06.203.0046-0 | 16.51
06.203.0046-A | 16.51
06.203.0047-0 | 23.73
06.203.0047-A | 23.73
06.203.0048-0 | 35.31
06.203.0048-A | 35.31
06.203.0049-0 | 45.58
06.203.0049-A | 45.58
06.203.0050-0 | 56.56
06.203.0050-A | 56.56
06.203.0051-0 | 73.83
06.203.0051-A | 73.83
06.203.0052-0 | 93.37
06.203.0052-A | 93.37
06.203.0053-0 | 115.26
06.203.0053-A | 115.26
06.203.0054-0 | 146.13
06.203.0054-A | 146.13
06.203.0055-0 | 180.18
06.203.0055-A | 180.18
06.203.0056-0 | 224.72
06.203.0056-A | 224.72
06.203.0057-0 | 284.93
06.203.0057-A | 284.93
06.203.0058-0 | 362.63
06.203.0058-A | 362.63
06.203.0059-0 | 460.05
06.203.0059-A | 460.05
06.203.0060-0 | 590.72
06.203.0060-A | 590.72
06.203.0061-0 | 729.88
06.203.0061-A | 729.88
06.203.0062-0 | 914.33
06.203.0062-A | 914.33
06.203.0063-0 | 1158.07
06.203.0063-A | 1158.07
06.203.0064-0 | 2302.34
06.203.0064-A | 2302.34
06.203.0081-0 | 1.85
06.203.0081-A | 1.85
06.203.0082-0 | 2.8
06.203.0082-A | 2.8
06.203.0083-0 | 4.53
06.203.0083-A | 4.53
06.203.0084-0 | 6.98
06.203.0084-A | 6.98
06.203.0085-0 | 10.84
06.203.0085-A | 10.84
06.203.0086-0 | 24.2
06.203.0086-A | 24.2
06.203.0087-0 | 34.65
06.203.0087-A | 34.65
06.203.0088-0 | 51.4
06.203.0088-A | 51.4
06.203.0089-0 | 66.68
06.203.0089-A | 66.68
06.203.0090-0 | 83.64
06.203.0090-A | 83.64
06.203.0091-0 | 109.06
06.203.0091-A | 109.06
06.203.0092-0 | 137.88
06.203.0092-A | 137.88
06.203.0093-0 | 170.03
06.203.0093-A | 170.03
06.203.0094-0 | 215.2
06.203.0094-A | 215.2
06.203.0095-0 | 265.67
06.203.0095-A | 265.67
06.203.0096-0 | 332.92
06.203.0096-A | 332.92
06.203.0097-0 | 421.28
06.203.0097-A | 421.28
06.203.0098-0 | 534.58
06.203.0098-A | 534.58
06.203.0099-0 | 678.53
06.203.0099-A | 678.53
06.203.0100-0 | 873.83
06.203.0100-A | 873.83
06.203.0101-0 | 1078.01
06.203.0101-A | 1078.01
06.203.0102-0 | 1352.45
06.203.0102-A | 1352.45
06.203.0106-0 | 13.29
06.203.0106-A | 13.29
06.203.0107-0 | 15.75
06.203.0107-A | 15.75
06.203.0108-0 | 24.82
06.203.0108-A | 24.82
06.203.0109-0 | 38.47
06.203.0109-A | 38.47
06.203.0110-0 | 43.95
06.203.0110-A | 43.95
06.203.0111-0 | 55.15
06.203.0111-A | 55.15
06.203.0112-0 | 67.3
06.203.0112-A | 67.3
06.203.0113-0 | 85.7
06.203.0113-A | 85.7
06.203.0114-0 | 115.11
06.203.0114-A | 115.11
06.203.0115-0 | 170.61
06.203.0115-A | 170.61
06.203.0116-0 | 177.71
06.203.0116-A | 177.71
06.203.0117-0 | 211.06
06.203.0117-A | 211.06
06.203.0118-0 | 451.62
06.203.0118-A | 451.62
06.203.0119-0 | 457.13
06.203.0119-A | 457.13
06.203.0120-0 | 469.52
06.203.0120-A | 469.52
06.203.0121-0 | 486.65
06.203.0121-A | 486.65
06.203.0122-0 | 552.97
06.203.0122-A | 552.97
06.203.0123-0 | 1120.13
06.203.0123-A | 1120.13
06.203.0124-0 | 1162.35
06.203.0124-A | 1162.35
06.203.0125-0 | 2396.72
06.203.0125-A | 2396.72
06.203.0126-0 | 2692.95
06.203.0126-A | 2692.95
06.203.0127-0 | 4996.15
06.203.0127-A | 4996.15
06.203.0128-0 | 5294.73
06.203.0128-A | 5294.73
06.203.0136-0 | 12.62
06.203.0136-A | 12.62
06.203.0137-0 | 14.89
06.203.0137-A | 14.89
06.203.0138-0 | 19.73
06.203.0138-A | 19.73
06.203.0139-0 | 30.8
06.203.0139-A | 30.8
06.203.0140-0 | 37.05
06.203.0140-A | 37.05
06.203.0141-0 | 47.13
06.203.0141-A | 47.13
06.203.0142-0 | 54.95
06.203.0142-A | 54.95
06.203.0143-0 | 77.09
06.203.0143-A | 77.09
06.203.0144-0 | 96.82
06.203.0144-A | 96.82
06.203.0145-0 | 105.62
06.203.0145-A | 105.62
06.203.0146-0 | 195.28
06.203.0146-A | 195.28
06.203.0147-0 | 231.17
06.203.0147-A | 231.17
06.203.0148-0 | 334.1
06.203.0148-A | 334.1
06.203.0149-0 | 622.51
06.203.0149-A | 622.51
06.203.0150-0 | 1029.28
06.203.0150-A | 1029.28
06.203.0151-0 | 1742.8
06.203.0151-A | 1742.8
06.203.0152-0 | 2014.63
06.203.0152-A | 2014.63
06.203.0153-0 | 2518.97
06.203.0153-A | 2518.97
06.203.0154-0 | 2903.25
06.203.0154-A | 2903.25
06.203.0155-0 | 7334.19
06.203.0155-A | 7334.19
06.203.0166-0 | 15.57
06.203.0166-A | 15.57
06.203.0167-0 | 18.3
06.203.0167-A | 18.3
06.203.0168-0 | 25.07
06.203.0168-A | 25.07
06.203.0169-0 | 29.65
06.203.0169-A | 29.65
06.203.0170-0 | 38.73
06.203.0170-A | 38.73
06.203.0171-0 | 49.91
06.203.0171-A | 49.91
06.203.0172-0 | 57.85
06.203.0172-A | 57.85
06.203.0173-0 | 80.07
06.203.0173-A | 80.07
06.203.0174-0 | 98.5
06.203.0174-A | 98.5
06.203.0175-0 | 119.4
06.203.0175-A | 119.4
06.203.0176-0 | 224.65
06.203.0176-A | 224.65
06.203.0177-0 | 359.42
06.203.0177-A | 359.42
06.203.0178-0 | 424.58
06.203.0178-A | 424.58
06.203.0179-0 | 871.8
06.203.0179-A | 871.8
06.203.0180-0 | 1266.14
06.203.0180-A | 1266.14
06.203.0181-0 | 2697.66
06.203.0181-A | 2697.66
06.203.0182-0 | 3118.39
06.203.0182-A | 3118.39
06.203.0183-0 | 3812.37
06.203.0183-A | 3812.37
06.203.0191-0 | 5.45
06.203.0191-A | 5.45
06.203.0192-0 | 6.98
06.203.0192-A | 6.98
06.203.0193-0 | 7.72
06.203.0193-A | 7.72
06.203.0194-0 | 8.63
06.203.0194-A | 8.63
06.203.0195-0 | 12.08
06.203.0195-A | 12.08
06.203.0196-0 | 19.43
06.203.0196-A | 19.43
06.203.0197-0 | 20.48
06.203.0197-A | 20.48
06.203.0198-0 | 21.15
06.203.0198-A | 21.15
06.203.0199-0 | 27.54
06.203.0199-A | 27.54
06.203.0200-0 | 64.18
06.203.0200-A | 64.18
06.203.0201-0 | 68.76
06.203.0201-A | 68.76
06.203.0202-0 | 93.03
06.203.0202-A | 93.03
06.203.0203-0 | 105.83
06.203.0203-A | 105.83
06.203.0204-0 | 156.1
06.203.0204-A | 156.1
06.203.0205-0 | 173.04
06.203.0205-A | 173.04
06.203.0206-0 | 417.9
06.203.0206-A | 417.9
06.203.0207-0 | 438.99
06.203.0207-A | 438.99
06.203.0208-0 | 646.46
06.203.0208-A | 646.46
06.203.0209-0 | 1153.48
06.203.0209-A | 1153.48
06.203.9999-0 | 7645
06.203.9999-A | 7645
06.205.0050-0 | 21.64
06.205.0050-A | 21.64
06.205.0051-0 | 43.49
06.205.0051-A | 43.49
06.205.0052-0 | 63.49
06.205.0052-A | 63.49
06.205.0053-0 | 93.61
06.205.0053-A | 93.61
06.205.0054-0 | 119.84
06.205.0054-A | 119.84
06.205.0055-0 | 262.62
06.205.0055-A | 262.62
06.205.0056-0 | 313.5
06.205.0056-A | 313.5
06.205.0057-0 | 372.17
06.205.0057-A | 372.17
06.205.0058-0 | 531.18
06.205.0058-A | 531.18
06.205.0059-0 | 724.69
06.205.0059-A | 724.69
06.205.0060-0 | 922.85
06.205.0060-A | 922.85
06.205.0061-0 | 1185.4
06.205.0061-A | 1185.4
06.205.0062-0 | 1491.91
06.205.0062-A | 1491.91
06.205.0063-0 | 1732.23
06.205.0063-A | 1732.23
06.205.0064-0 | 2260.27
06.205.0064-A | 2260.27
06.205.0065-0 | 2778.6
06.205.0065-A | 2778.6
06.205.0066-0 | 3089.59
06.205.0066-A | 3089.59
06.205.0067-0 | 3527.94
06.205.0067-A | 3527.94
06.205.0068-0 | 22.88
06.205.0068-A | 22.88
06.205.0069-0 | 47.35
06.205.0069-A | 47.35
06.205.0070-0 | 71.7
06.205.0070-A | 71.7
06.205.0071-0 | 106.91
06.205.0071-A | 106.91
06.205.0072-0 | 141.04
06.205.0072-A | 141.04
06.205.0073-0 | 265.41
06.205.0073-A | 265.41
06.205.0074-0 | 318.99
06.205.0074-A | 318.99
06.205.0075-0 | 379.9
06.205.0075-A | 379.9
06.205.0076-0 | 546.05
06.205.0076-A | 546.05
06.205.0077-0 | 743.38
06.205.0077-A | 743.38
06.205.0078-0 | 946.58
06.205.0078-A | 946.58
06.205.0079-0 | 1222.89
06.205.0079-A | 1222.89
06.205.0080-0 | 1539.33
06.205.0080-A | 1539.33
06.205.0081-0 | 1789.44
06.205.0081-A | 1789.44
06.205.0082-0 | 2334.42
06.205.0082-A | 2334.42
06.205.0083-0 | 2853.95
06.205.0083-A | 2853.95
06.205.0084-0 | 3174.25
06.205.0084-A | 3174.25
06.205.0085-0 | 3634.51
06.205.0085-A | 3634.51
06.205.0086-0 | 23.24
06.205.0086-A | 23.24
06.205.0087-0 | 55.64
06.205.0087-A | 55.64
06.205.0088-0 | 80.17
06.205.0088-A | 80.17
06.205.0089-0 | 106.91
06.205.0089-A | 106.91
06.205.0090-0 | 152.85
06.205.0090-A | 152.85
06.205.0091-0 | 285.29
06.205.0091-A | 285.29
06.205.0092-0 | 341.5
06.205.0092-A | 341.5
06.205.0093-0 | 407.3
06.205.0093-A | 407.3
06.205.0094-0 | 591.38
06.205.0094-A | 591.38
06.205.0095-0 | 807.8
06.205.0095-A | 807.8
06.205.0096-0 | 1036.31
06.205.0096-A | 1036.31
06.205.0097-0 | 1338.56
06.205.0097-A | 1338.56
06.205.0098-0 | 1677.03
06.205.0098-A | 1677.03
06.205.0099-0 | 1959.88
06.205.0099-A | 1959.88
06.205.0100-0 | 2574.31
06.205.0100-A | 2574.31
06.205.0101-0 | 3125.29
06.205.0101-A | 3125.29
06.205.0102-0 | 3494.8
06.205.0102-A | 3494.8
06.205.0103-0 | 4001.54
06.205.0103-A | 4001.54
06.205.0105-0 | 21.64
06.205.0105-A | 21.64
06.205.0106-0 | 43.49
06.205.0106-A | 43.49
06.205.0107-0 | 81.99
06.205.0107-A | 81.99
06.205.0108-0 | 109.91
06.205.0108-A | 109.91
06.205.0109-0 | 142
06.205.0109-A | 142
06.205.0110-0 | 290.87
06.205.0110-A | 290.87
06.205.0111-0 | 349.92
06.205.0111-A | 349.92
06.205.0112-0 | 417.06
06.205.0112-A | 417.06
06.205.0113-0 | 601.76
06.205.0113-A | 601.76
06.205.0114-0 | 821.08
06.205.0114-A | 821.08
06.205.0115-0 | 1049.38
06.205.0115-A | 1049.38
06.205.0116-0 | 1354.25
06.205.0116-A | 1354.25
06.205.0117-0 | 1700.76
06.205.0117-A | 1700.76
06.205.0118-0 | 1993.45
06.205.0118-A | 1993.45
06.205.0119-0 | 2638.3
06.205.0119-A | 2638.3
06.205.0120-0 | 3196.38
06.205.0120-A | 3196.38
06.205.0121-0 | 3574.87
06.205.0121-A | 3574.87
06.205.0122-0 | 4093.22
06.205.0122-A | 4093.22
06.205.0123-0 | 22.88
06.205.0123-A | 22.88
06.205.0124-0 | 53.51
06.205.0124-A | 53.51
06.205.0125-0 | 92.61
06.205.0125-A | 92.61
06.205.0126-0 | 110.73
06.205.0126-A | 110.73
06.205.0127-0 | 150.16
06.205.0127-A | 150.16
06.205.0128-0 | 291.75
06.205.0128-A | 291.75
06.205.0129-0 | 351.37
06.205.0129-A | 351.37
06.205.0130-0 | 418.76
06.205.0130-A | 418.76
06.205.0131-0 | 604.42
06.205.0131-A | 604.42
06.205.0132-0 | 825.09
06.205.0132-A | 825.09
06.205.0133-0 | 1056.29
06.205.0133-A | 1056.29
06.205.0134-0 | 1368.51
06.205.0134-A | 1368.51
06.205.0135-0 | 1717.08
06.205.0135-A | 1717.08
06.205.0136-0 | 2013.16
06.205.0136-A | 2013.16
06.205.0137-0 | 2665.44
06.205.0137-A | 2665.44
06.205.0138-0 | 3226.15
06.205.0138-A | 3226.15
06.205.0139-0 | 3608.12
06.205.0139-A | 3608.12
06.205.0140-0 | 4105.71
06.205.0140-A | 4105.71
06.205.0141-0 | 23.24
06.205.0141-A | 23.24
06.205.0142-0 | 58.68
06.205.0142-A | 58.68
06.205.0143-0 | 98.72
06.205.0143-A | 98.72
06.205.0144-0 | 124.26
06.205.0144-A | 124.26
06.205.0145-0 | 160.07
06.205.0145-A | 160.07
06.205.0146-0 | 301.25
06.205.0146-A | 301.25
06.205.0147-0 | 363.15
06.205.0147-A | 363.15
06.205.0148-0 | 435.5
06.205.0148-A | 435.5
06.205.0149-0 | 633.96
06.205.0149-A | 633.96
06.205.0150-0 | 872.07
06.205.0150-A | 872.07
06.205.0151-0 | 1122.63
06.205.0151-A | 1122.63
06.205.0152-0 | 1454.63
06.205.0152-A | 1454.63
06.205.0153-0 | 1820.15
06.205.0153-A | 1820.15
06.205.0154-0 | 2138.75
06.205.0154-A | 2138.75
06.205.0155-0 | 2832.51
06.205.0155-A | 2832.51
06.205.0156-0 | 3418.46
06.205.0156-A | 3418.46
06.205.0157-0 | 3834.05
06.205.0157-A | 3834.05
06.205.0158-0 | 4370.81
06.205.0158-A | 4370.81
06.205.9999-0 | 199
06.205.9999-A | 199
06.210.9999-0 | 3418
06.210.9999-A | 3418
06.212.9999-0 | 3011
06.212.9999-A | 3011
06.215.9999-0 | 5086
06.215.9999-A | 5086
06.250.0012-0 | 95
06.250.0012-A | 95
06.250.0013-0 | 135
06.250.0013-A | 135
06.250.0014-0 | 170
06.250.0014-A | 170
06.250.0015-0 | 220
06.250.0015-A | 220
06.250.0016-0 | 270
06.250.0016-A | 270
06.250.0017-0 | 340
06.250.0017-A | 340
06.250.0018-0 | 395
06.250.0018-A | 395
06.250.0020-0 | 560
06.250.0020-A | 560
06.250.0021-0 | 840
06.250.0021-A | 840
06.250.0022-0 | 1270
06.250.0022-A | 1270
06.250.0023-0 | 1385
06.250.0023-A | 1385
06.250.0031-0 | 105
06.250.0031-A | 105
06.250.0032-0 | 149
06.250.0032-A | 149
06.250.0033-0 | 187
06.250.0033-A | 187
06.250.0034-0 | 242
06.250.0034-A | 242
06.250.0035-0 | 297
06.250.0035-A | 297
06.250.0036-0 | 374
06.250.0036-A | 374
06.250.0037-0 | 435
06.250.0037-A | 435
06.250.0039-0 | 616
06.250.0039-A | 616
06.250.0040-0 | 924
06.250.0040-A | 924
06.250.0051-0 | 115
06.250.0051-A | 115
06.250.0052-0 | 163
06.250.0052-A | 163
06.250.0053-0 | 206
06.250.0053-A | 206
06.250.0054-0 | 267
06.250.0054-A | 267
06.250.0055-0 | 327
06.250.0055-A | 327
06.250.0056-0 | 412
06.250.0056-A | 412
06.250.0057-0 | 478
06.250.0057-A | 478
06.250.0059-0 | 677
06.250.0059-A | 677
06.250.0060-0 | 1016
06.250.0060-A | 1016
06.250.9999-0 | 2286
06.250.9999-A | 2286
06.251.0030-0 | 54.17
06.251.0030-A | 54.17
06.251.0031-0 | 60.8
06.251.0031-A | 60.8
06.251.0032-0 | 82.39
06.251.0032-A | 82.39
06.251.0033-0 | 110.64
06.251.0033-A | 110.64
06.251.0034-0 | 153.01
06.251.0034-A | 153.01
06.251.0035-0 | 165
06.251.0035-A | 165
06.251.0036-0 | 237
06.251.0036-A | 237
06.251.0037-0 | 291.9
06.251.0037-A | 291.9
06.251.0038-0 | 437.4
06.251.0038-A | 437.4
06.251.0039-0 | 600.27
06.251.0039-A | 600.27
06.251.0040-0 | 55
06.251.0040-A | 55
06.251.0041-0 | 63.57
06.251.0041-A | 63.57
06.251.0042-0 | 84
06.251.0042-A | 84
06.251.0043-0 | 112
06.251.0043-A | 112
06.251.0044-0 | 171.2
06.251.0044-A | 171.2
06.251.0045-0 | 182
06.251.0045-A | 182
06.251.0046-0 | 260
06.251.0046-A | 260
06.251.0047-0 | 294.5
06.251.0047-A | 294.5
06.251.0048-0 | 524
06.251.0048-A | 524
06.251.0049-0 | 647
06.251.0049-A | 647
06.251.0050-0 | 68
06.251.0050-A | 68
06.251.0051-0 | 73.5
06.251.0051-A | 73.5
06.251.0052-0 | 103.09
06.251.0052-A | 103.09
06.251.0053-0 | 141.33
06.251.0053-A | 141.33
06.251.0054-0 | 212
06.251.0054-A | 212
06.251.0055-0 | 218
06.251.0055-A | 218
06.251.0056-0 | 312
06.251.0056-A | 312
06.251.0057-0 | 342
06.251.0057-A | 342
06.251.0058-0 | 523
06.251.0058-A | 523
06.251.0059-0 | 823.5
06.251.0059-A | 823.5
06.251.0060-0 | 79
06.251.0060-A | 79
06.251.0061-0 | 82.5
06.251.0061-A | 82.5
06.251.0062-0 | 112.36
06.251.0062-A | 112.36
06.251.0063-0 | 152
06.251.0063-A | 152
06.251.0064-0 | 246
06.251.0064-A | 246
06.251.0065-0 | 254
06.251.0065-A | 254
06.251.0066-0 | 365
06.251.0066-A | 365
06.251.0067-0 | 398
06.251.0067-A | 398
06.251.0068-0 | 670
06.251.0068-A | 670
06.251.0069-0 | 867.5
06.251.0069-A | 867.5
06.251.9999-0 | 3920
06.251.9999-A | 3920
06.270.0001-0 | 8.98
06.270.0001-A | 8.98
06.270.0002-0 | 17.78
06.270.0002-A | 17.78
06.270.0003-0 | 29.64
06.270.0003-A | 29.64
06.270.0020-0 | 11.24
06.270.0020-A | 11.24
06.270.0021-0 | 22.59
06.270.0021-A | 22.59
06.270.0022-0 | 37.28
06.270.0022-A | 37.28
06.270.0036-0 | 15.56
06.270.0036-A | 15.56
06.270.0037-0 | 33.33
06.270.0037-A | 33.33
06.270.0038-0 | 47.01
06.270.0038-A | 47.01
06.270.0041-0 | 8.84
06.270.0041-A | 8.84
06.270.0042-0 | 24.02
06.270.0042-A | 24.02
06.270.0043-0 | 30.88
06.270.0043-A | 30.88
06.270.0046-0 | 4.39
06.270.0046-A | 4.39
06.270.0047-0 | 10.51
06.270.0047-A | 10.51
06.270.0048-0 | 17.43
06.270.0048-A | 17.43
06.270.0051-0 | 22.08
06.270.0051-A | 22.08
06.270.0052-0 | 44.44
06.270.0052-A | 44.44
06.270.0053-0 | 39.51
06.270.0053-A | 39.51
06.270.0054-0 | 94.49
06.270.0054-A | 94.49
06.270.0061-0 | 12.27
06.270.0061-A | 12.27
06.270.0062-0 | 28.57
06.270.0062-A | 28.57
06.270.0063-0 | 49.95
06.270.0063-A | 49.95
06.270.0064-0 | 12.73
06.270.0064-A | 12.73
06.270.0065-0 | 30.83
06.270.0065-A | 30.83
06.270.0066-0 | 59.43
06.270.0066-A | 59.43
06.270.0067-0 | 16.99
06.270.0067-A | 16.99
06.270.0068-0 | 46.97
06.270.0068-A | 46.97
06.270.0069-0 | 67.85
06.270.0069-A | 67.85
06.270.0071-0 | 38.89
06.270.0071-A | 38.89
06.270.0072-0 | 60.31
06.270.0072-A | 60.31
06.270.0073-0 | 77.85
06.270.0073-A | 77.85
06.270.0076-0 | 26.31
06.270.0076-A | 26.31
06.270.0077-0 | 58.29
06.270.0077-A | 58.29
06.270.0078-0 | 76.24
06.270.0078-A | 76.24
06.270.0081-0 | 10.66
06.270.0081-A | 10.66
06.270.0082-0 | 30.35
06.270.0082-A | 30.35
06.270.0083-0 | 44.01
06.270.0083-A | 44.01
06.270.0086-0 | 28.9
06.270.0086-A | 28.9
06.270.0087-0 | 38.12
06.270.0087-A | 38.12
06.270.0088-0 | 61.71
06.270.0088-A | 61.71
06.270.0091-0 | 9.02
06.270.0091-A | 9.02
06.270.0092-0 | 19.5
06.270.0092-A | 19.5
06.270.0093-0 | 23.64
06.270.0093-A | 23.64
06.270.0101-0 | 13.03
06.270.0101-A | 13.03
06.270.0102-0 | 37.35
06.270.0102-A | 37.35
06.270.0103-0 | 25.79
06.270.0103-A | 25.79
06.270.0104-0 | 33.98
06.270.0104-A | 33.98
06.270.0105-0 | 70.32
06.270.0105-A | 70.32
06.270.0106-0 | 41.01
06.270.0106-A | 41.01
06.270.0111-0 | 4.67
06.270.0111-A | 4.67
06.270.0112-0 | 6.51
06.270.0112-A | 6.51
06.270.9999-0 | 2714
06.270.9999-A | 2714
06.271.0010-0 | 24.34
06.271.0010-A | 24.34
06.271.0011-0 | 49.52
06.271.0011-A | 49.52
06.271.0012-0 | 84.89
06.271.0012-A | 84.89
06.271.0013-0 | 129.03
06.271.0013-A | 129.03
06.271.0014-0 | 182.79
06.271.0014-A | 182.79
06.271.0016-0 | 565.23
06.271.0016-A | 565.23
06.271.0018-0 | 878.23
06.271.0018-A | 878.23
06.271.0021-0 | 30.13
06.271.0021-A | 30.13
06.271.0022-0 | 56.15
06.271.0022-A | 56.15
06.271.0023-0 | 92.53
06.271.0023-A | 92.53
06.271.0024-0 | 179.64
06.271.0024-A | 179.64
06.271.0025-0 | 265.46
06.271.0025-A | 265.46
06.271.0026-0 | 454.42
06.271.0026-A | 454.42
06.271.0027-0 | 827.73
06.271.0027-A | 827.73
06.271.0050-0 | 3.15
06.271.0050-A | 3.15
06.271.0051-0 | 4.28
06.271.0051-A | 4.28
06.271.0052-0 | 8.6
06.271.0052-A | 8.6
06.271.0053-0 | 14.24
06.271.0053-A | 14.24
06.271.0054-0 | 19.48
06.271.0054-A | 19.48
06.271.0055-0 | 43.92
06.271.0055-A | 43.92
06.271.0056-0 | 51.84
06.271.0056-A | 51.84
06.271.0060-0 | 1.45
06.271.0060-A | 1.45
06.271.0061-0 | 1.93
06.271.0061-A | 1.93
06.271.0062-0 | 4.19
06.271.0062-A | 4.19
06.271.0063-0 | 6.43
06.271.0063-A | 6.43
06.271.0064-0 | 7.21
06.271.0064-A | 7.21
06.271.0065-0 | 12
06.271.0065-A | 12
06.271.0066-0 | 19.53
06.271.0066-A | 19.53
06.271.0067-0 | 24.9
06.271.0067-A | 24.9
06.271.0068-0 | 40.75
06.271.0068-A | 40.75
06.271.9999-0 | 4147
06.271.9999-A | 4147
06.272.0002-0 | 11.81
06.272.0002-A | 11.81
06.272.0003-0 | 25.99
06.272.0003-A | 25.99
06.272.0004-0 | 41.13
06.272.0004-A | 41.13
06.272.0005-0 | 99.92
06.272.0005-A | 99.92
06.272.0006-0 | 155.06
06.272.0006-A | 155.06
06.272.0007-0 | 93.39
06.272.0007-A | 93.39
06.272.0008-0 | 220.24
06.272.0008-A | 220.24
06.272.0021-0 | 27.83
06.272.0021-A | 27.83
06.272.0022-0 | 74.97
06.272.0022-A | 74.97
06.272.0026-0 | 12.69
06.272.0026-A | 12.69
06.272.0027-0 | 113
06.272.0027-A | 113
06.272.0029-0 | 41.19
06.272.0029-A | 41.19
06.272.0030-0 | 64.27
06.272.0030-A | 64.27
06.272.0032-0 | 4.83
06.272.0032-A | 4.83
06.272.0033-0 | 54.07
06.272.0033-A | 54.07
06.272.0035-0 | 23.68
06.272.0035-A | 23.68
06.272.0036-0 | 36.23
06.272.0036-A | 36.23
06.272.0037-0 | 259.11
06.272.0037-A | 259.11
06.272.0038-0 | 57.33
06.272.0038-A | 57.33
06.272.0039-0 | 107.99
06.272.0039-A | 107.99
06.272.9999-0 | 3239
06.272.9999-A | 3239
06.273.0001-0 | 85.24
06.273.0001-A | 85.24
06.273.0002-0 | 112.88
06.273.0002-A | 112.88
06.273.0003-0 | 162.13
06.273.0003-A | 162.13
06.273.0004-0 | 194.54
06.273.0004-A | 194.54
06.273.0005-0 | 250.21
06.273.0005-A | 250.21
06.273.0006-0 | 352.78
06.273.0006-A | 352.78
06.273.0007-0 | 448.31
06.273.0007-A | 448.31
06.273.0008-0 | 601.9
06.273.0008-A | 601.9
06.273.0009-0 | 669.83
06.273.0009-A | 669.83
06.273.0010-0 | 687.54
06.273.0010-A | 687.54
06.273.0011-0 | 980.27
06.273.0011-A | 980.27
06.273.0012-0 | 1350.55
06.273.0012-A | 1350.55
06.273.0013-0 | 1500.59
06.273.0013-A | 1500.59
06.273.0014-0 | 1908.51
06.273.0014-A | 1908.51
06.273.0015-0 | 2644.59
06.273.0015-A | 2644.59
06.273.9999-0 | 6345
06.273.9999-A | 6345
06.275.0001-0 | 12.73
06.275.0001-A | 12.73
06.275.0002-0 | 30.83
06.275.0002-A | 30.83
06.275.0003-0 | 59.43
06.275.0003-A | 59.43
06.275.0020-0 | 13.03
06.275.0020-A | 13.03
06.275.0021-0 | 25.79
06.275.0021-A | 25.79
06.275.0022-0 | 41.01
06.275.0022-A | 41.01
06.275.9999-0 | 6016
06.275.9999-A | 6016
06.300.0001-0 | 6.42
06.300.0001-A | 6.42
06.300.0002-0 | 9.07
06.300.0002-A | 9.07
06.300.0003-0 | 14.85
06.300.0003-A | 14.85
06.300.0004-0 | 26.7
06.300.0004-A | 26.7
06.300.0005-0 | 35.93
06.300.0005-A | 35.93
06.300.9999-0 | 2950
06.300.9999-A | 2950
06.400.0001-0 | 263.88
06.400.0001-A | 235.23
06.400.0002-0 | 302.21
06.400.0002-A | 268.44
06.400.0003-0 | 1361.47
06.400.0003-A | 1186.27
06.400.0004-0 | 1628.85
06.400.0004-A | 1417.95
06.400.0005-0 | 1745.24
06.400.0005-A | 1518.8
06.400.0006-0 | 1801.86
06.400.0006-A | 1567.87
06.400.0010-0 | 120.84
06.400.0010-A | 104.7
06.400.0011-0 | 144.84
06.400.0011-A | 125.49
06.400.0012-0 | 494.85
06.400.0012-A | 428.74
06.400.0013-0 | 597.53
06.400.0013-A | 517.7
06.400.0014-0 | 642.08
06.400.0014-A | 556.3
06.400.0015-0 | 663.79
06.400.0015-A | 575.12
06.400.0020-0 | 940.72
06.400.0020-A | 822.8
06.400.9999-0 | 3489
06.400.9999-A | 3039
06.500.0010-0 | 1370
06.500.0010-A | 1370
06.500.9999-0 | 1257
06.500.9999-A | 1257
06.501.0010-0 | 948.75
06.501.0010-A | 948.75
06.501.9999-0 | 1187
06.501.9999-A | 1187
06.502.0010-0 | 1388.75
06.502.0010-A | 1388.75
06.502.0020-0 | 549.8
06.502.0020-A | 549.8
06.502.0030-0 | 549.8
06.502.0030-A | 549.8
06.502.0040-0 | 549.8
06.502.0040-A | 549.8
06.502.9999-0 | 1076
06.502.9999-A | 1076
07.001.0010-1 | 564.03
07.001.0010-B | 547.16
07.001.0015-1 | 2439.03
07.001.0015-B | 2422.16
07.001.0020-1 | 763.77
07.001.0020-B | 746.9
07.001.0025-1 | 1012.03
07.001.0025-B | 995.16
07.001.0030-1 | 1601.4
07.001.0030-B | 1584.53
07.001.0035-1 | 473.24
07.001.0035-B | 452.62
07.001.0040-1 | 441.57
07.001.0040-B | 420.95
07.001.0045-1 | 414.6
07.001.0045-B | 393.98
07.001.0050-1 | 372.9
07.001.0050-B | 352.28
07.001.0055-1 | 351.37
07.001.0055-B | 330.75
07.001.0060-1 | 333.11
07.001.0060-B | 312.49
07.001.0065-1 | 320.45
07.001.0065-B | 299.83
07.001.0070-1 | 303.4
07.001.0070-B | 282.78
07.001.0075-1 | 357.82
07.001.0075-B | 337.2
07.001.0080-1 | 334.41
07.001.0080-B | 313.79
07.001.0085-1 | 497.28
07.001.0085-B | 476.66
07.001.0090-1 | 446.52
07.001.0090-B | 425.89
07.001.0095-1 | 813.26
07.001.0095-B | 792.64
07.001.0100-1 | 393.73
07.001.0100-B | 373.11
07.001.0105-1 | 331.99
07.001.0105-B | 311.37
07.001.0110-1 | 303.3
07.001.0110-B | 282.68
07.001.0115-1 | 287.91
07.001.0115-B | 267.29
07.001.0120-1 | 312.78
07.001.0120-B | 292.16
07.001.0125-1 | 333.45
07.001.0125-B | 312.82
07.001.0130-1 | 322.52
07.001.0130-B | 301.9
07.001.0135-1 | 325.96
07.001.0135-B | 305.34
07.001.0140-1 | 406.26
07.001.0140-B | 385.64
07.001.0145-1 | 419.54
07.001.0145-B | 398.92
07.001.0150-1 | 346.04
07.001.0150-B | 325.42
07.001.0155-1 | 317.69
07.001.0155-B | 297.07
07.001.0160-1 | 527.9
07.001.0160-B | 507.28
07.001.9999-0 | 4036
07.001.9999-A | 3824
07.002.0010-1 | 351.67
07.002.0010-B | 347.92
07.002.0015-1 | 323.94
07.002.0015-B | 319.66
07.002.0020-1 | 300.76
07.002.0020-B | 295.98
07.002.0025-1 | 266.79
07.002.0025-B | 260.98
07.002.0030-1 | 253
07.002.0030-B | 246.15
07.002.0035-1 | 242.47
07.002.0035-B | 234.6
07.002.0040-1 | 236.84
07.002.0040-B | 228.03
07.002.0045-1 | 235.25
07.002.0045-B | 224.38
07.002.9999-0 | 3255
07.002.9999-A | 3175
07.003.0010-1 | 251.71
07.003.0010-B | 245.9
07.003.0015-1 | 236.04
07.003.0015-B | 229.2
07.003.9999-0 | 3111
07.003.9999-A | 3036
07.005.0010-1 | 429.84
07.005.0010-B | 418.87
07.005.0015-1 | 402.27
07.005.0015-B | 388.21
07.005.0020-1 | 714.89
07.005.0020-B | 708.04
07.005.0025-1 | 226.06
07.005.0025-B | 217.25
07.005.0030-1 | 246.57
07.005.0030-B | 238.32
07.005.0035-1 | 211.17
07.005.0035-B | 201.05
07.005.9999-0 | 5120
07.005.9999-A | 4935
07.006.0010-1 | 279.9
07.006.0010-B | 275.12
07.006.0015-1 | 233.62
07.006.0015-B | 226.78
07.006.0020-1 | 219.17
07.006.0020-B | 210.36
07.006.0025-1 | 219.77
07.006.0025-B | 208.9
07.006.9999-0 | 3829
07.006.9999-A | 3701
07.007.0010-1 | 249.41
07.007.0010-B | 242.57
07.007.0015-1 | 242.81
07.007.0015-B | 234.93
07.007.0020-1 | 238.91
07.007.0020-B | 230.1
07.007.0025-1 | 240.31
07.007.0025-B | 229.44
07.007.9999-0 | 3723
07.007.9999-A | 3593
07.008.0010-1 | 353.58
07.008.0010-B | 340.65
07.008.9999-0 | 6541
07.008.9999-A | 6194
07.009.0010-1 | 305.7
07.009.0010-B | 300.92
07.009.0015-1 | 247.67
07.009.0015-B | 240.83
07.009.0020-1 | 234.08
07.009.0020-B | 225.27
07.009.9999-0 | 3402
07.009.9999-A | 3310
07.030.0010-1 | 114.23
07.030.0010-B | 109.96
07.030.9999-0 | 4916
07.030.9999-A | 4727
07.050.0025-1 | 48.5
07.050.0025-B | 44.39
07.050.0030-1 | 79.46
07.050.0030-B | 71.24
07.050.0035-1 | 141.35
07.050.0035-B | 124.91
07.050.9999-0 | 4595
07.050.9999-A | 4142
07.100.0010-1 | 358.47
07.100.0010-B | 336.9
07.100.0015-1 | 371.4
07.100.0015-B | 348.37
07.100.0020-1 | 402.06
07.100.0020-B | 375.46
07.100.0025-1 | 752.86
07.100.0025-B | 713.07
07.100.0040-1 | 396.85
07.100.0040-B | 375.75
07.100.9999-0 | 4268
07.100.9999-A | 4024
07.150.0010-1 | 39.76
07.150.0010-B | 36.19
07.150.0020-1 | 14.51
07.150.0020-B | 12.57
07.150.9999-0 | 5811
07.150.9999-A | 5154
07.160.0012-1 | 110.57
07.160.0012-B | 108.16
07.160.0020-1 | 42.51
07.160.0020-B | 40.57
07.160.9999-0 | 5424
07.160.9999-A | 5277
07.170.0010-1 | 462.14
07.170.0010-B | 441.52
07.170.9999-0 | 3860
07.170.9999-A | 3688
07.180.0010-1 | 1638.86
07.180.0010-B | 1618.24
07.180.9999-0 | 1064
07.180.9999-A | 1049
08.001.0001-0 | 99.4
08.001.0001-A | 99.12
08.001.0002-1 | 135.15
08.001.0002-B | 134.66
08.001.0004-0 | 157.83
08.001.0004-A | 157.34
08.001.0005-0 | 71.05
08.001.0005-A | 70.56
08.001.0008-0 | 75.61
08.001.0008-A | 75.25
08.001.0009-0 | 75.61
08.001.0009-A | 75.25
08.001.9999-0 | 3836
08.001.9999-A | 3818
08.002.0001-0 | 137
08.002.0001-A | 134.91
08.002.9999-0 | 3558
08.002.9999-A | 3502
08.003.0001-0 | 8.95
08.003.0001-A | 8.57
08.003.0002-0 | 7.67
08.003.0002-A | 7.34
08.003.0005-0 | 67.02
08.003.0005-A | 66.69
08.003.0010-0 | 64.62
08.003.0010-A | 63.27
08.003.0015-0 | 72.49
08.003.0015-A | 70.87
08.003.0030-0 | 50.79
08.003.0030-A | 50.44
08.003.0035-0 | 40.5
08.003.0035-A | 40.14
08.003.9999-0 | 3335
08.003.9999-A | 3260
08.004.0001-0 | 7.09
08.004.0001-A | 6.69
08.004.0002-0 | 8.56
08.004.0002-A | 8.14
08.004.0003-0 | 11.55
08.004.0003-A | 11.03
08.004.0008-0 | 415.25
08.004.0008-A | 414.83
08.004.9999-0 | 4418
08.004.9999-A | 4247
08.005.0001-0 | 409.29
08.005.0001-A | 386.73
08.005.0002-0 | 395.01
08.005.0002-A | 372.5
08.005.0003-0 | 385.5
08.005.0003-A | 363.08
08.005.9999-0 | 3844
08.005.9999-A | 3628
08.006.0001-0 | 59.71
08.006.0001-A | 53.8
08.006.0003-0 | 59.45
08.006.0003-A | 53.53
08.006.0004-0 | 41.17
08.006.0004-A | 37.69
08.006.0005-0 | 41.43
08.006.0005-A | 37.96
08.006.0006-0 | 7.53
08.006.0006-A | 6.6
08.006.0010-0 | 8.17
08.006.0010-A | 7.23
08.006.0011-0 | 17.31
08.006.0011-A | 16.37
08.006.0015-0 | 18.5
08.006.0015-A | 16.82
08.006.9999-0 | 9151
08.006.9999-A | 8301
08.007.0001-0 | 54.5
08.007.0001-A | 48.47
08.007.0002-0 | 36.22
08.007.0002-A | 32.63
08.007.9999-0 | 5693
08.007.9999-A | 5099
08.008.0001-0 | 42.13
08.008.0001-A | 37.16
08.008.0002-0 | 29.48
08.008.0002-A | 26.19
08.008.9999-0 | 6620
08.008.9999-A | 5861
08.009.0003-0 | 80.99
08.009.0003-A | 77.2
08.009.0005-0 | 85.94
08.009.0005-A | 82.26
08.009.0010-0 | 75.46
08.009.0010-A | 71.78
08.009.9999-0 | 5624
08.009.9999-A | 5357
08.010.0001-0 | 113.7
08.010.0001-A | 108.97
08.010.0005-0 | 23.25
08.010.0005-A | 21.31
08.010.9999-0 | 5051
08.010.9999-A | 4726
08.011.0001-0 | 48.14
08.011.0001-A | 45.93
08.011.9999-0 | 5554
08.011.9999-A | 5296
08.012.0001-0 | 46.91
08.012.0001-A | 40.68
08.012.0003-0 | 39.88
08.012.0003-A | 34.59
08.012.0004-0 | 37.07
08.012.0004-A | 32.15
08.012.0005-0 | 32.85
08.012.0005-A | 28.49
08.012.9999-0 | 7439
08.012.9999-A | 6451
08.013.0005-0 | 40.88
08.013.0005-A | 38.45
08.013.0010-0 | 80.61
08.013.0010-A | 77.74
08.013.0015-0 | 80.61
08.013.0015-A | 77.74
08.013.9999-0 | 6342
08.013.9999-A | 6030
08.014.9999-0 | 9633
08.014.9999-A | 9570
08.015.0002-0 | 3.25
08.015.0002-A | 3.18
08.015.0003-0 | 8.1
08.015.0003-A | 7.98
08.015.0004-0 | 11.12
08.015.0004-A | 10.94
08.015.0005-0 | 280.77
08.015.0005-A | 279.22
08.015.0008-0 | 392.4
08.015.0008-A | 388.96
08.015.0016-0 | 3.05
08.015.0016-A | 3.03
08.015.0018-0 | 294.92
08.015.0018-A | 284.07
08.015.0020-0 | 5.76
08.015.0020-A | 5.72
08.015.0022-0 | 6.49
08.015.0022-A | 6.19
08.015.0025-0 | 17.22
08.015.0025-A | 17.18
08.015.0040-0 | 41.25
08.015.0040-A | 40.77
08.015.0042-0 | 51.08
08.015.0042-A | 50.44
08.015.0045-0 | 42.8
08.015.0045-A | 42.09
08.015.0050-0 | 28.43
08.015.0050-A | 27.65
08.015.0051-0 | 25.43
08.015.0051-A | 24.89
08.015.0052-0 | 23.94
08.015.0052-A | 23.51
08.015.0053-0 | 22.72
08.015.0053-A | 22.4
08.015.0054-0 | 21.93
08.015.0054-A | 21.67
08.015.0055-0 | 21.46
08.015.0055-A | 21.24
08.015.0070-0 | 22.73
08.015.0070-A | 22.11
08.015.0071-0 | 20.33
08.015.0071-A | 19.89
08.015.0072-0 | 19.14
08.015.0072-A | 18.8
08.015.0073-0 | 18.16
08.015.0073-A | 17.91
08.015.0074-0 | 17.53
08.015.0074-A | 17.32
08.015.0075-0 | 17.16
08.015.0075-A | 16.98
08.015.0077-0 | 17.05
08.015.0077-A | 16.58
08.015.0078-0 | 15.25
08.015.0078-A | 14.92
08.015.0079-0 | 14.35
08.015.0079-A | 14.1
08.015.0080-0 | 13.57
08.015.0080-A | 13.38
08.015.0081-0 | 13.15
08.015.0081-A | 12.99
08.015.0082-0 | 12.87
08.015.0082-A | 12.73
08.015.0083-0 | 48.85
08.015.0083-A | 48.57
08.015.0084-0 | 55.92
08.015.0084-A | 55.64
08.015.0085-0 | 241.22
08.015.0085-A | 238.55
08.015.0086-0 | 8.46
08.015.0086-A | 8.39
08.015.0087-0 | 2
08.015.0087-A | 1.95
08.015.0088-0 | 5.79
08.015.0088-A | 5.75
08.015.0090-0 | 31.41
08.015.0090-A | 31.14
08.015.0095-0 | 42.82
08.015.0095-A | 42.49
08.015.0096-0 | 4.59
08.015.0096-A | 4.31
08.015.0097-0 | 6.66
08.015.0097-A | 6.29
08.015.0098-0 | 198.99
08.015.0098-A | 196.96
08.015.0100-0 | 234.64
08.015.0100-A | 229.61
08.015.0101-0 | 214.58
08.015.0101-A | 211.22
08.015.0102-0 | 204.51
08.015.0102-A | 201.99
08.015.0103-0 | 194.51
08.015.0103-A | 192.82
08.015.0104-0 | 189.44
08.015.0104-A | 188.19
08.015.0105-0 | 186.47
08.015.0105-A | 185.46
08.015.0120-0 | 222.17
08.015.0120-A | 217.12
08.015.0121-0 | 201.99
08.015.0121-A | 198.63
08.015.0122-0 | 191.93
08.015.0122-A | 189.41
08.015.0123-0 | 181.92
08.015.0123-A | 180.24
08.015.0124-0 | 176.86
08.015.0124-A | 175.6
08.015.0125-0 | 173.88
08.015.0125-A | 172.87
08.015.0150-0 | 197.63
08.015.0150-A | 192.59
08.015.0151-0 | 177.56
08.015.0151-A | 174.2
08.015.0152-0 | 167.49
08.015.0152-A | 164.97
08.015.0153-0 | 157.49
08.015.0153-A | 155.81
08.015.0154-0 | 152.43
08.015.0154-A | 151.17
08.015.0155-0 | 149.45
08.015.0155-A | 148.44
08.015.0200-0 | 34.31
08.015.0200-A | 33.4
08.015.0201-0 | 30.78
08.015.0201-A | 30.15
08.015.0202-0 | 29.02
08.015.0202-A | 28.53
08.015.0203-0 | 27.54
08.015.0203-A | 27.17
08.015.0204-0 | 26.61
08.015.0204-A | 26.32
08.015.0205-0 | 26.06
08.015.0205-A | 25.81
08.015.0220-0 | 27.43
08.015.0220-A | 26.7
08.015.0221-0 | 24.6
08.015.0221-A | 24.1
08.015.0222-0 | 23.2
08.015.0222-A | 22.8
08.015.0223-0 | 22.02
08.015.0223-A | 21.72
08.015.0224-0 | 21.27
08.015.0224-A | 21.04
08.015.0225-0 | 20.84
08.015.0225-A | 20.64
08.015.0250-0 | 288.61
08.015.0250-A | 282.42
08.015.0251-0 | 263.93
08.015.0251-A | 259.8
08.015.0252-0 | 251.55
08.015.0252-A | 248.45
08.015.0253-0 | 239.24
08.015.0253-A | 237.17
08.015.0254-0 | 233.02
08.015.0254-A | 231.47
08.015.0255-0 | 229.36
08.015.0255-A | 228.11
08.015.0270-0 | 273.27
08.015.0270-A | 267.06
08.015.0271-0 | 248.45
08.015.0271-A | 244.32
08.015.0272-0 | 236.07
08.015.0272-A | 232.97
08.015.0273-0 | 223.77
08.015.0273-A | 221.7
08.015.0274-0 | 217.54
08.015.0274-A | 215.99
08.015.0275-0 | 213.88
08.015.0275-A | 212.63
08.015.0300-0 | 243.08
08.015.0300-A | 236.88
08.015.0301-0 | 218.4
08.015.0301-A | 214.26
08.015.0302-0 | 206.02
08.015.0302-A | 202.92
08.015.0303-0 | 193.71
08.015.0303-A | 191.64
08.015.0304-0 | 187.48
08.015.0304-A | 185.94
08.015.0305-0 | 183.82
08.015.0305-A | 182.58
08.015.0310-0 | 10.39
08.015.0310-A | 9.98
08.015.0315-0 | 10.12
08.015.0315-A | 9.71
08.015.0320-0 | 55.35
08.015.0320-A | 54.93
08.015.0325-0 | 54.64
08.015.0325-A | 54.23
08.015.0350-0 | 65.03
08.015.0350-A | 63.16
08.015.0360-0 | 1620.69
08.015.0360-A | 1619.89
08.015.0361-0 | 1665.15
08.015.0361-A | 1664.35
08.015.0363-0 | 1993.46
08.015.0363-A | 1992.47
08.015.0400-0 | 227.14
08.015.0400-A | 225.87
08.015.0410-0 | 7025.55
08.015.0410-A | 6435.47
08.015.9999-0 | 8676
08.015.9999-A | 8536
08.016.0001-0 | 552.22
08.016.0001-A | 544.53
08.016.0002-0 | 443.47
08.016.0002-A | 439.08
08.016.9999-0 | 9388
08.016.9999-A | 9270
08.017.0006-0 | 296.95
08.017.0006-A | 294.31
08.017.0010-0 | 355.93
08.017.0010-A | 354.2
08.017.0020-0 | 216.38
08.017.0020-A | 198.58
08.017.9999-0 | 2808
08.017.9999-A | 2703
08.018.0001-0 | 7.66
08.018.0001-A | 7.07
08.018.0005-0 | 75.15
08.018.0005-A | 74.56
08.018.0010-0 | 75.55
08.018.0010-A | 74.96
08.018.0020-0 | 37.32
08.018.0020-A | 32.53
08.018.0023-0 | 104.8
08.018.0023-A | 100.01
08.018.0050-0 | 10.72
08.018.0050-A | 10.67
08.018.9999-0 | 4351
08.018.9999-A | 4136
08.019.0001-0 | 18.2
08.019.0001-A | 15.85
08.019.0002-0 | 5.95
08.019.0002-A | 5.2
08.019.0003-0 | 31.45
08.019.0003-A | 27.64
08.019.0004-0 | 23.66
08.019.0004-A | 22.72
08.019.0009-0 | 13.55
08.019.0009-A | 12.29
08.019.0010-0 | 3.41
08.019.0010-A | 3.04
08.019.9999-0 | 7316
08.019.9999-A | 6533
08.020.0008-0 | 65.36
08.020.0008-A | 62.79
08.020.0010-0 | 74.88
08.020.0010-A | 72.27
08.020.0012-0 | 90.68
08.020.0012-A | 87.93
08.020.0018-0 | 103.82
08.020.0018-A | 101.08
08.020.0020-0 | 71.66
08.020.0020-A | 69.09
08.020.0022-0 | 78.24
08.020.0022-A | 75.63
08.020.0024-0 | 93.83
08.020.0024-A | 91.08
08.020.0030-0 | 37.09
08.020.0030-A | 34.65
08.020.0035-0 | 44.12
08.020.0035-A | 40.74
08.020.0040-0 | 36.39
08.020.0040-A | 33.31
08.020.9999-0 | 5479
08.020.9999-A | 5219
08.021.0001-0 | 0.93
08.021.0001-A | 0.89
08.021.0002-0 | 3.91
08.021.0002-A | 3.73
08.021.0003-0 | 1.98
08.021.0003-A | 1.92
08.021.9999-0 | 3994
08.021.9999-A | 3840
08.022.0002-0 | 511.35
08.022.0002-A | 504.55
08.022.9999-0 | 1323
08.022.9999-A | 1304
08.023.9999-0 | 3512
08.023.9999-A | 3459
08.024.0002-0 | 35.59
08.024.0002-A | 30.84
08.024.9999-0 | 7524
08.024.9999-A | 6520
08.026.0001-0 | 4.44
08.026.0001-A | 4.43
08.026.0002-0 | 0.94
08.026.0002-A | 0.93
08.026.0005-0 | 2.59
08.026.0005-A | 2.57
08.026.0010-0 | 0.95
08.026.0010-A | 0.95
08.026.9999-0 | 18144
08.026.9999-A | 18012
08.027.0035-0 | 74.37
08.027.0035-A | 67.87
08.027.0036-0 | 81.81
08.027.0036-A | 74.66
08.027.0037-0 | 76.55
08.027.0037-A | 68.74
08.027.0040-0 | 50.84
08.027.0040-A | 46.38
08.027.0041-0 | 55.92
08.027.0041-A | 51.02
08.027.0042-0 | 52.01
08.027.0042-A | 46.71
08.027.0045-0 | 101.6
08.027.0045-A | 93.63
08.027.0048-0 | 92.3
08.027.0048-A | 85.06
08.027.0051-0 | 92.42
08.027.0051-A | 84.58
08.027.0054-0 | 101.67
08.027.0054-A | 93.04
08.027.0057-0 | 112.87
08.027.0057-A | 104.9
08.027.0060-0 | 102.61
08.027.0060-A | 95.37
08.027.0063-0 | 102.73
08.027.0063-A | 94.89
08.027.0066-0 | 113
08.027.0066-A | 104.38
08.027.0069-0 | 127.68
08.027.0069-A | 119.72
08.027.0072-0 | 116.08
08.027.0072-A | 108.84
08.027.0075-0 | 120.09
08.027.0075-A | 111.72
08.027.0078-0 | 127.82
08.027.0078-A | 119.19
08.027.0079-0 | 79.95
08.027.0079-A | 73.52
08.027.0082-0 | 72.68
08.027.0082-A | 66.83
08.027.0083-0 | 74.59
08.027.0083-A | 68.21
08.027.0085-0 | 67.81
08.027.0085-A | 62.01
08.027.0088-0 | 85.32
08.027.0088-A | 78.89
08.027.0089-0 | 77.57
08.027.0089-A | 71.72
08.027.0090-0 | 79.96
08.027.0090-A | 73.58
08.027.0095-0 | 72.69
08.027.0095-A | 66.89
08.027.0096-0 | 95.88
08.027.0096-A | 89.45
08.027.0098-0 | 87.17
08.027.0098-A | 81.32
08.027.0099-0 | 90.52
08.027.0099-A | 84.14
08.027.0102-0 | 82.29
08.027.0102-A | 76.49
08.027.9999-0 | 4902
08.027.9999-A | 4514
08.028.0010-0 | 142.01
08.028.0010-A | 130.51
08.028.0015-0 | 24.46
08.028.0015-A | 22.47
08.028.9999-0 | 1194
08.028.9999-A | 1097
08.031.0005-0 | 1003.48
08.031.0005-A | 969.43
08.031.0006-0 | 1377.85
08.031.0006-A | 1313.46
08.031.0007-0 | 1309.77
08.031.0007-A | 1245.71
08.031.9999-0 | 5484
08.031.9999-A | 5233
08.032.0001-0 | 7.75
08.032.0001-A | 7.56
08.032.9999-0 | 3172
08.032.9999-A | 3092
08.033.9999-0 | 3013
08.033.9999-A | 2713
08.034.0001-0 | 38.58
08.034.0001-A | 35.93
08.034.0002-0 | 127.25
08.034.0002-A | 115.54
08.034.0005-0 | 190.13
08.034.0005-A | 175.94
08.034.0010-0 | 190.13
08.034.0010-A | 175.94
08.034.0020-0 | 464.36
08.034.0020-A | 422.07
08.034.0025-0 | 451.04
08.034.0025-A | 406.03
08.034.9999-0 | 4431
08.034.9999-A | 4069
08.035.0001-0 | 66.91
08.035.0001-A | 66.69
08.035.0005-0 | 98.01
08.035.0005-A | 93.33
08.035.9999-0 | 4171
08.035.9999-A | 4061
08.036.0001-0 | 70.34
08.036.0001-A | 70.12
08.036.0002-0 | 101.44
08.036.0002-A | 96.76
08.036.9999-0 | 4481
08.036.9999-A | 4361
08.037.0010-0 | 5.03
08.037.0010-A | 4.69
08.037.0011-0 | 3.82
08.037.0011-A | 3.54
08.037.0012-0 | 3.24
08.037.0012-A | 2.99
08.037.0013-0 | 3.12
08.037.0013-A | 2.9
08.037.0014-0 | 2.74
08.037.0014-A | 2.54
08.037.0015-0 | 2.53
08.037.0015-A | 2.34
08.037.0040-0 | 5.65
08.037.0040-A | 5.26
08.037.0041-0 | 4.38
08.037.0041-A | 4.06
08.037.0042-0 | 3.77
08.037.0042-A | 3.49
08.037.0043-0 | 3.12
08.037.0043-A | 2.88
08.037.0044-0 | 2.69
08.037.0044-A | 2.47
08.037.0045-0 | 2.49
08.037.0045-A | 2.28
08.037.0047-0 | 7.27
08.037.0047-A | 6.77
08.037.0048-0 | 5.51
08.037.0048-A | 5.11
08.037.0049-0 | 4.67
08.037.0049-A | 4.32
08.037.0050-0 | 4.48
08.037.0050-A | 4.17
08.037.0051-0 | 3.94
08.037.0051-A | 3.66
08.037.0052-0 | 3.63
08.037.0052-A | 3.36
08.037.0054-0 | 5.41
08.037.0054-A | 4.84
08.037.0055-0 | 5.04
08.037.0055-A | 4.49
08.037.0056-0 | 4.69
08.037.0056-A | 4.16
08.037.0057-0 | 4.35
08.037.0057-A | 3.83
08.037.0058-0 | 4.27
08.037.0058-A | 3.76
08.037.0059-0 | 4.16
08.037.0059-A | 3.65
08.037.9999-0 | 4990
08.037.9999-A | 4579
08.038.0001-0 | 104.9
08.038.0001-A | 97.83
08.038.9999-0 | 3845
08.038.9999-A | 3591
08.040.0005-0 | 35.31
08.040.0005-A | 34.11
08.040.0010-0 | 29.6
08.040.0010-A | 28.59
08.040.0015-0 | 21.6
08.040.0015-A | 20.87
08.040.0020-0 | 17.68
08.040.0020-A | 17.08
08.040.0025-0 | 17.3
08.040.0025-A | 16.72
08.040.0030-0 | 7.72
08.040.0030-A | 7.45
08.040.9999-0 | 3674
08.040.9999-A | 3552
08.050.0001-0 | 64.75
08.050.0001-A | 63.4
08.050.0004-0 | 64.69
08.050.0004-A | 63.34
08.050.9999-0 | 1110
08.050.9999-A | 1089
09.001.0001-1 | 9.85
09.001.0001-B | 9.11
09.001.0002-0 | 12.64
09.001.0002-A | 11.53
09.001.0003-1 | 9.34
09.001.0003-B | 8.6
09.001.0004-0 | 11.41
09.001.0004-A | 10.46
09.001.0020-0 | 9
09.001.0020-A | 8.48
09.001.0025-0 | 12.9
09.001.0025-A | 11.86
09.001.0030-0 | 9.78
09.001.0030-A | 9.15
09.001.0035-0 | 8.49
09.001.0035-A | 7.97
09.001.0040-0 | 4.55
09.001.0040-A | 4.48
09.001.0045-0 | 7.74
09.001.0045-A | 7.02
09.001.0050-0 | 14.05
09.001.0050-A | 13.4
09.001.0055-0 | 8.72
09.001.0055-A | 7.92
09.001.0060-0 | 17.07
09.001.0060-A | 15.54
09.001.0065-0 | 28.99
09.001.0065-A | 27.47
09.001.0070-0 | 4.55
09.001.0070-A | 3.95
09.001.0075-0 | 4.55
09.001.0075-A | 3.95
09.001.0080-0 | 12.5
09.001.0080-A | 12.13
09.001.0100-0 | 101.59
09.001.0100-A | 101.56
09.001.0130-0 | 412.35
09.001.0130-A | 412.35
09.001.0150-0 | 31.27
09.001.0150-A | 31.27
09.001.9999-0 | 4410
09.001.9999-A | 4107
09.002.0001-0 | 37.42
09.002.0001-A | 34.34
09.002.0002-0 | 5.57
09.002.0002-A | 4.83
09.002.0003-0 | 5.01
09.002.0003-A | 4.34
09.002.0010-0 | 3.9
09.002.0010-A | 3.38
09.002.0012-0 | 1.78
09.002.0012-A | 1.54
09.002.0015-0 | 3.12
09.002.0015-A | 3.12
09.002.0017-0 | 6.24
09.002.0017-A | 6.24
09.002.0019-0 | 9.36
09.002.0019-A | 9.36
09.002.0021-0 | 12.48
09.002.0021-A | 12.48
09.002.0023-0 | 19.5
09.002.0023-A | 19.5
09.002.0030-0 | 18.26
09.002.0030-A | 17.26
09.002.0032-0 | 5.57
09.002.0032-A | 4.83
09.002.0050-0 | 0.55
09.002.0050-A | 0.48
09.002.9999-0 | 5322
09.002.9999-A | 4879
09.003.0006-0 | 17.35
09.003.0006-A | 17.35
09.003.0008-0 | 2.95
09.003.0008-A | 2.95
09.003.0009-0 | 2.95
09.003.0009-A | 2.95
09.003.0026-0 | 12.47
09.003.0026-A | 12.47
09.003.0034-0 | 15.22
09.003.0034-A | 15.22
09.003.0066-0 | 98.18
09.003.0066-A | 98.18
09.003.0068-0 | 147.27
09.003.0068-A | 147.27
09.003.0070-0 | 245.45
09.003.0070-A | 245.45
09.003.0074-0 | 58.91
09.003.0074-A | 58.91
09.003.0076-0 | 99.75
09.003.0076-A | 99.75
09.003.0142-0 | 59.68
09.003.0142-A | 59.68
09.003.0144-0 | 31.4
09.003.0144-A | 31.4
09.003.0154-0 | 54.96
09.003.0154-A | 54.96
09.003.0156-0 | 108.4
09.003.0156-A | 108.4
09.003.0162-0 | 35.4
09.003.0162-A | 35.4
09.003.0166-0 | 82.44
09.003.0166-A | 82.44
09.003.0176-0 | 7.84
09.003.0176-A | 7.84
09.003.0178-0 | 44
09.003.0178-A | 44
09.003.0188-0 | 10.25
09.003.0188-A | 10.25
09.003.0192-0 | 6.25
09.003.0192-A | 6.25
09.003.0194-0 | 27.75
09.003.0194-A | 27.75
09.003.0200-0 | 44.25
09.003.0200-A | 44.25
09.003.9999-0 | 4605
09.003.9999-A | 4605
09.004.0001-0 | 106.56
09.004.0001-A | 100.51
09.004.0002-0 | 191.9
09.004.0002-A | 180.3
09.004.0003-0 | 390.26
09.004.0003-A | 390.26
09.004.0004-0 | 634.98
09.004.0004-A | 634.98
09.004.0005-0 | 424.16
09.004.0005-A | 404.3
09.004.0010-0 | 29.93
09.004.0010-A | 27.85
09.004.0011-0 | 61.05
09.004.0011-A | 56.66
09.004.0013-0 | 284.7
09.004.0013-A | 266.61
09.004.0015-0 | 53.55
09.004.0015-A | 47.1
09.004.0017-0 | 56.78
09.004.0017-A | 52.84
09.004.0019-0 | 83.82
09.004.0019-A | 76.2
09.004.0020-0 | 62.9
09.004.0020-A | 57.97
09.004.0023-0 | 5.51
09.004.0023-A | 5.11
09.004.0025-0 | 5.76
09.004.0025-A | 5.36
09.004.0028-0 | 48.29
09.004.0028-A | 46.6
09.004.0050-0 | 165.94
09.004.0050-A | 146.83
09.004.0051-0 | 196.03
09.004.0051-A | 173.36
09.004.0055-0 | 158.75
09.004.0055-A | 140.6
09.004.0056-0 | 178.35
09.004.0056-A | 157.82
09.004.0060-0 | 166.42
09.004.0060-A | 163.47
09.004.9999-0 | 5063
09.004.9999-A | 4693
09.005.0001-0 | 1.78
09.005.0001-A | 1.54
09.005.0002-0 | 1.11
09.005.0002-A | 0.96
09.005.0003-0 | 1.67
09.005.0003-A | 1.44
09.005.0004-0 | 8.94
09.005.0004-A | 8.57
09.005.0005-0 | 15.22
09.005.0005-A | 14.85
09.005.0006-0 | 22.67
09.005.0006-A | 22.3
09.005.0007-0 | 2.22
09.005.0007-A | 1.93
09.005.0008-0 | 4477.36
09.005.0008-A | 3882.82
09.005.0009-0 | 2.78
09.005.0009-A | 2.41
09.005.0011-0 | 95.18
09.005.0011-A | 90.32
09.005.0012-0 | 2232.21
09.005.0012-A | 2056.95
09.005.0020-0 | 17.83
09.005.0020-A | 15.45
09.005.0021-0 | 17.83
09.005.0021-A | 15.45
09.005.0022-0 | 17.83
09.005.0022-A | 15.45
09.005.0023-0 | 17.83
09.005.0023-A | 15.45
09.005.0024-0 | 288.37
09.005.0024-A | 250.66
09.005.0025-0 | 229.53
09.005.0025-A | 199.43
09.005.0026-0 | 250.06
09.005.0026-A | 217.11
09.005.0027-0 | 229.53
09.005.0027-A | 199.43
09.005.0028-0 | 1415.47
09.005.0028-A | 1232.44
09.005.0029-0 | 3.34
09.005.0029-A | 2.89
09.005.0030-0 | 111.44
09.005.0030-A | 96.61
09.005.0032-0 | 62.97
09.005.0032-A | 54.85
09.005.0033-0 | 10.26
09.005.0033-A | 8.91
09.005.0034-0 | 23.07
09.005.0034-A | 20.05
09.005.0035-0 | 3.47
09.005.0035-A | 3.01
09.005.0036-0 | 20.42
09.005.0036-A | 19.58
09.005.0037-0 | 0.56
09.005.0037-A | 0.54
09.005.0038-0 | 0.38
09.005.0038-A | 0.35
09.005.0039-0 | 0.06
09.005.0039-A | 0.05
09.005.0041-0 | 21.03
09.005.0041-A | 20.46
09.005.0052-0 | 155.13
09.005.0052-A | 142.17
09.005.0053-0 | 221.93
09.005.0053-A | 203.38
09.005.0054-0 | 352.96
09.005.0054-A | 322.46
09.005.0059-0 | 0.66
09.005.0059-A | 0.57
09.005.0060-0 | 1.67
09.005.0060-A | 1.45
09.005.0061-0 | 22.49
09.005.0061-A | 19.53
09.005.0100-0 | 2271.88
09.005.0100-A | 1972.47
09.005.0105-0 | 912.24
09.005.0105-A | 793.78
09.005.0110-0 | 2.78
09.005.0110-A | 2.41
09.005.0115-0 | 56.93
09.005.0115-A | 49.43
09.005.0120-0 | 911.66
09.005.0120-A | 793
09.005.0125-0 | 229.53
09.005.0125-A | 199.43
09.005.0130-0 | 0.22
09.005.0130-A | 0.19
09.005.0135-0 | 1.11
09.005.0135-A | 0.96
09.005.0140-0 | 0.89
09.005.0140-A | 0.77
09.005.0145-0 | 2.78
09.005.0145-A | 2.41
09.005.0150-0 | 0.13
09.005.0150-A | 0.11
09.005.0155-0 | 2.22
09.005.0155-A | 1.93
09.005.9999-0 | 6113
09.005.9999-A | 5418
09.006.0003-0 | 46.27
09.006.0003-A | 45.53
09.006.0006-0 | 634.43
09.006.0006-A | 576.89
09.006.0007-0 | 342.89
09.006.0007-A | 313.22
09.006.0008-0 | 290.31
09.006.0008-A | 266.58
09.006.0009-0 | 44.57
09.006.0009-A | 38.64
09.006.0010-0 | 929.18
09.006.0010-A | 871.64
09.006.0015-0 | 683.84
09.006.0015-A | 626.3
09.006.0020-0 | 147.27
09.006.0020-A | 147.27
09.006.0030-0 | 156.02
09.006.0030-A | 152.16
09.006.0032-0 | 108
09.006.0032-A | 108
09.006.0035-0 | 84.53
09.006.0035-A | 84.53
09.006.9999-0 | 3793
09.006.9999-A | 3581
09.007.0001-0 | 89.15
09.007.0001-A | 77.29
09.007.0002-0 | 117.01
09.007.0002-A | 101.44
09.007.0003-0 | 135.4
09.007.0003-A | 117.38
09.007.0010-0 | 1.24
09.007.0010-A | 1.09
09.007.0015-0 | 16.71
09.007.0015-A | 14.49
09.007.0030-0 | 8.35
09.007.0030-A | 7.24
09.007.0035-0 | 55.72
09.007.0035-A | 48.3
09.007.9999-0 | 6757
09.007.9999-A | 5872
09.008.0010-0 | 83.96
09.008.0010-A | 80.25
09.008.9999-0 | 1123
09.008.9999-A | 1070
09.009.0001-0 | 12.92
09.009.0001-A | 12.14
09.009.0002-0 | 17.99
09.009.0002-A | 16.95
09.009.0003-0 | 11.04
09.009.0003-A | 10.45
09.009.0004-0 | 81.05
09.009.0004-A | 77.34
09.009.0010-0 | 2232.21
09.009.0010-A | 2056.95
09.009.9999-0 | 5956
09.009.9999-A | 5585
09.010.0001-0 | 35.04
09.010.0001-A | 31.94
09.010.0002-0 | 21.92
09.010.0002-A | 19.8
09.010.9999-0 | 5053
09.010.9999-A | 4574
09.011.0001-0 | 32.41
09.011.0001-A | 31.26
09.011.9999-0 | 5392
09.011.9999-A | 5158
09.012.0001-0 | 233.22
09.012.0001-A | 209.31
09.012.0002-0 | 167.81
09.012.0002-A | 150.52
09.012.0003-0 | 428.74
09.012.0003-A | 388.52
09.012.0004-0 | 754.79
09.012.0004-A | 682.14
09.012.0010-0 | 878.37
09.012.0010-A | 878.37
09.012.0015-0 | 283.32
09.012.0015-A | 275.19
09.012.9999-0 | 5760
09.012.9999-A | 5365
09.013.0001-0 | 365.84
09.013.0001-A | 348.92
09.013.0002-0 | 1224.43
09.013.0002-A | 1103.09
09.013.0010-0 | 636.05
09.013.0010-A | 562.17
09.013.0015-0 | 745.62
09.013.0015-A | 700.99
09.013.0016-0 | 310.33
09.013.0016-A | 290.77
09.013.0020-0 | 810.3
09.013.0020-A | 794.49
09.013.0030-0 | 106.77
09.013.0030-A | 99.85
09.013.0035-0 | 44.17
09.013.0035-A | 38.86
09.013.0040-0 | 80.35
09.013.0040-A | 70.04
09.013.9999-0 | 5476
09.013.9999-A | 4999
09.014.0015-0 | 1125.04
09.014.0015-A | 1043.44
09.014.9999-0 | 1242
09.014.9999-A | 1149
09.015.0003-0 | 145.95
09.015.0003-A | 138.96
09.015.0005-0 | 124.02
09.015.0005-A | 115.92
09.015.0006-0 | 163.25
09.015.0006-A | 150.04
09.015.0007-0 | 167.32
09.015.0007-A | 157.1
09.015.0008-0 | 145.35
09.015.0008-A | 137.09
09.015.0010-0 | 123.67
09.015.0010-A | 116.67
09.015.0015-0 | 101.82
09.015.0015-A | 99.02
09.015.0020-0 | 192.37
09.015.0020-A | 180.44
09.015.0025-0 | 109.59
09.015.0025-A | 100.82
09.015.0030-0 | 135.27
09.015.0030-A | 127.02
09.015.0032-0 | 119.66
09.015.0032-A | 111.92
09.015.0034-0 | 108.79
09.015.0034-A | 101.62
09.015.0036-0 | 94.39
09.015.0036-A | 88.22
09.015.0040-0 | 156.87
09.015.0040-A | 149.49
09.015.0042-0 | 151.8
09.015.0042-A | 144.9
09.015.0044-0 | 183.98
09.015.0044-A | 176.94
09.015.0046-0 | 178.02
09.015.0046-A | 171.65
09.015.0048-0 | 151.96
09.015.0048-A | 146.82
09.015.0050-0 | 155.31
09.015.0050-A | 148.59
09.015.0052-0 | 183.07
09.015.0052-A | 176.35
09.015.0056-0 | 184.67
09.015.0056-A | 177.91
09.015.0058-0 | 178.09
09.015.0058-A | 171.36
09.015.0060-0 | 217.17
09.015.0060-A | 210.19
09.015.0062-0 | 229.76
09.015.0062-A | 222.09
09.015.0064-0 | 124.02
09.015.0064-A | 115.92
09.015.0066-0 | 156.37
09.015.0066-A | 152
09.015.0068-0 | 145.79
09.015.0068-A | 135.14
09.015.0070-0 | 143.38
09.015.0070-A | 132.73
09.015.0072-0 | 192.95
09.015.0072-A | 180.97
09.015.0074-0 | 68.29
09.015.0074-A | 65.96
09.015.0078-0 | 87.62
09.015.0078-A | 85.29
09.015.0080-0 | 91.93
09.015.0080-A | 89.13
09.015.0300-0 | 370.09
09.015.0300-A | 342.61
09.015.0302-0 | 1105.59
09.015.0302-A | 1078.07
09.015.0304-0 | 950.73
09.015.0304-A | 921.26
09.015.0306-0 | 1234.66
09.015.0306-A | 1214.63
09.015.0308-0 | 760.67
09.015.0308-A | 742.54
09.015.0310-0 | 6510.13
09.015.0310-A | 6092.3
09.015.0312-0 | 1843.78
09.015.0312-A | 1709.93
09.015.0314-0 | 2026.51
09.015.0314-A | 1892.09
09.015.0316-0 | 285.31
09.015.0316-A | 260.75
09.015.0318-0 | 661.46
09.015.0318-A | 620.19
09.015.0320-0 | 841.8
09.015.0320-A | 825.99
09.015.0322-0 | 1828.1
09.015.0322-A | 1695.9
09.015.0324-0 | 2301.27
09.015.0324-A | 2167.44
09.015.0326-0 | 591.85
09.015.0326-A | 561.73
09.015.0328-0 | 1431.12
09.015.0328-A | 1296.54
09.015.0330-0 | 1759.59
09.015.0330-A | 1619.78
09.015.0332-0 | 4428.18
09.015.0332-A | 4190.9
09.015.0334-0 | 362.26
09.015.0334-A | 341.55
09.015.0336-0 | 439.63
09.015.0336-A | 404.65
09.015.0338-0 | 410.15
09.015.0338-A | 381.55
09.015.0340-0 | 513.84
09.015.0340-A | 479.73
09.015.0342-0 | 687.18
09.015.0342-A | 636.87
09.015.9999-0 | 5033
09.015.9999-A | 4755
09.016.0060-0 | 50.48
09.016.0060-A | 50.48
09.016.0061-0 | 64.11
09.016.0061-A | 64.11
09.016.9999-0 | 4740
09.016.9999-A | 4740
09.020.0070-0 | 17.44
09.020.0070-A | 17.44
09.020.0075-0 | 56.09
09.020.0075-A | 56.09
09.020.0076-0 | 28.07
09.020.0076-A | 28.07
09.020.0080-0 | 33.1
09.020.0080-A | 33.1
09.020.0085-0 | 19.96
09.020.0085-A | 19.96
09.020.0090-0 | 9.79
09.020.0090-A | 9.79
09.020.9999-0 | 5604
09.020.9999-A | 5604
09.025.0100-0 | 5.03
09.025.0100-A | 5.03
09.025.9999-0 | 3025
09.025.9999-A | 3025
09.026.0010-0 | 1213
09.026.0010-A | 1213
09.026.0015-0 | 239.35
09.026.0015-A | 239.35
09.026.0020-0 | 5.39
09.026.0020-A | 5.39
09.026.0025-0 | 135.91
09.026.0025-A | 135.59
09.026.0030-0 | 11.78
09.026.0030-A | 11.78
09.026.0035-0 | 14.73
09.026.0035-A | 14.73
09.026.0040-0 | 24.54
09.026.0040-A | 24.54
09.026.0045-0 | 39.86
09.026.0045-A | 37.99
09.026.9999-0 | 1089
09.026.9999-A | 1081
10.001.0004-1 | 81.89
10.001.0004-B | 77.09
10.001.0010-0 | 382.18
10.001.0010-A | 347.48
10.001.0015-0 | 465.84
10.001.0015-A | 421.18
10.001.9999-0 | 4514
10.001.9999-A | 4123
10.002.0003-0 | 183.61
10.002.0003-A | 179.87
10.002.0010-0 | 87.49
10.002.0010-A | 84.95
10.002.0015-0 | 213.89
10.002.0015-A | 206.88
10.002.0020-0 | 307.76
10.002.0020-A | 298.03
10.002.0025-0 | 111.82
10.002.0025-A | 108.55
10.002.0030-0 | 260.39
10.002.0030-A | 252.31
10.002.0035-0 | 372.94
10.002.0035-A | 361.98
10.002.0040-0 | 130.47
10.002.0040-A | 126.6
10.002.0045-0 | 289.43
10.002.0045-A | 280.92
10.002.0050-0 | 417.13
10.002.0050-A | 405.46
10.002.0055-0 | 157.47
10.002.0055-A | 152.84
10.002.0060-0 | 341.12
10.002.0060-A | 331.51
10.002.0065-0 | 488.71
10.002.0065-A | 475.83
10.002.0070-0 | 175.83
10.002.0070-A | 170.61
10.002.0075-0 | 374.93
10.002.0075-A | 364.48
10.002.0080-0 | 533.38
10.002.0080-A | 519.79
10.002.0085-0 | 199.61
10.002.0085-A | 193.78
10.002.0090-0 | 414.82
10.002.0090-A | 403.89
10.002.0095-0 | 602.21
10.002.0095-A | 586.98
10.002.9999-0 | 7499
10.002.9999-A | 7339
10.003.0005-1 | 32.96
10.003.0005-B | 30.85
10.003.0006-0 | 16.23
10.003.0006-A | 14.12
10.003.0010-0 | 34.58
10.003.0010-A | 32.36
10.003.0011-0 | 17.04
10.003.0011-A | 14.82
10.003.0015-0 | 36.19
10.003.0015-A | 33.87
10.003.0016-0 | 17.85
10.003.0016-A | 15.52
10.003.0020-0 | 39.38
10.003.0020-A | 36.87
10.003.0021-0 | 19.43
10.003.0021-A | 16.92
10.003.0025-0 | 50.25
10.003.0025-A | 47.05
10.003.0026-0 | 24.86
10.003.0026-A | 21.67
10.003.0030-0 | 63.99
10.003.0030-A | 60.34
10.003.0031-0 | 32.47
10.003.0031-A | 28.35
10.003.0035-0 | 65.8
10.003.0035-A | 62.05
10.003.0036-0 | 33.28
10.003.0036-A | 29.05
10.003.0040-0 | 68.15
10.003.0040-A | 64.26
10.003.0041-0 | 34.49
10.003.0041-A | 30.1
10.003.0045-0 | 85.27
10.003.0045-A | 80.43
10.003.0046-0 | 43.15
10.003.0046-A | 37.73
10.003.0050-0 | 130.22
10.003.0050-A | 122.12
10.003.0051-0 | 64.53
10.003.0051-A | 56.42
10.003.0055-0 | 227.53
10.003.0055-A | 213.3
10.003.0056-0 | 113.31
10.003.0056-A | 99.08
10.003.0080-0 | 227.04
10.003.0080-A | 216.66
10.003.0082-0 | 274.53
10.003.0082-A | 263.46
10.003.0084-0 | 391.05
10.003.0084-A | 375.87
10.003.9999-0 | 5829
10.003.9999-A | 5300
10.004.0130-0 | 28.5
10.004.0130-A | 28.5
10.004.0135-0 | 39
10.004.0135-A | 39
10.004.0140-0 | 52
10.004.0140-A | 52
10.004.0145-0 | 64
10.004.0145-A | 64
10.004.0149-0 | 74
10.004.0149-A | 74
10.004.0165-0 | 95
10.004.0165-A | 95
10.004.0170-0 | 156
10.004.0170-A | 156
10.004.0175-0 | 182
10.004.0175-A | 182
10.004.0180-0 | 78
10.004.0180-A | 78
10.004.0181-0 | 105
10.004.0181-A | 105
10.004.0182-0 | 130
10.004.0182-A | 130
10.004.0183-0 | 160
10.004.0183-A | 160
10.004.0184-0 | 206
10.004.0184-A | 206
10.004.0185-0 | 290.51
10.004.0185-A | 290.51
10.004.0186-0 | 383
10.004.0186-A | 383
10.004.0187-0 | 504
10.004.0187-A | 504
10.004.0200-0 | 41
10.004.0200-A | 41
10.004.0205-0 | 43
10.004.0205-A | 43
10.004.0210-0 | 48
10.004.0210-A | 48
10.004.0215-0 | 50
10.004.0215-A | 50
10.004.0220-0 | 50
10.004.0220-A | 50
10.004.0225-0 | 76.96
10.004.0225-A | 76.96
10.004.0230-0 | 115
10.004.0230-A | 115
10.004.0235-0 | 120
10.004.0235-A | 120
10.004.0260-0 | 38
10.004.0260-A | 38
10.004.0265-0 | 44
10.004.0265-A | 44
10.004.0270-0 | 47
10.004.0270-A | 47
10.004.0275-0 | 52
10.004.0275-A | 52
10.004.0280-0 | 52
10.004.0280-A | 52
10.004.0285-0 | 53
10.004.0285-A | 53
10.004.0290-0 | 80
10.004.0290-A | 80
10.004.0295-0 | 84
10.004.0295-A | 84
10.004.9999-0 | 2542
10.004.9999-A | 2542
10.005.0002-0 | 180.59
10.005.0002-A | 172.74
10.005.0003-1 | 196.33
10.005.0003-B | 188.14
10.005.0004-0 | 232.28
10.005.0004-A | 223.41
10.005.0005-0 | 269.83
10.005.0005-A | 260.36
10.005.0006-0 | 311.58
10.005.0006-A | 300.65
10.005.0022-0 | 184.57
10.005.0022-A | 176.21
10.005.0023-1 | 199.99
10.005.0023-B | 191.31
10.005.0024-0 | 236.21
10.005.0024-A | 226.82
10.005.0025-0 | 274.05
10.005.0025-A | 264.02
10.005.0026-0 | 311.37
10.005.0026-A | 300.32
10.005.0030-0 | 99.44
10.005.0030-A | 95.47
10.005.0031-0 | 108.13
10.005.0031-A | 103.89
10.005.0032-0 | 132.34
10.005.0032-A | 127.77
10.005.0033-0 | 152.34
10.005.0033-A | 147.56
10.005.0034-0 | 161.98
10.005.0034-A | 156.72
10.005.0050-1 | 180.59
10.005.0050-B | 172.74
10.005.0052-0 | 204.62
10.005.0052-A | 195.73
10.005.0055-0 | 251.74
10.005.0055-A | 240.79
10.005.0057-0 | 303.44
10.005.0057-A | 290.25
10.005.0060-0 | 361.84
10.005.0060-A | 346.11
10.005.9999-0 | 3982
10.005.9999-A | 3813
10.006.0020-1 | 202.86
10.006.0020-B | 194.48
10.006.0021-0 | 263.72
10.006.0021-A | 252.82
10.006.0022-0 | 273.86
10.006.0022-A | 262.55
10.006.0023-0 | 223.15
10.006.0023-A | 213.93
10.006.0024-0 | 290.09
10.006.0024-A | 278.11
10.006.0025-0 | 301.25
10.006.0025-A | 288.8
10.006.0030-1 | 289.23
10.006.0030-B | 277.89
10.006.0031-0 | 376
10.006.0031-A | 361.25
10.006.0032-0 | 390.47
10.006.0032-A | 375.15
10.006.0033-0 | 318.16
10.006.0033-A | 305.68
10.006.0034-0 | 413.61
10.006.0034-A | 397.38
10.006.0035-0 | 429.51
10.006.0035-A | 412.66
10.006.0040-1 | 415.5
10.006.0040-B | 399.99
10.006.0041-0 | 540.15
10.006.0041-A | 519.99
10.006.0042-0 | 560.93
10.006.0042-A | 539.99
10.006.0043-0 | 457.05
10.006.0043-A | 439.99
10.006.0044-0 | 594.17
10.006.0044-A | 571.99
10.006.0045-0 | 617.02
10.006.0045-A | 593.99
10.006.0050-1 | 626.67
10.006.0050-B | 606.42
10.006.0051-0 | 814.67
10.006.0051-A | 788.34
10.006.0052-0 | 846
10.006.0052-A | 818.67
10.006.0053-0 | 689.34
10.006.0053-A | 667.06
10.006.0054-0 | 896.14
10.006.0054-A | 867.18
10.006.0055-0 | 930.61
10.006.0055-A | 900.53
10.006.9999-0 | 5954
10.006.9999-A | 5729
10.007.0030-1 | 3335.35
10.007.0030-B | 3114.3
10.007.0031-0 | 4669.49
10.007.0031-A | 4360.02
10.007.0032-0 | 5169.79
10.007.0032-A | 4827.17
10.007.0033-0 | 4335.95
10.007.0033-A | 4048.59
10.007.0034-0 | 6070.34
10.007.0034-A | 5668.03
10.007.0035-0 | 6720.73
10.007.0035-A | 6275.32
10.007.0040-1 | 3883.83
10.007.0040-B | 3626.45
10.007.0041-0 | 5437.37
10.007.0041-A | 5077.03
10.007.0042-0 | 6019.94
10.007.0042-A | 5621
10.007.0043-0 | 5048.98
10.007.0043-A | 4714.38
10.007.0044-0 | 7068.58
10.007.0044-A | 6600.14
10.007.0045-0 | 7825.93
10.007.0045-A | 7307.3
10.007.0060-1 | 4569.22
10.007.0060-B | 4266.41
10.007.0061-0 | 6396.9
10.007.0061-A | 5972.98
10.007.0062-0 | 7082.29
10.007.0062-A | 6612.94
10.007.0063-0 | 5939.98
10.007.0063-A | 5546.33
10.007.0064-0 | 8315.98
10.007.0064-A | 7764.87
10.007.0065-0 | 9206.97
10.007.0065-A | 8596.82
10.007.0070-1 | 4889.06
10.007.0070-B | 4565.06
10.007.0071-0 | 6844.69
10.007.0071-A | 6391.08
10.007.0072-0 | 7578.05
10.007.0072-A | 7075.84
10.007.0073-0 | 6355.78
10.007.0073-A | 5934.58
10.007.0074-0 | 8898.09
10.007.0074-A | 8308.41
10.007.0075-0 | 9851.46
10.007.0075-A | 9198.6
10.007.0080-1 | 5208.91
10.007.0080-B | 4863.71
10.007.0081-0 | 7292.47
10.007.0081-A | 6809.19
10.007.0082-0 | 8073.81
10.007.0082-A | 7538.75
10.007.0083-0 | 6771.58
10.007.0083-A | 6322.82
10.007.0084-0 | 9480.21
10.007.0084-A | 8851.95
10.007.0085-0 | 10495.95
10.007.0085-A | 9800.38
10.007.0090-1 | 5802.91
10.007.0090-B | 5418.34
10.007.0091-0 | 8124.07
10.007.0091-A | 7585.68
10.007.0092-0 | 8994.51
10.007.0092-A | 8398.43
10.007.0093-0 | 7543.78
10.007.0093-A | 7043.85
10.007.0094-0 | 10561.29
10.007.0094-A | 9861.39
10.007.0095-0 | 11692.86
10.007.0095-A | 10917.96
10.007.0100-1 | 6305.52
10.007.0100-B | 5887.65
10.007.0101-0 | 8827.73
10.007.0101-A | 8242.71
10.007.0102-0 | 9773.56
10.007.0102-A | 9125.86
10.007.0103-0 | 8197.18
10.007.0103-A | 7653.94
10.007.0104-0 | 11476.05
10.007.0104-A | 10715.52
10.007.0105-0 | 12705.63
10.007.0105-A | 11863.61
10.007.0110-1 | 6762.44
10.007.0110-B | 6314.29
10.007.0111-0 | 9467.42
10.007.0111-A | 8840.01
10.007.0112-0 | 10481.79
10.007.0112-A | 9787.15
10.007.0113-0 | 8791.18
10.007.0113-A | 8208.58
10.007.0114-0 | 12307.65
10.007.0114-A | 11492.01
10.007.0115-0 | 13626.32
10.007.0115-A | 12723.3
10.007.0200-1 | 902.32
10.007.0200-B | 854.02
10.007.0201-0 | 1398.6
10.007.0201-A | 1323.73
10.007.0202-0 | 1579.07
10.007.0202-A | 1494.53
10.007.0203-0 | 1218.14
10.007.0203-A | 1152.92
10.007.0204-0 | 1888.12
10.007.0204-A | 1787.03
10.007.0205-0 | 2131.75
10.007.0205-A | 2017.62
10.007.9999-0 | 4595
10.007.9999-A | 4283
10.008.0001-1 | 174.23
10.008.0001-B | 151
10.008.0002-1 | 268.14
10.008.0002-B | 232.39
10.008.0003-1 | 200.88
10.008.0003-B | 174.1
10.008.0004-1 | 307.37
10.008.0004-B | 266.39
10.008.0005-1 | 228.56
10.008.0005-B | 198.08
10.008.0006-1 | 349.98
10.008.0006-B | 303.32
10.008.0007-1 | 289.71
10.008.0007-B | 251.08
10.008.0008-1 | 443.01
10.008.0008-B | 383.94
10.008.0009-1 | 357.36
10.008.0009-B | 309.71
10.008.0010-1 | 546.68
10.008.0010-B | 473.79
10.008.0020-0 | 243.93
10.008.0020-A | 211.41
10.008.0021-0 | 488.02
10.008.0021-A | 422.95
10.008.0022-0 | 281.24
10.008.0022-A | 243.74
10.008.0023-0 | 559.42
10.008.0023-A | 484.83
10.008.0024-0 | 319.98
10.008.0024-A | 277.32
10.008.0025-0 | 636.98
10.008.0025-A | 552.04
10.008.0026-0 | 405.6
10.008.0026-A | 351.52
10.008.0027-0 | 806.28
10.008.0027-A | 698.78
10.008.0028-0 | 500.3
10.008.0028-A | 433.59
10.008.0029-0 | 994.96
10.008.0029-A | 862.3
10.008.0040-0 | 270.07
10.008.0040-A | 234.06
10.008.0041-0 | 540.3
10.008.0041-A | 468.26
10.008.0042-0 | 311.37
10.008.0042-A | 269.85
10.008.0043-0 | 619.35
10.008.0043-A | 536.77
10.008.0044-0 | 354.26
10.008.0044-A | 307.03
10.008.0045-0 | 705.22
10.008.0045-A | 611.19
10.008.0046-0 | 449.05
10.008.0046-A | 389.18
10.008.0047-0 | 892.67
10.008.0047-A | 773.65
10.008.0048-0 | 553.91
10.008.0048-A | 480.05
10.008.0049-0 | 1101.56
10.008.0049-A | 954.69
10.008.0050-1 | 114.21
10.008.0050-B | 98.98
10.008.0051-1 | 221.43
10.008.0051-B | 191.91
10.008.0060-0 | 159.89
10.008.0060-A | 138.57
10.008.0061-0 | 403.01
10.008.0061-A | 349.27
10.008.0070-0 | 177.02
10.008.0070-A | 153.42
10.008.0071-0 | 446.19
10.008.0071-A | 386.7
10.008.9999-0 | 7383
10.008.9999-A | 6399
10.009.0015-1 | 1197.66
10.009.0015-B | 1164.07
10.009.0016-0 | 1437.19
10.009.0016-A | 1396.89
10.009.0017-0 | 1676.72
10.009.0017-A | 1629.71
10.009.0018-0 | 1796.49
10.009.0018-A | 1746.11
10.009.0019-0 | 1916.25
10.009.0019-A | 1862.52
10.009.0020-0 | 2155.78
10.009.0020-A | 2095.34
10.009.0021-0 | 2395.32
10.009.0021-A | 2328.15
10.009.0022-0 | 2634.85
10.009.0022-A | 2560.97
10.009.0023-0 | 813.29
10.009.0023-A | 791.63
10.009.9999-0 | 4384
10.009.9999-A | 4259
10.010.0001-1 | 174.6
10.010.0001-B | 164.63
10.010.0002-0 | 167.29
10.010.0002-A | 158.01
10.010.0003-1 | 189.25
10.010.0003-B | 178.48
10.010.0004-1 | 380.16
10.010.0004-B | 355.94
10.010.0005-1 | 432.66
10.010.0005-B | 404.98
10.010.0008-0 | 202.74
10.010.0008-A | 189.43
10.010.0009-0 | 290.66
10.010.0009-A | 273.74
10.010.0010-0 | 506.77
10.010.0010-A | 474.18
10.010.0012-0 | 994.84
10.010.0012-A | 924.84
10.010.0020-0 | 112.74
10.010.0020-A | 105.79
10.010.0025-0 | 199.38
10.010.0025-A | 187.16
10.010.0030-0 | 270.13
10.010.0030-A | 252.18
10.010.0035-0 | 116.24
10.010.0035-A | 108.82
10.010.0040-0 | 205.68
10.010.0040-A | 192.62
10.010.0045-0 | 279.22
10.010.0045-A | 260.06
10.010.0050-0 | 121.83
10.010.0050-A | 113.67
10.010.0055-0 | 208.82
10.010.0055-A | 195.35
10.010.0060-0 | 284.46
10.010.0060-A | 264.61
10.010.0065-0 | 182.09
10.010.0065-A | 169.05
10.010.0070-0 | 320.68
10.010.0070-A | 297.83
10.010.0075-0 | 432.8
10.010.0075-A | 400.3
10.010.0080-0 | 191.53
10.010.0080-A | 177.24
10.010.0085-0 | 331.87
10.010.0085-A | 307.52
10.010.0090-0 | 448.89
10.010.0090-A | 414.24
10.010.0095-0 | 198.53
10.010.0095-A | 183.3
10.010.0100-0 | 345.85
10.010.0100-A | 319.65
10.010.0105-0 | 478.96
10.010.0105-A | 440.3
10.010.9999-0 | 6315
10.010.9999-A | 5918
10.011.0006-1 | 72.97
10.011.0006-B | 67.39
10.011.0007-0 | 98.51
10.011.0007-A | 90.98
10.011.0008-0 | 116.76
10.011.0008-A | 107.83
10.011.0009-1 | 124.06
10.011.0009-B | 114.57
10.011.0010-0 | 167.48
10.011.0010-A | 154.67
10.011.0011-0 | 198.49
10.011.0011-A | 183.31
10.011.0020-0 | 10.43
10.011.0020-A | 9.63
10.011.9999-0 | 5732
10.011.9999-A | 5283
10.012.0001-0 | 116.61
10.012.0001-A | 101.04
10.012.0005-0 | 151.6
10.012.0005-A | 131.35
10.012.0010-0 | 268.21
10.012.0010-A | 232.39
10.012.0015-0 | 314.86
10.012.0015-A | 272.81
10.012.0050-0 | 269.31
10.012.0050-A | 255.9
10.012.0055-1 | 403.96
10.012.0055-B | 383.85
10.012.0060-0 | 466.8
10.012.0060-A | 443.56
10.012.0065-0 | 538.62
10.012.0065-A | 511.8
10.012.0070-0 | 673.27
10.012.0070-A | 639.75
10.012.0080-0 | 834.86
10.012.0080-A | 793.29
10.012.0100-0 | 122.33
10.012.0100-A | 106.63
10.012.0101-0 | 192.62
10.012.0101-A | 167.78
10.012.0105-0 | 209.57
10.012.0105-A | 182.75
10.012.0107-0 | 244.3
10.012.0107-A | 213.04
10.012.0110-0 | 261.71
10.012.0110-A | 228.37
10.012.0112-0 | 282.26
10.012.0112-A | 246.57
10.012.0115-0 | 146.65
10.012.0115-A | 127.89
10.012.0120-0 | 216.01
10.012.0120-A | 188.43
10.012.0150-0 | 123.13
10.012.0150-A | 107.41
10.012.0155-0 | 184.19
10.012.0155-A | 160.5
10.012.0160-0 | 252.09
10.012.0160-A | 223.51
10.012.9999-0 | 5404
10.012.9999-A | 4825
10.013.0002-0 | 29.21
10.013.0002-A | 26.8
10.013.0005-0 | 25.76
10.013.0005-A | 23.37
10.013.9999-0 | 5077
10.013.9999-A | 4635
10.014.0001-0 | 3.9
10.014.0001-A | 3.9
10.014.0005-0 | 3.95
10.014.0005-A | 3.95
10.014.0010-0 | 11.05
10.014.0010-A | 10.87
10.014.0015-0 | 9.6
10.014.0015-A | 9.54
10.014.0020-0 | 3.68
10.014.0020-A | 3.68
10.014.0021-0 | 2.41
10.014.0021-A | 2.41
10.014.0022-0 | 3.75
10.014.0022-A | 3.75
10.014.9999-0 | 4442
10.014.9999-A | 4429
10.015.0001-0 | 2.37
10.015.0001-A | 2.37
10.015.0005-0 | 7.33
10.015.0005-A | 7.16
10.015.0010-0 | 10.38
10.015.0010-A | 10.17
10.015.0015-0 | 13.54
10.015.0015-A | 13.3
10.015.9999-0 | 8067
10.015.9999-A | 7986
10.016.0001-0 | 203.11
10.016.0001-A | 190.46
10.016.9999-0 | 3880
10.016.9999-A | 3646
10.017.0002-0 | 44.7
10.017.0002-A | 40.85
10.017.0005-0 | 58.93
10.017.0005-A | 54.09
10.017.0008-1 | 89.68
10.017.0008-B | 82.36
10.017.0013-0 | 62.02
10.017.0013-A | 56.72
10.017.0016-0 | 78.33
10.017.0016-A | 72.09
10.017.0021-0 | 91.22
10.017.0021-A | 83.93
10.017.9999-0 | 4450
10.017.9999-A | 4074
10.028.0005-0 | 40.51
10.028.0005-A | 37.31
10.028.0010-0 | 55.11
10.028.0010-A | 50.92
10.028.0015-0 | 70.79
10.028.0015-A | 65.41
10.028.0025-0 | 52.99
10.028.0025-A | 48.86
10.028.0030-0 | 67.97
10.028.0030-A | 63.16
10.028.0035-0 | 89.3
10.028.0035-A | 83.35
10.028.0040-0 | 99
10.028.0040-A | 94.94
10.028.0045-0 | 163.84
10.028.0045-A | 157.83
10.028.0050-0 | 227.49
10.028.0050-A | 220.11
10.028.9999-0 | 5200
10.028.9999-A | 4892
10.055.9999-0 | 4068
10.055.9999-A | 3911
10.060.0004-0 | 108.77
10.060.0004-A | 98.37
10.060.9999-0 | 5859
10.060.9999-A | 5297
10.065.0001-0 | 630.11
10.065.0001-A | 578.62
10.065.0002-0 | 768.45
10.065.0002-A | 705.74
10.065.0003-0 | 1260.22
10.065.0003-A | 1157.24
10.065.0004-0 | 1700.49
10.065.0004-A | 1561.47
10.065.9999-0 | 4307
10.065.9999-A | 3950
10.070.0001-0 | 8.16
10.070.0001-A | 7.77
10.070.9999-0 | 6230
10.070.9999-A | 5937
10.080.0001-0 | 70.29
10.080.0001-A | 60.92
10.080.9999-0 | 7636
10.080.9999-A | 6618
11.001.0001-1 | 194.4
11.001.0001-B | 194.4
11.001.0005-1 | 208.44
11.001.0005-B | 208.44
11.001.0006-1 | 223.89
11.001.0006-B | 223.89
11.001.0007-1 | 236.55
11.001.0007-B | 236.55
11.001.0008-1 | 255.15
11.001.0008-B | 255.15
11.001.0010-0 | 261.46
11.001.0010-A | 261.46
11.001.0013-1 | 263.12
11.001.0013-B | 263.12
11.001.0018-0 | 1260.46
11.001.0018-A | 1260.46
11.001.0019-0 | 244.66
11.001.0019-A | 244.66
11.001.0020-1 | 168.92
11.001.0020-B | 168.92
11.001.0030-0 | 263.12
11.001.0030-A | 263.12
11.001.9999-0 | 2717
11.001.9999-A | 2717
11.002.0010-0 | 112.47
11.002.0010-A | 97.47
11.002.0011-1 | 41.39
11.002.0011-B | 37.07
11.002.0012-1 | 52.32
11.002.0012-B | 45.95
11.002.0013-1 | 66.99
11.002.0013-B | 58.56
11.002.0014-1 | 80.15
11.002.0014-B | 70.16
11.002.0015-1 | 91.81
11.002.0015-B | 80.56
11.002.0017-1 | 27.8
11.002.0017-B | 25.22
11.002.0018-0 | 36.53
11.002.0018-A | 32.91
11.002.0021-1 | 78.91
11.002.0021-B | 68.6
11.002.0022-1 | 82.07
11.002.0022-B | 71.37
11.002.0023-1 | 97.88
11.002.0023-B | 85.19
11.002.0024-1 | 108.09
11.002.0024-B | 94.06
11.002.0025-1 | 145.27
11.002.0025-B | 126.23
11.002.0027-1 | 69.09
11.002.0027-B | 60.07
11.002.0028-1 | 80.69
11.002.0028-B | 70.15
11.002.0029-1 | 88.08
11.002.0029-B | 76.69
11.002.0030-1 | 98.16
11.002.0030-B | 85.45
11.002.0031-1 | 131.17
11.002.0031-B | 114.01
11.002.0033-1 | 61.25
11.002.0033-B | 53.18
11.002.0034-1 | 61.64
11.002.0034-B | 53.51
11.002.0035-1 | 62.22
11.002.0035-B | 54
11.002.0036-1 | 64.53
11.002.0036-B | 55.99
11.002.0037-1 | 74.46
11.002.0037-B | 64.59
11.002.0039-1 | 5.79
11.002.0039-B | 5.02
11.002.0040-1 | 3.15
11.002.0040-B | 2.77
11.002.0041-0 | 70.36
11.002.0041-A | 61.09
11.002.0042-0 | 70.79
11.002.0042-A | 61.45
11.002.0043-1 | 71.55
11.002.0043-B | 62.1
11.002.0044-0 | 74.12
11.002.0044-A | 64.31
11.002.0045-0 | 85.57
11.002.0045-A | 74.21
11.002.0060-0 | 118
11.002.0060-A | 103.03
11.002.9999-0 | 7002
11.002.9999-A | 6115
11.003.0001-1 | 359.28
11.003.0001-B | 338.16
11.003.0002-0 | 373.32
11.003.0002-A | 352.19
11.003.0003-1 | 388.77
11.003.0003-B | 367.64
11.003.0005-1 | 401.44
11.003.0005-B | 380.31
11.003.0006-0 | 420.03
11.003.0006-A | 398.9
11.003.0007-0 | 426.34
11.003.0007-A | 405.22
11.003.0008-0 | 428
11.003.0008-A | 406.87
11.003.0010-0 | 410.04
11.003.0010-A | 388.91
11.003.0014-1 | 321.18
11.003.0014-B | 302.96
11.003.0015-0 | 276.73
11.003.0015-A | 258.51
11.003.0020-0 | 313.61
11.003.0020-A | 295.08
11.003.0050-0 | 38.26
11.003.0050-A | 34.68
11.003.0052-0 | 39.11
11.003.0052-A | 35.53
11.003.0054-0 | 39.8
11.003.0054-A | 36.23
11.003.0056-0 | 40.82
11.003.0056-A | 37.25
11.003.0060-0 | 43.47
11.003.0060-A | 39.89
11.003.0062-0 | 44.7
11.003.0062-A | 41.13
11.003.0064-0 | 45.72
11.003.0064-A | 42.14
11.003.0066-0 | 47.2
11.003.0066-A | 43.63
11.003.0070-0 | 49.72
11.003.0070-A | 46.14
11.003.0072-0 | 51.42
11.003.0072-A | 47.84
11.003.0074-0 | 52.81
11.003.0074-A | 49.24
11.003.0076-0 | 54.86
11.003.0076-A | 51.28
11.003.9999-0 | 3679
11.003.9999-A | 3434
11.004.0001-1 | 25.56
11.004.0001-B | 22.76
11.004.0002-0 | 205.01
11.004.0002-A | 181.66
11.004.0003-0 | 248.09
11.004.0003-A | 224.74
11.004.0020-1 | 46.46
11.004.0020-B | 41.48
11.004.0021-1 | 50.15
11.004.0021-B | 45.18
11.004.0022-1 | 55.04
11.004.0022-B | 50.07
11.004.0023-1 | 61.48
11.004.0023-B | 56.5
11.004.0024-1 | 83.51
11.004.0024-B | 75.18
11.004.0025-1 | 77.42
11.004.0025-B | 69.09
11.004.0026-0 | 47.92
11.004.0026-A | 43.17
11.004.0027-0 | 111.52
11.004.0027-A | 104.26
11.004.0028-0 | 93.14
11.004.0028-A | 84.8
11.004.0029-0 | 23.93
11.004.0029-A | 21.68
11.004.0030-1 | 38.72
11.004.0030-B | 35.72
11.004.0035-1 | 7.82
11.004.0035-B | 7.06
11.004.0036-0 | 9.93
11.004.0036-A | 9.1
11.004.0037-0 | 11.47
11.004.0037-A | 10.52
11.004.0038-1 | 15.29
11.004.0038-B | 14.01
11.004.0053-1 | 61.3
11.004.0053-B | 55.75
11.004.0055-0 | 1475.43
11.004.0055-A | 1430.73
11.004.0060-0 | 82.83
11.004.0060-A | 75.56
11.004.0061-0 | 9.27
11.004.0061-A | 8.6
11.004.0063-0 | 8.69
11.004.0063-A | 8.02
11.004.0065-0 | 24.36
11.004.0065-A | 22.13
11.004.0066-0 | 22.17
11.004.0066-A | 19.94
11.004.0069-1 | 32.24
11.004.0069-B | 29.11
11.004.0070-1 | 29.83
11.004.0070-B | 26.7
11.004.0072-1 | 50.2
11.004.0072-B | 45.28
11.004.0073-1 | 46.59
11.004.0073-B | 41.67
11.004.0075-0 | 57.84
11.004.0075-A | 52.03
11.004.0076-1 | 53.78
11.004.0076-B | 47.97
11.004.0080-0 | 2.79
11.004.0080-A | 2.51
11.004.0100-0 | 56.4
11.004.0100-A | 53.64
11.004.0200-0 | 591.52
11.004.0200-A | 551.27
11.004.9999-0 | 5659
11.004.9999-A | 5117
11.005.0001-1 | 64.45
11.005.0001-B | 57.1
11.005.0002-1 | 82.57
11.005.0002-B | 75.23
11.005.0005-1 | 131.57
11.005.0005-B | 121.45
11.005.0006-1 | 110.39
11.005.0006-B | 99.6
11.005.0010-0 | 50.35
11.005.0010-A | 44.71
11.005.0012-0 | 58.62
11.005.0012-A | 52.98
11.005.0015-0 | 76.43
11.005.0015-A | 69.08
11.005.0020-0 | 37.74
11.005.0020-A | 35.51
11.005.0050-0 | 203.5
11.005.0050-A | 182.6
11.005.0055-0 | 173.01
11.005.0055-A | 153.69
11.005.9999-0 | 4200
11.005.9999-A | 3774
11.006.0005-0 | 6.27
11.006.0005-A | 6.27
11.006.0020-0 | 7.42
11.006.0020-A | 7.42
11.006.0025-0 | 8.21
11.006.0025-A | 8.21
11.006.0030-0 | 9.12
11.006.0030-A | 9.12
11.006.0035-0 | 11.36
11.006.0035-A | 11.36
11.006.0040-0 | 12.28
11.006.0040-A | 12.28
11.006.0100-0 | 0.14
11.006.0100-A | 0.14
11.006.9999-0 | 1000
11.006.9999-A | 1000
11.007.0005-0 | 14.26
11.007.0005-A | 12.36
11.007.0020-0 | 4.89
11.007.0020-A | 4.24
11.007.0030-0 | 3.69
11.007.0030-A | 3.2
11.007.9999-0 | 1436
11.007.9999-A | 1244
11.008.0001-1 | 3.67
11.008.0001-B | 3.67
11.008.0003-0 | 3.67
11.008.0003-A | 3.67
11.008.0004-1 | 3.43
11.008.0004-B | 3.43
11.008.9999-0 | 4797
11.008.9999-A | 4797
11.009.0011-0 | 2.66
11.009.0011-A | 2.66
11.009.0012-0 | 3.05
11.009.0012-A | 3.05
11.009.0013-0 | 2.54
11.009.0013-A | 2.54
11.009.0014-1 | 2.57
11.009.0014-B | 2.57
11.009.0015-1 | 2.41
11.009.0015-B | 2.41
11.009.9999-0 | 4552
11.009.9999-A | 4552
11.010.0008-0 | 5.36
11.010.0008-A | 5.36
11.010.0009-0 | 11.75
11.010.0009-A | 11.75
11.010.0010-0 | 9.62
11.010.0010-A | 9.62
11.010.0011-0 | 9.49
11.010.0011-A | 9.49
11.010.0012-0 | 9.19
11.010.0012-A | 9.19
11.010.0013-0 | 9.52
11.010.0013-A | 9.52
11.010.0014-0 | 8.69
11.010.0014-A | 8.69
11.010.0015-1 | 7.78
11.010.0015-B | 7.78
11.010.0016-0 | 7.35
11.010.0016-A | 7.35
11.010.0017-0 | 7.29
11.010.0017-A | 7.29
11.010.0018-0 | 7.34
11.010.0018-A | 7.34
11.010.0019-0 | 6.75
11.010.0019-A | 6.75
11.010.0020-0 | 6.59
11.010.0020-A | 6.59
11.010.0028-0 | 10.93
11.010.0028-A | 10.93
11.010.0029-0 | 9.07
11.010.0029-A | 9.07
11.010.0030-0 | 9.14
11.010.0030-A | 9.14
11.010.0031-0 | 8.81
11.010.0031-A | 8.81
11.010.0032-0 | 8.37
11.010.0032-A | 8.37
11.010.0033-0 | 8.62
11.010.0033-A | 8.62
11.010.0034-0 | 7.83
11.010.0034-A | 7.83
11.010.0035-0 | 7.32
11.010.0035-A | 7.32
11.010.0036-0 | 7.18
11.010.0036-A | 7.18
11.010.0037-0 | 7.04
11.010.0037-A | 7.04
11.010.0038-0 | 6.94
11.010.0038-A | 6.94
11.010.0039-0 | 6.94
11.010.0039-A | 6.94
11.010.0060-0 | 6.43
11.010.0060-A | 6.43
11.010.0061-0 | 12.42
11.010.0061-A | 12.42
11.010.0062-0 | 12.29
11.010.0062-A | 12.29
11.010.0063-0 | 10.78
11.010.0063-A | 10.78
11.010.0064-0 | 9.99
11.010.0064-A | 9.99
11.010.0065-0 | 9.73
11.010.0065-A | 9.73
11.010.0066-0 | 9.29
11.010.0066-A | 9.29
11.010.0067-0 | 8.53
11.010.0067-A | 8.53
11.010.0068-0 | 7.94
11.010.0068-A | 7.94
11.010.0069-0 | 8.01
11.010.0069-A | 8.01
11.010.0070-0 | 7.74
11.010.0070-A | 7.74
11.010.0071-0 | 8.28
11.010.0071-A | 8.28
11.010.0072-0 | 8.4
11.010.0072-A | 8.4
11.010.0081-0 | 11.91
11.010.0081-A | 11.91
11.010.0082-0 | 10.51
11.010.0082-A | 10.51
11.010.0083-0 | 9.58
11.010.0083-A | 9.58
11.010.0084-0 | 9.01
11.010.0084-A | 9.01
11.010.0085-0 | 9.8
11.010.0085-A | 9.8
11.010.0086-0 | 9.35
11.010.0086-A | 9.35
11.010.0087-0 | 8.5
11.010.0087-A | 8.5
11.010.0088-0 | 7.85
11.010.0088-A | 7.85
11.010.0089-0 | 7.77
11.010.0089-A | 7.77
11.010.0090-0 | 9.32
11.010.0090-A | 9.32
11.010.0091-0 | 8.97
11.010.0091-A | 8.97
11.010.0092-0 | 8.62
11.010.0092-A | 8.62
11.010.0100-0 | 4.28
11.010.0100-A | 4.28
11.010.0105-0 | 5.13
11.010.0105-A | 5.13
11.010.9999-0 | 3184
11.010.9999-A | 3184
11.011.0005-0 | 3.55
11.011.0005-A | 3.55
11.011.0006-0 | 4.65
11.011.0006-A | 4.65
11.011.0010-0 | 2.84
11.011.0010-A | 2.64
11.011.0011-0 | 2.98
11.011.0011-A | 2.76
11.011.0012-0 | 3.15
11.011.0012-A | 2.91
11.011.0013-0 | 3.29
11.011.0013-A | 3.03
11.011.0014-0 | 3.37
11.011.0014-A | 3.09
11.011.0015-0 | 3.44
11.011.0015-A | 3.16
11.011.0016-0 | 3.49
11.011.0016-A | 3.21
11.011.0017-1 | 3.85
11.011.0017-B | 3.53
11.011.0018-0 | 4.13
11.011.0018-A | 3.77
11.011.0019-0 | 4.27
11.011.0019-A | 3.89
11.011.0020-0 | 4.54
11.011.0020-A | 4.12
11.011.0021-0 | 4.66
11.011.0021-A | 4.22
11.011.0022-0 | 4.98
11.011.0022-A | 4.5
11.011.0023-1 | 4.01
11.011.0023-B | 3.48
11.011.0024-1 | 3.34
11.011.0024-B | 2.9
11.011.0025-1 | 2.67
11.011.0025-B | 2.32
11.011.0027-0 | 3.68
11.011.0027-A | 3.19
11.011.0028-0 | 3.34
11.011.0028-A | 2.9
11.011.0029-0 | 4.01
11.011.0029-A | 3.48
11.011.0030-1 | 3.51
11.011.0030-B | 3.04
11.011.0031-1 | 3.01
11.011.0031-B | 2.61
11.011.0035-0 | 4.38
11.011.0035-A | 3.83
11.011.0036-0 | 3.88
11.011.0036-A | 3.4
11.011.0037-0 | 3.37
11.011.0037-A | 2.96
11.011.0040-0 | 1.67
11.011.0040-A | 1.45
11.011.9999-0 | 6587
11.011.9999-A | 5925
11.012.0015-0 | 304.51
11.012.0015-A | 299.31
11.012.0016-0 | 428.56
11.012.0016-A | 417.97
11.012.0017-0 | 552.02
11.012.0017-A | 536.21
11.012.0018-0 | 651.53
11.012.0018-A | 630.72
11.012.0019-0 | 700.03
11.012.0019-A | 678.26
11.012.0020-0 | 737.88
11.012.0020-A | 715.27
11.012.0021-0 | 797.9
11.012.0021-A | 774.54
11.012.0025-1 | 1334.17
11.012.0025-B | 1308.37
11.012.0030-0 | 1952.57
11.012.0030-A | 1921.89
11.012.0035-0 | 2256.38
11.012.0035-A | 2222.37
11.012.0040-0 | 3077.11
11.012.0040-A | 3040.57
11.012.0045-0 | 3749.27
11.012.0045-A | 3710.46
11.012.0050-0 | 4495.9
11.012.0050-A | 4452
11.012.0060-0 | 324.92
11.012.0060-A | 319.72
11.012.0061-0 | 469.68
11.012.0061-A | 459.09
11.012.0062-0 | 586.54
11.012.0062-A | 570.73
11.012.0063-0 | 730.86
11.012.0063-A | 710.05
11.012.0064-0 | 927.78
11.012.0064-A | 906.01
11.012.0065-0 | 964.39
11.012.0065-A | 941.78
11.012.0066-0 | 1006.79
11.012.0066-A | 983.43
11.012.0070-0 | 1611
11.012.0070-A | 1585.2
11.012.0075-0 | 2637.23
11.012.0075-A | 2606.55
11.012.0080-0 | 3317.32
11.012.0080-A | 3283.31
11.012.0085-0 | 3850.46
11.012.0085-A | 3813.92
11.012.0090-0 | 4781.18
11.012.0090-A | 4742.37
11.012.0095-0 | 5630.99
11.012.0095-A | 5587.09
11.012.0100-0 | 3.14
11.012.0100-A | 3.14
11.012.0105-0 | 3.44
11.012.0105-A | 3.44
11.012.0120-0 | 3.73
11.012.0120-A | 3.73
11.012.0125-0 | 4.42
11.012.0125-A | 4.42
11.012.9999-0 | 4407
11.012.9999-A | 4327
11.013.0003-1 | 1412.87
11.013.0003-B | 1291.74
11.013.0005-0 | 216.64
11.013.0005-A | 198.77
11.013.0006-0 | 21.93
11.013.0006-A | 19.97
11.013.0009-0 | 29.86
11.013.0009-A | 27.72
11.013.0014-0 | 1695.28
11.013.0014-A | 1574.73
11.013.0015-0 | 1703.28
11.013.0015-A | 1582.73
11.013.0016-0 | 1714.28
11.013.0016-A | 1593.73
11.013.0059-0 | 125.56
11.013.0059-A | 114.28
11.013.0060-0 | 139.37
11.013.0060-A | 128.93
11.013.0061-0 | 142.94
11.013.0061-A | 130.52
11.013.0062-0 | 163.96
11.013.0062-A | 151.84
11.013.0063-0 | 168.22
11.013.0063-A | 153.75
11.013.0064-0 | 183.53
11.013.0064-A | 170
11.013.0065-0 | 505.42
11.013.0065-A | 452.1
11.013.0066-0 | 184.29
11.013.0066-A | 170.46
11.013.0067-0 | 509.98
11.013.0067-A | 456.36
11.013.0068-0 | 212.15
11.013.0068-A | 196.34
11.013.0069-0 | 543.47
11.013.0069-A | 487.88
11.013.0070-1 | 1755.54
11.013.0070-B | 1631.03
11.013.0075-0 | 1763.54
11.013.0075-A | 1639.03
11.013.0080-0 | 1774.54
11.013.0080-A | 1650.03
11.013.0100-0 | 1800.01
11.013.0100-A | 1674.01
11.013.0105-0 | 1764.71
11.013.0105-A | 1644.48
11.013.0110-0 | 1777.5
11.013.0110-A | 1657.27
11.013.0130-0 | 1448.27
11.013.0130-A | 1352.86
11.013.0135-0 | 1456.27
11.013.0135-A | 1360.86
11.013.0140-0 | 1467.27
11.013.0140-A | 1371.86
11.013.9999-0 | 4727
11.013.9999-A | 4357
11.014.9999-0 | 4230
11.014.9999-A | 4083
11.015.0001-0 | 3.29
11.015.0001-A | 3.29
11.015.0003-0 | 3.78
11.015.0003-A | 3.78
11.015.0004-0 | 3.56
11.015.0004-A | 3.56
11.015.0019-0 | 2565.93
11.015.0019-A | 2537.52
11.015.0020-0 | 2311.19
11.015.0020-A | 2282.79
11.015.0021-0 | 11.53
11.015.0021-A | 10.23
11.015.0022-0 | 21.92
11.015.0022-A | 19.33
11.015.0030-0 | 52.38
11.015.0030-A | 51.45
11.015.9999-0 | 3860
11.015.9999-A | 3720
11.016.0001-0 | 9.36
11.016.0001-A | 8.74
11.016.0002-1 | 14073.67
11.016.0002-B | 12806.08
11.016.0003-0 | 117.05
11.016.0003-A | 109.28
11.016.0004-0 | 126.77
11.016.0004-A | 118.35
11.016.0005-0 | 160.58
11.016.0005-A | 149.92
11.016.0006-0 | 206.01
11.016.0006-A | 192.33
11.016.0007-0 | 8.66
11.016.0007-A | 8.13
11.016.0020-0 | 5.45
11.016.0020-A | 5.26
11.016.0022-0 | 8.3
11.016.0022-A | 7.74
11.016.0030-0 | 14.03
11.016.0030-A | 12.92
11.016.0040-0 | 429.37
11.016.0040-A | 403.68
11.016.0045-0 | 196
11.016.0045-A | 195.64
11.016.0047-0 | 234.84
11.016.0047-A | 209.44
11.016.0100-0 | 13.76
11.016.0100-A | 13.72
11.016.0101-0 | 9.54
11.016.0101-A | 9.5
11.016.0102-0 | 4.22
11.016.0102-A | 4.22
11.016.0200-0 | 3.52
11.016.0200-A | 3.52
11.016.0201-0 | 13
11.016.0201-A | 11.33
11.016.0505-1 | 9.39
11.016.0505-B | 8.9
11.016.9999-0 | 4156
11.016.9999-A | 4105
11.017.9999-0 | 1876
11.017.9999-A | 1864
11.018.0020-0 | 211.49
11.018.0020-A | 211.49
11.018.0021-0 | 484.8
11.018.0021-A | 471.2
11.018.0025-0 | 225.38
11.018.0025-A | 225.38
11.018.0026-0 | 498.69
11.018.0026-A | 485.09
11.018.0030-0 | 277.13
11.018.0030-A | 277.13
11.018.0031-0 | 550.44
11.018.0031-A | 536.84
11.018.0050-0 | 166.63
11.018.0050-A | 166.63
11.018.0051-0 | 214.65
11.018.0051-A | 214.65
11.018.0052-0 | 131.3
11.018.0052-A | 131.3
11.018.0053-0 | 136.57
11.018.0053-A | 136.57
11.018.0054-0 | 190.82
11.018.0054-A | 190.82
11.018.0060-0 | 81.51
11.018.0060-A | 81.51
11.018.0075-0 | 22.14
11.018.0075-A | 19.9
11.018.0080-0 | 24.65
11.018.0080-A | 22.41
11.018.0085-0 | 26.49
11.018.0085-A | 24.25
11.018.0090-0 | 31.26
11.018.0090-A | 29.03
11.018.9999-0 | 2841
11.018.9999-A | 2755
11.019.0001-0 | 40.54
11.019.0001-A | 38.1
11.019.0005-0 | 686.84
11.019.0005-A | 686.84
11.019.0010-0 | 745.84
11.019.0010-A | 745.84
11.019.0015-0 | 976.84
11.019.0015-A | 976.84
11.019.9999-0 | 4518
11.019.9999-A | 4429
11.020.0001-0 | 32.46
11.020.0001-A | 29.3
11.020.0002-0 | 18.42
11.020.0002-A | 16.76
11.020.0003-0 | 67.72
11.020.0003-A | 62.52
11.020.0006-0 | 114.13
11.020.0006-A | 105.85
11.020.0007-1 | 52.09
11.020.0007-B | 48.09
11.020.0011-1 | 87.79
11.020.0011-B | 81.42
11.020.0012-0 | 44.28
11.020.0012-A | 40.88
11.020.0015-0 | 74.62
11.020.0015-A | 69.21
11.020.0020-0 | 20.66
11.020.0020-A | 17.91
11.020.9999-0 | 7026
11.020.9999-A | 6415
11.021.0010-1 | 23.67
11.021.0010-B | 22.74
11.021.9999-0 | 2009
11.021.9999-A | 1893
11.022.9999-0 | 7723
11.022.9999-A | 7299
11.023.0001-0 | 3.91
11.023.0001-A | 3.91
11.023.0002-0 | 2.83
11.023.0002-A | 2.83
11.023.0003-0 | 5.15
11.023.0003-A | 5.15
11.023.0005-0 | 2.9
11.023.0005-A | 2.9
11.023.0006-0 | 10.03
11.023.0006-A | 10.03
11.023.0007-0 | 10.93
11.023.0007-A | 10.93
11.023.0008-0 | 18.15
11.023.0008-A | 18.15
11.023.0009-0 | 17.59
11.023.0009-A | 17.59
11.023.0010-0 | 27.83
11.023.0010-A | 27.83
11.023.0011-0 | 24.39
11.023.0011-A | 24.39
11.023.0013-0 | 19.9
11.023.0013-A | 19.9
11.023.9999-0 | 4054
11.023.9999-A | 4054
11.024.0001-1 | 951.48
11.024.0001-B | 918.6
11.024.0002-0 | 761.18
11.024.0002-A | 734.88
11.024.0005-0 | 666.03
11.024.0005-A | 643.02
11.024.0008-0 | 532.83
11.024.0008-A | 514.42
11.024.0010-1 | 1932.2
11.024.0010-B | 1899.32
11.024.0012-0 | 1545.76
11.024.0012-A | 1519.46
11.024.0015-0 | 1352.54
11.024.0015-A | 1329.52
11.024.0018-0 | 1082.03
11.024.0018-A | 1063.62
11.024.9999-0 | 3349
11.024.9999-A | 3260
11.025.0002-0 | 375.3
11.025.0002-A | 367.56
11.025.0006-0 | 403.66
11.025.0006-A | 395.92
11.025.0009-0 | 414.16
11.025.0009-A | 406.42
11.025.0012-0 | 429.91
11.025.0012-A | 422.17
11.025.0013-0 | 442.51
11.025.0013-A | 434.77
11.025.0014-0 | 454.06
11.025.0014-A | 446.32
11.025.9999-0 | 2545
11.025.9999-A | 2499
11.026.0010-0 | 41.23
11.026.0010-A | 37.73
11.026.0015-0 | 2.39
11.026.0015-A | 2.07
11.026.0016-0 | 10.14
11.026.0016-A | 8.8
11.026.0020-0 | 109.8
11.026.0020-A | 97.9
11.026.0025-0 | 108.5
11.026.0025-A | 96.84
11.026.0030-0 | 185.11
11.026.0030-A | 178.5
11.026.0032-0 | 469.68
11.026.0032-A | 460.16
11.026.0033-0 | 445.58
11.026.0033-A | 436.06
11.026.0035-0 | 41.59
11.026.0035-A | 39.22
11.026.0040-0 | 473.49
11.026.0040-A | 473.49
11.026.9999-0 | 6190
11.026.9999-A | 5716
11.027.9999-0 | 5110
11.027.9999-A | 4815
11.028.9999-0 | 2217
11.028.9999-A | 2107
11.029.9999-0 | 3045
11.029.9999-A | 2936
11.030.0020-0 | 93.95
11.030.0020-A | 90.03
11.030.0025-0 | 94.23
11.030.0025-A | 90.31
11.030.0030-0 | 94.61
11.030.0030-A | 90.69
11.030.0050-0 | 95.15
11.030.0050-A | 90.84
11.030.0055-0 | 95.51
11.030.0055-A | 91.2
11.030.0060-0 | 96
11.030.0060-A | 91.7
11.030.0080-0 | 107.09
11.030.0080-A | 102.41
11.030.0085-0 | 107.45
11.030.0085-A | 102.77
11.030.0090-0 | 107.94
11.030.0090-A | 103.26
11.030.0110-0 | 123.66
11.030.0110-A | 118.85
11.030.0115-0 | 124.02
11.030.0115-A | 119.21
11.030.0120-0 | 124.52
11.030.0120-A | 119.7
11.030.9999-0 | 5692
11.030.9999-A | 5426
11.031.0005-0 | 272.27
11.031.0005-A | 266.38
11.031.0006-0 | 156.62
11.031.0006-A | 152.91
11.031.0010-0 | 246.32
11.031.0010-A | 240.43
11.031.0011-0 | 130.67
11.031.0011-A | 126.96
11.031.0050-0 | 96.69
11.031.0050-A | 93.26
11.031.0051-0 | 54.42
11.031.0051-A | 51.92
11.031.9999-0 | 1098
11.031.9999-A | 1062
11.032.0005-0 | 237.17
11.032.0005-A | 232.42
11.032.9999-0 | 1060
11.032.9999-A | 1043
11.034.0005-0 | 84.51
11.034.0005-A | 81.76
11.034.0010-0 | 101.26
11.034.0010-A | 98.17
11.034.9999-0 | 4143
11.034.9999-A | 4008
11.035.0001-1 | 11.29
11.035.0001-B | 10.15
11.035.0002-1 | 10.22
11.035.0002-B | 9.07
11.035.0005-0 | 61.9
11.035.0005-A | 60.98
11.035.0010-0 | 76.27
11.035.0010-A | 75.1
11.035.0015-0 | 89.64
11.035.0015-A | 88.21
11.035.0020-0 | 112.4
11.035.0020-A | 110.71
11.035.9999-0 | 6927
11.035.9999-A | 6604
11.036.0001-1 | 43.16
11.036.0001-B | 42.88
11.036.0002-1 | 46.11
11.036.0002-B | 45.83
11.036.9999-0 | 1013
11.036.9999-A | 1007
11.037.0001-0 | 55.6
11.037.0001-A | 52.37
11.037.9999-0 | 2987
11.037.9999-A | 2791
11.038.0001-0 | 10.28
11.038.0001-A | 9.07
11.038.9999-0 | 7321
11.038.9999-A | 6448
11.039.0001-0 | 100102.18
11.039.0001-A | 93750.68
11.039.9999-0 | 6391
11.039.9999-A | 5959
11.040.0100-0 | 2297.78
11.040.0100-A | 2246.28
11.040.0105-0 | 2870.07
11.040.0105-A | 2818.57
11.040.0120-0 | 881.11
11.040.0120-A | 830.97
11.040.0130-0 | 966.96
11.040.0130-A | 916.82
11.040.9999-0 | 3730
11.040.9999-A | 3588
11.041.9999-0 | 3142
11.041.9999-A | 3142
11.043.0002-0 | 36.25
11.043.0002-A | 33.16
11.043.0003-0 | 40.64
11.043.0003-A | 37.55
11.043.0004-0 | 45.03
11.043.0004-A | 41.95
11.043.0005-0 | 49.42
11.043.0005-A | 46.34
11.043.0006-0 | 54.15
11.043.0006-A | 50.1
11.043.0007-0 | 66.05
11.043.0007-A | 61.99
11.043.0008-0 | 77.94
11.043.0008-A | 73.89
11.043.0009-0 | 89.84
11.043.0009-A | 85.78
11.043.0010-0 | 101.73
11.043.0010-A | 97.68
11.043.0011-0 | 45.11
11.043.0011-A | 41.22
11.043.0012-0 | 49.5
11.043.0012-A | 45.61
11.043.0013-0 | 53.89
11.043.0013-A | 50
11.043.0014-1 | 58.28
11.043.0014-B | 54.39
11.043.0015-0 | 67.61
11.043.0015-A | 63.72
11.043.0016-0 | 58.16
11.043.0016-A | 53.94
11.043.0017-0 | 70.05
11.043.0017-A | 65.84
11.043.0018-0 | 81.95
11.043.0018-A | 77.73
11.043.0019-1 | 98.7
11.043.0019-B | 93.84
11.043.0020-0 | 110.6
11.043.0020-A | 105.73
11.043.0021-0 | 95.1
11.043.0021-A | 84.71
11.043.0022-0 | 99.49
11.043.0022-A | 89.1
11.043.0023-0 | 103.88
11.043.0023-A | 93.49
11.043.0024-1 | 108.27
11.043.0024-B | 97.88
11.043.0025-0 | 117.6
11.043.0025-A | 107.21
11.043.0026-0 | 108.14
11.043.0026-A | 97.44
11.043.0027-0 | 120.04
11.043.0027-A | 109.33
11.043.0028-0 | 131.93
11.043.0028-A | 121.23
11.043.0029-1 | 160.84
11.043.0029-B | 147.86
11.043.0030-0 | 172.73
11.043.0030-A | 159.75
11.043.9999-0 | 4358
11.043.9999-A | 4029
11.044.0006-0 | 1967.11
11.044.0006-A | 1794.85
11.044.0007-0 | 2287.04
11.044.0007-A | 2086.03
11.044.0008-0 | 3358.27
11.044.0008-A | 3139.25
11.044.0009-0 | 3924.55
11.044.0009-A | 3629.93
11.044.0010-0 | 4568.45
11.044.0010-A | 4187.89
11.044.0056-0 | 720.44
11.044.0056-A | 648.75
11.044.0058-0 | 829.95
11.044.0058-A | 746.3
11.044.0060-0 | 1121.85
11.044.0060-A | 999.24
11.044.9999-0 | 5530
11.044.9999-A | 4980
11.045.0006-0 | 2020.88
11.045.0006-A | 1841.44
11.045.0007-0 | 2349.8
11.045.0007-A | 2140.41
11.045.0008-0 | 3426.66
11.045.0008-A | 3198.5
11.045.0009-0 | 4016.53
11.045.0009-A | 3709.63
11.045.0010-0 | 4687.26
11.045.0010-A | 4290.84
11.045.9999-0 | 5536
11.045.9999-A | 5041
11.046.0001-0 | 250.59
11.046.0001-A | 250.59
11.046.0004-0 | 273
11.046.0004-A | 273
11.046.0007-0 | 292
11.046.0007-A | 292
11.046.0010-0 | 300
11.046.0010-A | 300
11.046.0013-0 | 311
11.046.0013-A | 311
11.046.0014-0 | 320
11.046.0014-A | 320
11.046.0015-0 | 329
11.046.0015-A | 329
11.046.0060-0 | 309
11.046.0060-A | 309
11.046.0100-0 | 369.76
11.046.0100-A | 369.76
11.046.0105-0 | 409.32
11.046.0105-A | 409.32
11.046.0110-0 | 523.32
11.046.0110-A | 523.32
11.046.0115-0 | 535.01
11.046.0115-A | 535.01
11.046.0180-0 | 30.59
11.046.0180-A | 30.59
11.046.9999-0 | 2672
11.046.9999-A | 2672
11.047.0010-1 | 196
11.047.0010-B | 187.03
11.047.0011-1 | 1241.91
11.047.0011-B | 1163.16
11.047.0012-0 | 202.18
11.047.0012-A | 193.22
11.047.0015-0 | 129.28
11.047.0015-A | 125.08
11.047.0016-0 | 1019.2
11.047.0016-A | 940.45
11.047.0050-0 | 333.94
11.047.0050-A | 304.06
11.047.9999-0 | 4757
11.047.9999-A | 4449
11.048.0010-1 | 312.9
11.048.0010-B | 304.68
11.048.0015-1 | 335.31
11.048.0015-B | 327.09
11.048.0020-1 | 354.31
11.048.0020-B | 346.09
11.048.0025-1 | 362.31
11.048.0025-B | 354.09
11.048.0030-1 | 373.31
11.048.0030-B | 365.09
11.048.0035-1 | 382.31
11.048.0035-B | 374.09
11.048.0040-1 | 391.31
11.048.0040-B | 383.09
11.048.0050-0 | 97.13
11.048.0050-A | 93.02
11.048.0055-0 | 104.37
11.048.0055-A | 100.27
11.048.0060-0 | 111.62
11.048.0060-A | 107.51
11.048.9999-0 | 3105
11.048.9999-A | 3018
11.050.0001-1 | 8.25
11.050.0001-B | 8.25
11.050.0002-0 | 1.65
11.050.0002-A | 1.65
11.050.0010-0 | 5.2
11.050.0010-A | 5.2
11.050.9999-0 | 1462
11.050.9999-A | 1462
11.055.0001-1 | 16.74
11.055.0001-B | 14.65
11.055.0002-0 | 3.91
11.055.0002-A | 3.42
11.055.0010-0 | 9.17
11.055.0010-A | 8.09
11.055.9999-0 | 6685
11.055.9999-A | 5867
11.056.0010-0 | 4.26
11.056.0010-A | 4.26
11.056.0030-0 | 12.88
11.056.0030-A | 12.88
11.056.9999-0 | 1188
11.056.9999-A | 1188
11.057.0010-0 | 3.58
11.057.0010-A | 3.11
11.057.9999-0 | 1431
11.057.9999-A | 1240
11.060.0160-0 | 12650.56
11.060.0160-A | 11486.42
11.060.0165-0 | 23452.64
11.060.0165-A | 21406.94
11.060.0170-0 | 14470.65
11.060.0170-A | 13090.56
11.060.0175-0 | 26427.93
11.060.0175-A | 24167.33
11.060.0180-0 | 30461.04
11.060.0180-A | 27766.73
11.060.0185-0 | 26660.35
11.060.0185-A | 24294.55
11.060.0190-0 | 31080.89
11.060.0190-A | 28389.92
11.060.0195-0 | 34610.85
11.060.0195-A | 31686.27
11.060.0200-0 | 5496.42
11.060.0200-A | 5049.62
11.060.0205-0 | 9374.56
11.060.0205-A | 9374.56
11.060.0410-0 | 313.62
11.060.0410-A | 298.68
11.060.0415-0 | 111.53
11.060.0415-A | 99.86
11.060.9999-0 | 4763
11.060.9999-A | 4390
11.061.0001-0 | 223.83
11.061.0001-A | 208.3
11.061.0002-0 | 116.38
11.061.0002-A | 100.85
11.061.9999-0 | 6479
11.061.9999-A | 5816
11.080.0010-0 | 53.39
11.080.0010-A | 51.16
11.080.9999-0 | 1143
11.080.9999-A | 1096
11.090.0500-0 | 34.36
11.090.0500-A | 31.11
11.090.0505-0 | 65.28
11.090.0505-A | 62.13
11.090.0510-0 | 21.05
11.090.0510-A | 18.81
11.090.0515-0 | 23.05
11.090.0515-A | 21.17
11.090.0520-0 | 316.16
11.090.0520-A | 302.74
11.090.0530-0 | 110.27
11.090.0530-A | 108.05
11.090.0535-0 | 31.27
11.090.0535-A | 29.86
11.090.0600-0 | 5454.93
11.090.0600-A | 5419.17
11.090.0610-0 | 696.6
11.090.0610-A | 664.58
11.090.0611-0 | 18.69
11.090.0611-A | 16.19
11.090.0620-0 | 8.93
11.090.0620-A | 7.83
11.090.9999-0 | 6070
11.090.9999-A | 5597
11.091.0001-0 | 742.1
11.091.0001-A | 647.25
11.091.9999-0 | 1426
11.091.9999-A | 1241
11.092.0001-0 | 417.02
11.092.0001-A | 395.3
11.092.9999-0 | 1145
11.092.9999-A | 1072
12.001.0010-0 | 364.05
12.001.0010-A | 331.9
12.001.0015-0 | 443.18
12.001.0015-A | 401.7
12.001.0020-0 | 316.49
12.001.0020-A | 290.69
12.001.0025-0 | 394.03
12.001.0025-A | 357.88
12.001.0030-0 | 478.6
12.001.0030-A | 431.17
12.001.0035-0 | 565.27
12.001.0035-A | 506.28
12.001.0040-0 | 66.88
12.001.0040-A | 58.23
12.001.0045-0 | 133.76
12.001.0045-A | 116.47
12.001.0070-0 | 220.67
12.001.0070-A | 203.71
12.001.0075-0 | 282.33
12.001.0075-A | 258.11
12.001.0090-0 | 510.61
12.001.0090-A | 459.86
12.001.0095-0 | 611.1
12.001.0095-A | 546.94
12.001.0100-0 | 703.04
12.001.0100-A | 625.87
12.001.0105-0 | 837.02
12.001.0105-A | 741.97
12.001.0115-0 | 117.12
12.001.0115-A | 101.77
12.001.9999-0 | 5115
12.001.9999-A | 4583
12.002.0010-0 | 1026.77
12.002.0010-A | 972.37
12.002.0011-0 | 1005.6
12.002.0011-A | 954.03
12.002.0015-0 | 193.18
12.002.0015-A | 183.92
12.002.0016-0 | 190
12.002.0016-A | 181.17
12.002.0020-0 | 212.17
12.002.0020-A | 201.06
12.002.0025-0 | 241.34
12.002.0025-A | 225.66
12.002.0030-0 | 268.15
12.002.0030-A | 249.57
12.002.0035-1 | 100.84
12.002.0035-B | 95.49
12.002.0036-0 | 98.72
12.002.0036-A | 93.65
12.002.0040-0 | 108.48
12.002.0040-A | 102.5
12.002.0045-0 | 126.37
12.002.0045-A | 117.61
12.002.0050-0 | 140.98
12.002.0050-A | 130.65
12.002.0060-1 | 108.62
12.002.0060-B | 102.61
12.002.0065-1 | 212.19
12.002.0065-B | 201.36
12.002.0070-1 | 234.22
12.002.0070-B | 221.51
12.002.0080-0 | 41.49
12.002.0080-A | 39.43
12.002.0085-0 | 24.76
12.002.0085-A | 23.2
12.002.0100-0 | 606.96
12.002.0100-A | 575.67
12.002.9999-0 | 6410
12.002.9999-A | 5983
12.003.0055-0 | 91.11
12.003.0055-A | 83.31
12.003.0056-0 | 88.46
12.003.0056-A | 81.02
12.003.0060-0 | 103.19
12.003.0060-A | 93.98
12.003.0065-0 | 129.04
12.003.0065-A | 116.18
12.003.0070-0 | 150.63
12.003.0070-A | 135.09
12.003.0075-1 | 46.57
12.003.0075-B | 42.44
12.003.0076-0 | 44.85
12.003.0076-A | 40.94
12.003.0080-0 | 52.45
12.003.0080-A | 47.53
12.003.0085-0 | 68.71
12.003.0085-A | 61.62
12.003.0090-0 | 80.43
12.003.0090-A | 71.78
12.003.0095-0 | 73.09
12.003.0095-A | 67.43
12.003.0096-0 | 70.97
12.003.0096-A | 65.6
12.003.0100-0 | 80.44
12.003.0100-A | 73.81
12.003.0105-0 | 100.38
12.003.0105-A | 91.09
12.003.0110-0 | 113.78
12.003.0110-A | 102.7
12.003.0115-0 | 36.81
12.003.0115-A | 33.85
12.003.0116-0 | 35.89
12.003.0116-A | 33.05
12.003.0120-0 | 42.38
12.003.0120-A | 38.73
12.003.0125-0 | 52.76
12.003.0125-A | 47.72
12.003.0150-0 | 60.46
12.003.0150-A | 54.4
12.003.0155-0 | 92.5
12.003.0155-A | 84.84
12.003.0160-0 | 89.85
12.003.0160-A | 82.55
12.003.0165-0 | 104.59
12.003.0165-A | 95.51
12.003.0170-0 | 130.43
12.003.0170-A | 117.71
12.003.0175-0 | 152.03
12.003.0175-A | 136.62
12.003.0180-1 | 46.98
12.003.0180-B | 42.88
12.003.0185-0 | 45.25
12.003.0185-A | 41.38
12.003.0190-0 | 52.85
12.003.0190-A | 47.97
12.003.0195-0 | 69.11
12.003.0195-A | 62.06
12.003.0200-0 | 80.84
12.003.0200-A | 72.22
12.003.0205-0 | 73.96
12.003.0205-A | 68.39
12.003.0210-0 | 71.84
12.003.0210-A | 66.56
12.003.0215-0 | 81.31
12.003.0215-A | 74.76
12.003.0220-0 | 101.25
12.003.0220-A | 92.04
12.003.0225-0 | 114.65
12.003.0225-A | 103.65
12.003.0230-0 | 37.08
12.003.0230-A | 34.14
12.003.0235-0 | 36.16
12.003.0235-A | 33.35
12.003.0240-0 | 42.67
12.003.0240-A | 39.05
12.003.0245-0 | 53.05
12.003.0245-A | 48.04
12.003.0250-0 | 60.76
12.003.0250-A | 54.72
12.003.9999-0 | 6164
12.003.9999-A | 5579
12.004.0160-0 | 457.13
12.004.0160-A | 451.12
12.004.9999-0 | 6223
12.004.9999-A | 6138
12.005.0010-0 | 43.34
12.005.0010-A | 40.11
12.005.0015-0 | 50.04
12.005.0015-A | 45.91
12.005.0020-0 | 65.12
12.005.0020-A | 58.97
12.005.0025-0 | 66.79
12.005.0025-A | 60.42
12.005.0030-0 | 54.73
12.005.0030-A | 50.85
12.005.0035-0 | 57.07
12.005.0035-A | 52.88
12.005.0040-0 | 64.77
12.005.0040-A | 59.56
12.005.0045-0 | 69.8
12.005.0045-A | 63.91
12.005.0080-0 | 70.18
12.005.0080-A | 65.08
12.005.0085-1 | 73.53
12.005.0085-B | 67.99
12.005.0090-0 | 83.58
12.005.0090-A | 76.69
12.005.0095-1 | 90.27
12.005.0095-B | 82.5
12.005.0100-0 | 43.25
12.005.0100-A | 40.04
12.005.0103-1 | 49.95
12.005.0103-B | 45.84
12.005.0105-0 | 65.02
12.005.0105-A | 58.9
12.005.0107-1 | 66.7
12.005.0107-B | 60.35
12.005.0110-0 | 54.59
12.005.0110-A | 50.74
12.005.0112-1 | 56.93
12.005.0112-B | 52.78
12.005.0115-0 | 64.64
12.005.0115-A | 59.45
12.005.0117-1 | 69.66
12.005.0117-B | 63.81
12.005.0120-0 | 69.96
12.005.0120-A | 64.87
12.005.0122-1 | 73.31
12.005.0122-B | 67.77
12.005.0124-0 | 83.36
12.005.0124-A | 76.48
12.005.0126-1 | 90.06
12.005.0126-B | 82.28
12.005.0130-1 | 59.18
12.005.0130-B | 55.08
12.005.0135-1 | 91.78
12.005.0135-B | 87.17
12.005.0140-1 | 98.48
12.005.0140-B | 92.98
12.005.0160-0 | 59.93
12.005.0160-A | 56.05
12.005.0165-0 | 62.27
12.005.0165-A | 58.08
12.005.0170-0 | 69.97
12.005.0170-A | 64.76
12.005.0175-0 | 75
12.005.0175-A | 69.11
12.005.0185-0 | 60.09
12.005.0185-A | 56.26
12.005.0190-0 | 62.44
12.005.0190-A | 58.29
12.005.0195-0 | 70.14
12.005.0195-A | 64.97
12.005.0200-0 | 75.17
12.005.0200-A | 69.32
12.005.9999-0 | 4665
12.005.9999-A | 4290
12.006.0010-0 | 125.41
12.006.0010-A | 116.4
12.006.9999-0 | 5267
12.006.9999-A | 4878
12.007.0015-0 | 156.86
12.007.0015-A | 153.21
12.007.0020-0 | 120.56
12.007.0020-A | 118.72
12.007.0025-0 | 172.98
12.007.0025-A | 170.42
12.007.0030-0 | 184.35
12.007.0030-A | 180.59
12.007.0040-0 | 263.13
12.007.0040-A | 257.11
12.007.0045-0 | 184.66
12.007.0045-A | 181.96
12.007.9999-0 | 6358
12.007.9999-A | 6174
12.008.0015-0 | 139.53
12.008.0015-A | 130.49
12.008.0020-0 | 122.65
12.008.0020-A | 112.87
12.008.9999-0 | 5012
12.008.9999-A | 4649
12.009.0001-0 | 955.4
12.009.0001-A | 933.02
12.009.0002-0 | 1077.34
12.009.0002-A | 1054.94
12.009.0003-0 | 636.65
12.009.0003-A | 616.51
12.009.0006-0 | 365.5
12.009.0006-A | 347.57
12.009.9999-0 | 4146
12.009.9999-A | 3997
12.010.0010-0 | 50.32
12.010.0010-A | 49.26
12.010.0015-0 | 98.82
12.010.0015-A | 96.82
12.010.0020-0 | 66.74
12.010.0020-A | 65.16
12.010.9999-0 | 4280
12.010.9999-A | 4179
12.011.0001-0 | 179.67
12.011.0001-A | 173.95
12.011.0005-0 | 195.18
12.011.0005-A | 188.9
12.011.9999-0 | 1132
12.011.9999-A | 1086
12.012.0001-0 | 316.34
12.012.0001-A | 279.01
12.012.0002-0 | 330.08
12.012.0002-A | 291.72
12.012.9999-0 | 6263
12.012.9999-A | 5492
12.013.0010-0 | 138.3
12.013.0010-A | 128.97
12.013.9999-0 | 4641
12.013.9999-A | 4331
12.015.0005-0 | 133.58
12.015.0005-A | 133.58
12.015.0006-0 | 85.5
12.015.0006-A | 85.5
12.015.0010-0 | 200
12.015.0010-A | 200
12.015.0014-0 | 125.4
12.015.0014-A | 125.4
12.015.0015-0 | 138.6
12.015.0015-A | 138.6
12.015.0016-0 | 81.2
12.015.0016-A | 81.2
12.015.0020-0 | 181.34
12.015.0020-A | 181.34
12.015.0021-0 | 125.4
12.015.0021-A | 125.4
12.015.0030-0 | 199.5
12.015.0030-A | 199.5
12.015.0031-0 | 91.5
12.015.0031-A | 91.5
12.015.0035-0 | 210.5
12.015.0035-A | 210.5
12.015.0036-0 | 135.4
12.015.0036-A | 135.4
12.015.0040-0 | 164.01
12.015.0040-A | 164.01
12.015.0041-0 | 109.28
12.015.0041-A | 109.28
12.015.0045-0 | 181.34
12.015.0045-A | 181.34
12.015.0046-0 | 135.4
12.015.0046-A | 135.4
12.015.0060-0 | 199.5
12.015.0060-A | 199.5
12.015.0061-0 | 91.5
12.015.0061-A | 91.5
12.015.0065-0 | 200
12.015.0065-A | 200
12.015.0066-0 | 135.4
12.015.0066-A | 135.4
12.015.0070-0 | 164.01
12.015.0070-A | 164.01
12.015.0071-0 | 91.5
12.015.0071-A | 91.5
12.015.0075-0 | 181.34
12.015.0075-A | 181.34
12.015.0076-0 | 135.4
12.015.0076-A | 135.4
12.015.9999-0 | 3499
12.015.9999-A | 3499
12.016.0004-0 | 124.2
12.016.0004-A | 124.2
12.016.0006-0 | 161.99
12.016.0006-A | 161.99
12.016.0008-0 | 129.59
12.016.0008-A | 129.59
12.016.0010-0 | 172.79
12.016.0010-A | 172.79
12.016.0012-0 | 127.46
12.016.0012-A | 127.46
12.016.0014-0 | 145.02
12.016.0014-A | 145.02
12.016.0016-0 | 137.66
12.016.0016-A | 137.66
12.016.0018-0 | 155.22
12.016.0018-A | 155.22
12.016.0020-0 | 134.99
12.016.0020-A | 134.99
12.016.0022-0 | 178.18
12.016.0022-A | 178.18
12.016.0024-0 | 106.5
12.016.0024-A | 106.5
12.016.0026-0 | 124.06
12.016.0026-A | 124.06
12.016.0028-0 | 140.39
12.016.0028-A | 140.39
12.016.0030-0 | 110.35
12.016.0030-A | 110.35
12.016.0032-0 | 131.31
12.016.0032-A | 131.31
12.016.0034-0 | 148.87
12.016.0034-A | 148.87
12.016.9999-0 | 999
12.016.9999-A | 999
12.020.0001-0 | 290.57
12.020.0001-A | 263.02
12.020.9999-0 | 4626
12.020.9999-A | 4155
12.025.0001-0 | 262.9
12.025.0001-A | 250.21
12.025.9999-0 | 4566
12.025.9999-A | 4345
12.030.0001-0 | 149
12.030.0001-A | 132.03
12.030.9999-0 | 6401
12.030.9999-A | 5680
12.035.0001-0 | 276.78
12.035.0001-A | 264.09
12.035.0002-0 | 288.06
12.035.0002-A | 275.37
12.035.0005-0 | 284.22
12.035.0005-A | 271.53
12.035.0010-0 | 311.4
12.035.0010-A | 298.71
12.035.0015-0 | 172.11
12.035.0015-A | 159.42
12.035.0020-0 | 415.08
12.035.0020-A | 402.39
12.035.9999-0 | 1119
12.035.9999-A | 1069
12.042.0001-0 | 736.28
12.042.0001-A | 731.39
12.042.9999-0 | 1501
12.042.9999-A | 1491
12.043.0001-0 | 16.3
12.043.0001-A | 14.9
12.043.9999-0 | 1272
12.043.9999-A | 1157
12.045.0001-0 | 186.78
12.045.0001-A | 173.37
12.045.9999-0 | 1197
12.045.9999-A | 1111
12.050.0001-0 | 71.7
12.050.0001-A | 66.6
12.050.0005-0 | 23.29
12.050.0005-A | 21.6
12.050.0010-0 | 17.65
12.050.0010-A | 16.15
12.050.0015-0 | 100
12.050.0015-A | 89.35
12.050.0020-0 | 93.58
12.050.0020-A | 85.64
12.050.9999-0 | 4877
12.050.9999-A | 4447
13.001.0010-1 | 4.68
13.001.0010-B | 4.2
13.001.0011-0 | 16.61
13.001.0011-A | 15.88
13.001.0013-0 | 3.53
13.001.0013-A | 3.27
13.001.0014-0 | 9.1
13.001.0014-A | 8.15
13.001.0015-0 | 23.58
13.001.0015-A | 21.25
13.001.0020-1 | 23.19
13.001.0020-B | 20.84
13.001.0025-1 | 22.61
13.001.0025-B | 20.25
13.001.0026-0 | 24.48
13.001.0026-A | 22.08
13.001.0030-1 | 22.38
13.001.0030-B | 20
13.001.0031-0 | 29.55
13.001.0031-A | 27.14
13.001.0035-0 | 21.96
13.001.0035-A | 19.57
13.001.0036-0 | 17.28
13.001.0036-A | 15.36
13.001.0040-0 | 23.25
13.001.0040-A | 20.82
13.001.0041-0 | 18.57
13.001.0041-A | 16.61
13.001.0050-1 | 29.08
13.001.0050-B | 26.65
13.001.0055-1 | 26.99
13.001.0055-B | 24.48
13.001.0060-1 | 26.5
13.001.0060-B | 23.92
13.001.0065-1 | 23.62
13.001.0065-B | 21.09
13.001.0100-0 | 16.21
13.001.0100-A | 15.46
13.001.0105-0 | 17.62
13.001.0105-A | 16.41
13.001.0106-0 | 14.34
13.001.0106-A | 13.18
13.001.0107-0 | 11.05
13.001.0107-A | 9.96
13.001.9999-0 | 5098
13.001.9999-A | 4736
13.002.0010-1 | 28.05
13.002.0010-B | 25.52
13.002.0011-1 | 25.24
13.002.0011-B | 22.72
13.002.0015-1 | 27.63
13.002.0015-B | 25.02
13.002.0016-0 | 25.09
13.002.0016-A | 22.62
13.002.0017-0 | 24.65
13.002.0017-A | 22.12
13.002.9999-0 | 5055
13.002.9999-A | 4573
13.003.0001-0 | 23.07
13.003.0001-A | 20.84
13.003.0003-0 | 23.31
13.003.0003-A | 21.53
13.003.0004-0 | 28.27
13.003.0004-A | 26.49
13.003.0005-0 | 32.96
13.003.0005-A | 30.69
13.003.0010-0 | 21.92
13.003.0010-A | 19.51
13.003.9999-0 | 4995
13.003.9999-A | 4574
13.004.0010-0 | 37.47
13.004.0010-A | 33.72
13.004.0015-0 | 35.8
13.004.0015-A | 32.07
13.004.9999-0 | 5310
13.004.9999-A | 4780
13.005.0010-0 | 43.57
13.005.0010-A | 39.72
13.005.0015-0 | 42.57
13.005.0015-A | 38.75
13.005.0020-0 | 39.58
13.005.0020-A | 35.84
13.005.0025-0 | 41.47
13.005.0025-A | 37.08
13.005.9999-0 | 5885
13.005.9999-A | 5317
13.006.0010-0 | 41.85
13.006.0010-A | 37.42
13.006.0020-0 | 39.22
13.006.0020-A | 35.04
13.006.0025-0 | 34.67
13.006.0025-A | 30.83
13.006.9999-0 | 5882
13.006.9999-A | 5241
13.007.9999-0 | 4975
13.007.9999-A | 4669
13.008.0010-0 | 16.07
13.008.0010-A | 14.09
13.008.0020-0 | 19.13
13.008.0020-A | 17.15
13.008.9999-0 | 6946
13.008.9999-A | 6125
13.009.0030-0 | 19.35
13.009.0030-A | 17.56
13.009.0050-0 | 34.15
13.009.0050-A | 31.15
13.009.0051-0 | 39.64
13.009.0051-A | 36.56
13.009.9999-0 | 8301
13.009.9999-A | 7564
13.010.0015-0 | 13.29
13.010.0015-A | 11.53
13.010.0020-0 | 14.09
13.010.0020-A | 12.22
13.010.0025-0 | 13.98
13.010.0025-A | 12.12
13.010.0029-0 | 711.65
13.010.0029-A | 648.74
13.010.0049-0 | 689.73
13.010.0049-A | 622.34
13.010.9999-0 | 5894
13.010.9999-A | 5203
13.011.0005-0 | 8.56
13.011.0005-A | 7.67
13.011.0010-0 | 23.67
13.011.0010-A | 21.69
13.011.9999-0 | 4639
13.011.9999-A | 4212
13.012.0010-0 | 44.59
13.012.0010-A | 43.7
13.012.9999-0 | 5072
13.012.9999-A | 4929
13.013.9999-0 | 7201
13.013.9999-A | 6307
13.014.9999-0 | 8899
13.014.9999-A | 7933
13.015.9999-0 | 6263
13.015.9999-A | 5592
13.022.0010-0 | 197.63
13.022.0010-A | 191.53
13.022.0015-0 | 197.63
13.022.0015-A | 191.53
13.022.0020-0 | 153.63
13.022.0020-A | 147.53
13.022.0025-0 | 138.23
13.022.0025-A | 132.13
13.022.0027-0 | 70.66
13.022.0027-A | 66.27
13.022.0029-0 | 90.04
13.022.0029-A | 85.6
13.022.0035-0 | 209.67
13.022.0035-A | 203.59
13.022.0040-0 | 127.14
13.022.0040-A | 121.06
13.022.0500-0 | 67.84
13.022.0500-A | 60.86
13.022.9999-0 | 6619
13.022.9999-A | 6256
13.024.0010-0 | 117.59
13.024.0010-A | 110.79
13.024.0011-0 | 79.12
13.024.0011-A | 75.39
13.024.0015-0 | 158.23
13.024.0015-A | 151.44
13.024.0016-0 | 119.76
13.024.0016-A | 116.03
13.024.0018-0 | 105.96
13.024.0018-A | 99.17
13.024.0019-0 | 67.49
13.024.0019-A | 63.76
13.024.0020-0 | 91.46
13.024.0020-A | 84.67
13.024.0021-0 | 52.99
13.024.0021-A | 49.26
13.024.9999-0 | 5547
13.024.9999-A | 5266
13.025.0005-0 | 36.84
13.025.0005-A | 32.12
13.025.0010-0 | 66.77
13.025.0010-A | 59.05
13.025.0016-0 | 69.77
13.025.0016-A | 62.05
13.025.0020-0 | 2.06
13.025.0020-A | 1.81
13.025.0055-0 | 49.98
13.025.0055-A | 45.31
13.025.0058-0 | 54.66
13.025.0058-A | 49.52
13.025.0059-0 | 34.96
13.025.0059-A | 30.3
13.025.0060-0 | 35.05
13.025.0060-A | 30.72
13.025.0061-0 | 36.56
13.025.0061-A | 32.21
13.025.0080-0 | 10.48
13.025.0080-A | 10.37
13.025.9999-0 | 5857
13.025.9999-A | 5236
13.026.0010-0 | 77.21
13.026.0010-A | 69.49
13.026.0011-0 | 47.28
13.026.0011-A | 42.56
13.026.0015-0 | 65.1
13.026.0015-A | 59.96
13.026.9999-0 | 4300
13.026.9999-A | 3908
13.030.0200-0 | 163.68
13.030.0200-A | 145.69
13.030.0210-0 | 162.14
13.030.0210-A | 143.68
13.030.0250-0 | 88.97
13.030.0250-A | 80.31
13.030.0251-0 | 76.86
13.030.0251-A | 70.78
13.030.0252-0 | 62.51
13.030.0252-A | 58.31
13.030.0255-0 | 62.51
13.030.0255-A | 58.31
13.030.0256-0 | 57.88
13.030.0256-A | 53.68
13.030.0257-0 | 77.11
13.030.0257-A | 72.44
13.030.0258-0 | 72.48
13.030.0258-A | 67.81
13.030.0259-0 | 56.88
13.030.0259-A | 52.68
13.030.0260-0 | 71.48
13.030.0260-A | 66.8
13.030.0262-0 | 112.8
13.030.0262-A | 105.98
13.030.0263-0 | 100.37
13.030.0263-A | 94.07
13.030.0264-0 | 106.06
13.030.0264-A | 100.18
13.030.0265-0 | 93.62
13.030.0265-A | 88.26
13.030.0267-0 | 106.06
13.030.0267-A | 100.18
13.030.0268-0 | 93.62
13.030.0268-A | 88.26
13.030.0270-0 | 129.31
13.030.0270-A | 120.43
13.030.0271-0 | 114.2
13.030.0271-A | 107.89
13.030.0272-0 | 94.5
13.030.0272-A | 88.67
13.030.0290-0 | 82.81
13.030.0290-A | 75.09
13.030.0291-0 | 67.69
13.030.0291-A | 62.55
13.030.0292-0 | 48
13.030.0292-A | 43.33
13.030.9999-0 | 5012
13.030.9999-A | 4649
13.035.0010-0 | 281.05
13.035.0010-A | 253.76
13.035.0015-0 | 350.89
13.035.0015-A | 314.66
13.035.0020-0 | 382.87
13.035.0020-A | 342.14
13.035.0025-0 | 486.2
13.035.0025-A | 432.06
13.035.9999-0 | 7191
13.035.9999-A | 6408
13.036.0010-0 | 178.63
13.036.0010-A | 167.04
13.036.0011-0 | 169.53
13.036.0011-A | 158.35
13.036.0015-0 | 34.74
13.036.0015-A | 32.02
13.036.0016-0 | 30.87
13.036.0016-A | 28.22
13.036.0050-0 | 231.5
13.036.0050-A | 219.91
13.036.0051-0 | 222.39
13.036.0051-A | 211.22
13.036.0080-0 | 214.75
13.036.0080-A | 205.4
13.036.0081-0 | 205.65
13.036.0081-A | 196.71
13.036.9999-0 | 1176
13.036.9999-A | 1105
13.037.0015-0 | 143.73
13.037.0015-A | 132.14
13.037.0016-0 | 134.63
13.037.0016-A | 123.45
13.037.0020-0 | 136.46
13.037.0020-A | 124.87
13.037.0021-0 | 127.35
13.037.0021-A | 116.18
13.037.0025-0 | 132.59
13.037.0025-A | 121
13.037.0026-0 | 123.48
13.037.0026-A | 112.31
13.037.0030-0 | 125.75
13.037.0030-A | 114.17
13.037.0031-0 | 116.65
13.037.0031-A | 105.48
13.037.9999-0 | 1268
13.037.9999-A | 1152
13.045.0040-0 | 42.15
13.045.0040-A | 39.81
13.045.0045-0 | 45.12
13.045.0045-A | 42.74
13.045.0050-0 | 56.07
13.045.0050-A | 53.65
13.045.0051-0 | 21.57
13.045.0051-A | 20.02
13.045.0052-0 | 36.88
13.045.0052-A | 34.91
13.045.0054-0 | 47.78
13.045.0054-A | 45.45
13.045.0065-0 | 235.11
13.045.0065-A | 223.47
13.045.0066-0 | 219.57
13.045.0066-A | 208.39
13.045.0070-0 | 252.75
13.045.0070-A | 238.23
13.045.0071-0 | 233.99
13.045.0071-A | 220.13
13.045.0075-0 | 224.81
13.045.0075-A | 213.17
13.045.0076-0 | 205.52
13.045.0076-A | 195.46
13.045.0080-0 | 205.36
13.045.0080-A | 197.08
13.045.0081-0 | 194.45
13.045.0081-A | 186.62
13.045.9999-0 | 4735
13.045.9999-A | 4470
13.050.0055-0 | 39.24
13.050.0055-A | 36.91
13.050.0065-0 | 229.43
13.050.0065-A | 217.79
13.050.0070-0 | 252.75
13.050.0070-A | 238.23
13.050.9999-0 | 3467
13.050.9999-A | 3270
13.060.9999-0 | 3949
13.060.9999-A | 3523
13.065.0010-0 | 416.94
13.065.0010-A | 405.3
13.065.0015-0 | 545.78
13.065.0015-A | 533.48
13.065.0030-0 | 562.52
13.065.0030-A | 548
13.065.9999-0 | 4408
13.065.9999-A | 4276
13.075.0010-0 | 97.79
13.075.0010-A | 93.21
13.075.9999-0 | 1116
13.075.9999-A | 1062
13.080.0005-0 | 1041.18
13.080.0005-A | 1041.18
13.080.0020-0 | 1855.58
13.080.0020-A | 1855.58
13.080.0025-0 | 2267.93
13.080.0025-A | 2267.93
13.080.9999-0 | 999
13.080.9999-A | 999
13.150.9999-0 | 3575
13.150.9999-A | 3385
13.155.9999-0 | 5420
13.155.9999-A | 5420
13.157.0010-0 | 27.35
13.157.0010-A | 25.8
13.157.9999-0 | 6937
13.157.9999-A | 6545
13.160.0010-0 | 617.31
13.160.0010-A | 603.31
13.160.9999-0 | 7109
13.160.9999-A | 6914
13.165.0010-0 | 173.45
13.165.0010-A | 166.75
13.165.9999-0 | 2736
13.165.9999-A | 2589
13.167.9999-0 | 4453
13.167.9999-A | 4046
13.168.0010-0 | 365
13.168.0010-A | 365
13.168.0015-0 | 375.03
13.168.0015-A | 375.03
13.168.0020-0 | 372.52
13.168.0020-A | 372.52
13.168.9999-0 | 964
13.168.9999-A | 964
13.170.0011-0 | 86.55
13.170.0011-A | 82.26
13.170.0016-0 | 97.16
13.170.0016-A | 91.2
13.170.0018-0 | 31.48
13.170.0018-A | 31.48
13.170.0020-0 | 46.25
13.170.0020-A | 41.78
13.170.0025-0 | 50.42
13.170.0025-A | 46.84
13.170.9999-0 | 5514
13.170.9999-A | 5148
13.175.0010-0 | 39.27
13.175.0010-A | 39.27
13.175.0012-0 | 39.27
13.175.0012-A | 39.27
13.175.0015-0 | 45.07
13.175.0015-A | 45.07
13.175.0016-0 | 27.36
13.175.0016-A | 27.36
13.175.9999-0 | 5128
13.175.9999-A | 5128
13.180.0010-0 | 43.37
13.180.0010-A | 38.71
13.180.0015-1 | 42
13.180.0015-B | 42
13.180.9999-0 | 6114
13.180.9999-A | 5735
13.185.9999-0 | 3294
13.185.9999-A | 3294
13.187.0010-0 | 96.27
13.187.0010-A | 89.29
13.187.9999-0 | 1212
13.187.9999-A | 1114
13.190.0015-0 | 98
13.190.0015-A | 98
13.190.9999-0 | 5023
13.190.9999-A | 5023
13.192.9999-0 | 2948
13.192.9999-A | 2948
13.193.0010-0 | 147.27
13.193.0010-A | 147.27
13.193.9999-0 | 1295
13.193.9999-A | 1295
13.195.0010-0 | 66.6
13.195.0010-A | 61.68
13.195.0012-0 | 99.16
13.195.0012-A | 94.24
13.195.0015-0 | 89.66
13.195.0015-A | 84.74
13.195.0020-0 | 244.91
13.195.0020-A | 223.35
13.195.0030-0 | 52.26
13.195.0030-A | 47.9
13.195.9999-0 | 9537
13.195.9999-A | 8813
13.196.0010-0 | 49.97
13.196.0010-A | 49.97
13.196.0015-0 | 67.98
13.196.0015-A | 67.98
13.196.0020-0 | 46.68
13.196.0020-A | 46.68
13.196.0025-0 | 73.44
13.196.0025-A | 73.44
13.196.0030-0 | 56.7
13.196.0030-A | 56.7
13.196.0035-0 | 60.34
13.196.0035-A | 60.34
13.196.0040-0 | 72.65
13.196.0040-A | 72.65
13.196.0045-0 | 69.97
13.196.0045-A | 69.97
13.196.0050-0 | 111.87
13.196.0050-A | 111.87
13.196.0080-0 | 69.71
13.196.0080-A | 69.71
13.196.0085-0 | 76.28
13.196.0085-A | 76.28
13.196.0090-0 | 76.28
13.196.0090-A | 76.28
13.196.0095-0 | 103.09
13.196.0095-A | 103.09
13.196.0100-0 | 66.76
13.196.0100-A | 66.76
13.196.0101-0 | 44.18
13.196.0101-A | 44.18
13.196.0102-0 | 44.18
13.196.0102-A | 44.18
13.196.0103-0 | 54.88
13.196.0103-A | 54.88
13.196.0104-0 | 61.36
13.196.0104-A | 61.36
13.196.0105-0 | 61.36
13.196.0105-A | 61.36
13.196.0106-0 | 61.36
13.196.0106-A | 61.36
13.196.0107-0 | 61.36
13.196.0107-A | 61.36
13.196.0108-0 | 61.36
13.196.0108-A | 61.36
13.196.0109-0 | 61.36
13.196.0109-A | 61.36
13.196.0110-0 | 61.36
13.196.0110-A | 61.36
13.196.0111-0 | 32.89
13.196.0111-A | 32.89
13.196.0112-0 | 38.04
13.196.0112-A | 38.04
13.196.0113-0 | 37.8
13.196.0113-A | 37.8
13.196.0114-0 | 45.9
13.196.0114-A | 45.9
13.196.0115-0 | 60.38
13.196.0115-A | 60.38
13.196.0116-0 | 51.05
13.196.0116-A | 51.05
13.196.0117-0 | 65.53
13.196.0117-A | 65.53
13.196.0118-0 | 50.81
13.196.0118-A | 50.81
13.196.0119-0 | 65.53
13.196.0119-A | 65.53
13.196.0120-0 | 44.67
13.196.0120-A | 44.67
13.196.0121-0 | 60.87
13.196.0121-A | 60.87
13.196.0122-0 | 50.81
13.196.0122-A | 50.81
13.196.0123-0 | 65.53
13.196.0123-A | 65.53
13.196.0124-0 | 50.81
13.196.0124-A | 50.81
13.196.0125-0 | 65.53
13.196.0125-A | 65.53
13.196.0126-0 | 47.86
13.196.0126-A | 47.86
13.196.0127-0 | 62.83
13.196.0127-A | 62.83
13.196.0128-0 | 52.77
13.196.0128-A | 52.77
13.196.0129-0 | 67.5
13.196.0129-A | 67.5
13.196.0130-0 | 52.77
13.196.0130-A | 52.77
13.196.0131-0 | 67.5
13.196.0131-A | 67.5
13.196.0132-0 | 49.58
13.196.0132-A | 49.58
13.196.0133-0 | 64.8
13.196.0133-A | 64.8
13.196.0134-0 | 54.98
13.196.0134-A | 54.98
13.196.0135-0 | 70.69
13.196.0135-A | 70.69
13.196.0136-0 | 54.73
13.196.0136-A | 54.73
13.196.0137-0 | 70.2
13.196.0137-A | 70.2
13.196.0138-0 | 44.67
13.196.0138-A | 44.67
13.196.0139-0 | 60.87
13.196.0139-A | 60.87
13.196.0140-0 | 50.81
13.196.0140-A | 50.81
13.196.0141-0 | 65.53
13.196.0141-A | 65.53
13.196.0142-0 | 50.81
13.196.0142-A | 50.81
13.196.0143-0 | 65.53
13.196.0143-A | 65.53
13.196.0144-0 | 47.86
13.196.0144-A | 47.86
13.196.0145-0 | 62.83
13.196.0145-A | 62.83
13.196.0146-0 | 52.77
13.196.0146-A | 52.77
13.196.0147-0 | 67.5
13.196.0147-A | 67.5
13.196.0148-0 | 52.77
13.196.0148-A | 52.77
13.196.0149-0 | 67.5
13.196.0149-A | 67.5
13.196.0150-0 | 49.58
13.196.0150-A | 49.58
13.196.0151-0 | 64.8
13.196.0151-A | 64.8
13.196.0152-0 | 54.98
13.196.0152-A | 54.98
13.196.0153-0 | 66.62
13.196.0153-A | 66.62
13.196.0154-0 | 54.73
13.196.0154-A | 54.73
13.196.0155-0 | 70.2
13.196.0155-A | 70.2
13.196.0156-0 | 57.1
13.196.0156-A | 57.1
13.196.0157-0 | 73.42
13.196.0157-A | 73.42
13.196.0158-0 | 64.8
13.196.0158-A | 64.8
13.196.0159-0 | 80.51
13.196.0159-A | 80.51
13.196.0160-0 | 64.55
13.196.0160-A | 64.55
13.196.0161-0 | 81
13.196.0161-A | 81
13.196.0162-0 | 57.1
13.196.0162-A | 57.1
13.196.0163-0 | 73.42
13.196.0163-A | 73.42
13.196.0164-0 | 66.52
13.196.0164-A | 66.52
13.196.0165-0 | 81.49
13.196.0165-A | 81.49
13.196.0166-0 | 73.42
13.196.0166-A | 73.42
13.196.0167-0 | 81.49
13.196.0167-A | 81.49
13.196.0168-0 | 58.47
13.196.0168-A | 58.47
13.196.0169-0 | 74.78
13.196.0169-A | 74.78
13.196.0170-0 | 65.26
13.196.0170-A | 65.26
13.196.0171-0 | 81.57
13.196.0171-A | 81.57
13.196.0172-0 | 68.23
13.196.0172-A | 68.23
13.196.0173-0 | 83.21
13.196.0173-A | 83.21
13.196.9999-0 | 999
13.196.9999-A | 999
13.197.0010-0 | 38.55
13.197.0010-A | 34.52
13.197.9999-0 | 1326
13.197.9999-A | 1184
13.198.0010-0 | 10.73
13.198.0010-A | 10.73
13.198.9999-0 | 5635
13.198.9999-A | 5635
13.199.0010-0 | 134.33
13.199.0010-A | 126.4
13.199.0015-0 | 422.38
13.199.0015-A | 414.44
13.199.9999-0 | 1148
13.199.9999-A | 1103
13.200.0010-0 | 91.11
13.200.0010-A | 87.29
13.200.0015-1 | 79.71
13.200.0015-B | 72.54
13.200.0020-0 | 106.58
13.200.0020-A | 95.83
13.200.0025-0 | 133.45
13.200.0025-A | 119.12
13.200.0030-0 | 295.68
13.200.0030-A | 279.3
13.200.9999-0 | 4584
13.200.9999-A | 4225
13.201.9999-0 | 5058
13.201.9999-A | 4506
13.205.0010-0 | 202.52
13.205.0010-A | 201.77
13.205.0015-0 | 199.12
13.205.0015-A | 198.37
13.205.0020-0 | 155.59
13.205.0020-A | 154.85
13.205.0025-0 | 182.38
13.205.0025-A | 177.72
13.205.9999-0 | 989
13.205.9999-A | 980
13.301.0080-1 | 30.37
13.301.0080-B | 26.76
13.301.0081-0 | 27.69
13.301.0081-A | 24.44
13.301.0082-0 | 41.51
13.301.0082-A | 36.92
13.301.0083-0 | 44.86
13.301.0083-A | 39.91
13.301.0085-0 | 40.84
13.301.0085-A | 35.84
13.301.0090-0 | 37.53
13.301.0090-A | 32.97
13.301.0092-0 | 14.59
13.301.0092-A | 12.73
13.301.0093-0 | 20.4
13.301.0093-A | 18.17
13.301.0094-0 | 11.85
13.301.0094-A | 10.31
13.301.0095-0 | 27.94
13.301.0095-A | 24.78
13.301.0100-0 | 48.62
13.301.0100-A | 43.27
13.301.0105-0 | 12.65
13.301.0105-A | 11.01
13.301.0110-0 | 13.94
13.301.0110-A | 12.2
13.301.0115-0 | 23.09
13.301.0115-A | 20.29
13.301.0117-0 | 14.25
13.301.0117-A | 12.62
13.301.0118-0 | 17.19
13.301.0118-A | 15.3
13.301.0119-0 | 20.13
13.301.0119-A | 17.98
13.301.0120-1 | 23.07
13.301.0120-B | 20.66
13.301.0125-1 | 26.01
13.301.0125-B | 23.34
13.301.0130-1 | 28.95
13.301.0130-B | 26.03
13.301.0131-0 | 31.89
13.301.0131-A | 28.71
13.301.0132-0 | 37.77
13.301.0132-A | 34.07
13.301.0133-0 | 43.65
13.301.0133-A | 39.44
13.301.0134-0 | 46.59
13.301.0134-A | 42.12
13.301.0140-0 | 55.41
13.301.0140-A | 50.16
13.301.0500-0 | 42.17
13.301.0500-A | 37.2
13.301.0505-0 | 65.7
13.301.0505-A | 60.19
13.301.0510-0 | 74.08
13.301.0510-A | 67.92
13.301.9999-0 | 5902
13.301.9999-A | 5254
13.302.0010-0 | 9.12
13.302.0010-A | 8.13
13.302.9999-0 | 1272
13.302.9999-A | 1131
13.330.0010-0 | 54.06
13.330.0010-A | 48.17
13.330.0012-0 | 50.69
13.330.0012-A | 45.21
13.330.0015-0 | 44.16
13.330.0015-A | 39.03
13.330.0018-0 | 29.36
13.330.0018-A | 26.26
13.330.0020-0 | 85.37
13.330.0020-A | 76.14
13.330.0022-0 | 79.24
13.330.0022-A | 69.94
13.330.0023-0 | 85.37
13.330.0023-A | 76.14
13.330.0024-0 | 79.24
13.330.0024-A | 69.94
13.330.0025-0 | 43
13.330.0025-A | 37.55
13.330.0028-0 | 22.07
13.330.0028-A | 19.34
13.330.0030-0 | 54.22
13.330.0030-A | 47.38
13.330.0031-0 | 16.55
13.330.0031-A | 14.63
13.330.0033-0 | 19.66
13.330.0033-A | 17.38
13.330.0034-0 | 26.43
13.330.0034-A | 23.48
13.330.0035-0 | 45.52
13.330.0035-A | 40.06
13.330.0036-0 | 22.69
13.330.0036-A | 20.35
13.330.0050-0 | 61.84
13.330.0050-A | 56.4
13.330.0051-0 | 64.49
13.330.0051-A | 59.1
13.330.0060-0 | 78.68
13.330.0060-A | 72.31
13.330.0061-0 | 81.33
13.330.0061-A | 75.01
13.330.0070-0 | 115.95
13.330.0070-A | 110.51
13.330.0071-0 | 118.6
13.330.0071-A | 113.21
13.330.0075-0 | 52.78
13.330.0075-A | 48.04
13.330.0076-0 | 55.43
13.330.0076-A | 50.75
13.330.0078-0 | 43.16
13.330.0078-A | 39.21
13.330.0079-0 | 49.15
13.330.0079-A | 44.68
13.330.0100-0 | 25.64
13.330.0100-A | 22.58
13.330.0101-0 | 25.12
13.330.0101-A | 22.19
13.330.0110-0 | 28.07
13.330.0110-A | 24.86
13.330.0111-0 | 27.49
13.330.0111-A | 24.44
13.330.0500-0 | 50.56
13.330.0500-A | 45.14
13.330.9999-0 | 5114
13.330.9999-A | 4581
13.331.0015-0 | 107.02
13.331.0015-A | 101.88
13.331.0016-0 | 116.91
13.331.0016-A | 111.03
13.331.0017-0 | 101.31
13.331.0017-A | 96.18
13.331.0050-0 | 31.3
13.331.0050-A | 28.24
13.331.0051-0 | 30.7
13.331.0051-A | 27.78
13.331.9999-0 | 1336
13.331.9999-A | 1229
13.332.0010-0 | 105.61
13.332.0010-A | 99.72
13.332.0011-0 | 95.71
13.332.0011-A | 90.58
13.332.0012-0 | 90
13.332.0012-A | 84.87
13.332.9999-0 | 1281
13.332.9999-A | 1213
13.333.0010-0 | 142.64
13.333.0010-A | 136.75
13.333.0011-0 | 127.04
13.333.0011-A | 121.91
13.333.0015-0 | 143.72
13.333.0015-A | 137.83
13.333.0016-0 | 128.12
13.333.0016-A | 122.99
13.333.9999-0 | 1152
13.333.9999-A | 1145
13.335.0030-0 | 141.85
13.335.0030-A | 132.01
13.335.9999-0 | 7286
13.335.9999-A | 6733
13.337.0020-0 | 138.28
13.337.0020-A | 129.27
13.337.0021-0 | 133.19
13.337.0021-A | 124.25
13.337.0025-0 | 125.68
13.337.0025-A | 116.48
13.337.0026-0 | 113.85
13.337.0026-A | 104.91
13.337.0030-0 | 116.33
13.337.0030-A | 107.13
13.337.0031-0 | 104.5
13.337.0031-A | 95.56
13.337.0040-0 | 116.98
13.337.0040-A | 107.78
13.337.0041-0 | 105.15
13.337.0041-A | 96.21
13.337.0045-0 | 110.04
13.337.0045-A | 100.84
13.337.0046-0 | 98.21
13.337.0046-A | 89.27
13.337.0050-0 | 106.34
13.337.0050-A | 97.15
13.337.0051-0 | 94.52
13.337.0051-A | 85.58
13.337.0055-0 | 99.82
13.337.0055-A | 90.63
13.337.0056-0 | 88
13.337.0056-A | 79.06
13.337.0130-0 | 160.78
13.337.0130-A | 151.58
13.337.0131-0 | 148.95
13.337.0131-A | 140.01
13.337.0135-0 | 145.5
13.337.0135-A | 136.3
13.337.0136-0 | 133.67
13.337.0136-A | 124.73
13.337.0150-0 | 139.9
13.337.0150-A | 130.71
13.337.0151-0 | 128.08
13.337.0151-A | 119.13
13.337.0155-0 | 128
13.337.0155-A | 118.8
13.337.0156-0 | 116.17
13.337.0156-A | 107.23
13.337.9999-0 | 1212
13.337.9999-A | 1111
13.340.9999-0 | 3922
13.340.9999-A | 3922
13.345.0015-0 | 202.81
13.345.0015-A | 193.61
13.345.0016-0 | 251.71
13.345.0016-A | 242.51
13.345.0017-0 | 186.23
13.345.0017-A | 177.29
13.345.0018-0 | 235.13
13.345.0018-A | 226.19
13.345.0020-0 | 34.94
13.345.0020-A | 32.21
13.345.0021-0 | 32.38
13.345.0021-A | 29.73
13.345.0025-0 | 39.15
13.345.0025-A | 37.22
13.345.0026-0 | 36.52
13.345.0026-A | 34.63
13.345.0030-0 | 42.69
13.345.0030-A | 40.76
13.345.0031-0 | 39.72
13.345.0031-A | 37.84
13.345.0035-0 | 60.28
13.345.0035-A | 58.32
13.345.0036-0 | 55.73
13.345.0036-A | 53.85
13.345.0040-0 | 96.87
13.345.0040-A | 94.84
13.345.0041-0 | 87.76
13.345.0041-A | 85.88
13.345.0055-0 | 38.41
13.345.0055-A | 36.4
13.345.0056-0 | 34.54
13.345.0056-A | 32.66
13.345.0060-0 | 81.15
13.345.0060-A | 77.3
13.345.0061-0 | 76.24
13.345.0061-A | 72.48
13.345.0065-0 | 83.62
13.345.0065-A | 79.76
13.345.0066-0 | 77.84
13.345.0066-A | 74.08
13.345.9999-0 | 4273
13.345.9999-A | 4071
13.348.0010-0 | 236.31
13.348.0010-A | 227.12
13.348.0011-0 | 224.49
13.348.0011-A | 215.55
13.348.0012-0 | 279.05
13.348.0012-A | 272.34
13.348.0030-0 | 39.77
13.348.0030-A | 37.06
13.348.0031-0 | 38.44
13.348.0031-A | 35.79
13.348.0040-0 | 69.45
13.348.0040-A | 65.69
13.348.0041-0 | 65.23
13.348.0041-A | 61.56
13.348.0045-0 | 36.5
13.348.0045-A | 34.46
13.348.0046-0 | 32.57
13.348.0046-A | 30.68
13.348.0050-0 | 39.91
13.348.0050-A | 37.57
13.348.0051-0 | 36.95
13.348.0051-A | 34.75
13.348.0055-0 | 64.44
13.348.0055-A | 62.34
13.348.0056-0 | 61.29
13.348.0056-A | 59.09
13.348.0070-0 | 39.75
13.348.0070-A | 37.83
13.348.0071-0 | 37.52
13.348.0071-A | 35.64
13.348.0075-0 | 48.84
13.348.0075-A | 46.92
13.348.0076-0 | 46.26
13.348.0076-A | 44.38
13.348.0080-0 | 60.1
13.348.0080-A | 58.15
13.348.0081-0 | 55.82
13.348.0081-A | 53.94
13.348.9999-0 | 1142
13.348.9999-A | 1087
13.350.9999-0 | 3294
13.350.9999-A | 3143
13.360.9999-0 | 4027
13.360.9999-A | 3587
13.365.0010-0 | 388.62
13.365.0010-A | 379.43
13.365.0011-0 | 371.49
13.365.0011-A | 362.55
13.365.0015-0 | 510.42
13.365.0015-A | 501.23
13.365.0016-0 | 493.29
13.365.0016-A | 484.35
13.365.0020-0 | 53.97
13.365.0020-A | 51.24
13.365.0021-0 | 51.79
13.365.0021-A | 49.13
13.365.0025-0 | 73.39
13.365.0025-A | 71.47
13.365.0026-0 | 70.94
13.365.0026-A | 69.05
13.365.0030-0 | 81.97
13.365.0030-A | 80.04
13.365.0031-0 | 79.06
13.365.0031-A | 77.17
13.365.0035-0 | 124.34
13.365.0035-A | 122.39
13.365.0036-0 | 119.66
13.365.0036-A | 117.77
13.365.0055-0 | 70.28
13.365.0055-A | 68.27
13.365.0056-0 | 66.3
13.365.0056-A | 64.41
13.365.0060-0 | 154.62
13.365.0060-A | 150.86
13.365.0061-0 | 149.29
13.365.0061-A | 145.62
13.365.0065-0 | 159.3
13.365.0065-A | 155.53
13.365.0066-0 | 153.35
13.365.0066-A | 149.68
13.365.0075-0 | 144.78
13.365.0075-A | 135.84
13.365.0076-0 | 138.47
13.365.0076-A | 129.53
13.365.0078-0 | 109.4
13.365.0078-A | 100.46
13.365.0079-0 | 103.09
13.365.0079-A | 94.14
13.365.0083-0 | 35.16
13.365.0083-A | 32.43
13.365.0084-0 | 30.87
13.365.0084-A | 28.22
13.365.0085-0 | 42.2
13.365.0085-A | 38.43
13.365.0086-0 | 36.99
13.365.0086-A | 33.32
13.365.0087-0 | 28.26
13.365.0087-A | 26.23
13.365.0088-0 | 18.61
13.365.0088-A | 16.73
13.365.0100-0 | 40.98
13.365.0100-A | 39.02
13.365.0101-0 | 36.16
13.365.0101-A | 34.27
13.365.0150-0 | 50.35
13.365.0150-A | 48.02
13.365.0151-0 | 47.4
13.365.0151-A | 45.2
13.365.0155-0 | 56.02
13.365.0155-A | 53.6
13.365.0156-0 | 48.12
13.365.0156-A | 46.23
13.365.0170-0 | 20.25
13.365.0170-A | 18.32
13.365.0171-0 | 17.79
13.365.0171-A | 15.91
13.365.0175-0 | 23.71
13.365.0175-A | 21.78
13.365.0176-0 | 20.85
13.365.0176-A | 18.97
13.365.0180-0 | 52.84
13.365.0180-A | 50.88
13.365.0181-0 | 48.12
13.365.0181-A | 46.23
13.365.9999-0 | 4481
13.365.9999-A | 4279
13.366.0010-0 | 142.84
13.366.0010-A | 133.22
13.366.0011-0 | 111.75
13.366.0011-A | 102.81
13.366.9999-0 | 1231
13.366.9999-A | 1133
13.368.0010-0 | 237.22
13.368.0010-A | 232.25
13.368.0011-0 | 211.99
13.368.0011-A | 207.52
13.368.0012-0 | 270.41
13.368.0012-A | 260.79
13.368.0013-0 | 245.49
13.368.0013-A | 236.55
13.368.0015-0 | 310.7
13.368.0015-A | 305.72
13.368.0016-0 | 285.47
13.368.0016-A | 281
13.368.9999-0 | 1059
13.368.9999-A | 1034
13.369.0010-0 | 258.97
13.369.0010-A | 251.76
13.369.0011-0 | 233.74
13.369.0011-A | 227.03
13.369.0015-0 | 178.56
13.369.0015-A | 171.35
13.369.0016-0 | 153.33
13.369.0016-A | 146.62
13.369.0020-0 | 119.92
13.369.0020-A | 112.7
13.369.0021-0 | 94.68
13.369.0021-A | 87.98
13.369.0025-0 | 176.61
13.369.0025-A | 171.56
13.369.0026-0 | 157.19
13.369.0026-A | 152.72
13.369.9999-0 | 1119
13.369.9999-A | 1070
13.370.0010-0 | 43.22
13.370.0010-A | 39.94
13.370.0015-0 | 42.93
13.370.0015-A | 40.26
13.370.0020-0 | 49.03
13.370.0020-A | 46.11
13.370.0025-0 | 58.67
13.370.0025-A | 55.4
13.370.0040-0 | 53.65
13.370.0040-A | 49.33
13.370.0045-0 | 61.94
13.370.0045-A | 57.07
13.370.0050-0 | 57
13.370.0050-A | 52.28
13.370.0055-0 | 60.86
13.370.0055-A | 55.4
13.370.0060-0 | 43.29
13.370.0060-A | 38.76
13.370.9999-0 | 4141
13.370.9999-A | 3825
13.371.0010-0 | 44.68
13.371.0010-A | 41.82
13.371.0015-0 | 44.87
13.371.0015-A | 42.57
13.371.0020-0 | 51.13
13.371.0020-A | 48.66
13.371.0025-0 | 60.51
13.371.0025-A | 57.8
13.371.9999-0 | 3748
13.371.9999-A | 3556
13.373.0010-0 | 23.57
13.373.0010-A | 21.22
13.373.0020-0 | 78.28
13.373.0020-A | 73.84
13.373.0021-0 | 64.4
13.373.0021-A | 60.67
13.373.0025-0 | 92.05
13.373.0025-A | 85.38
13.373.0026-0 | 79.73
13.373.0026-A | 73.48
13.373.0030-0 | 94.42
13.373.0030-A | 89.98
13.373.0031-0 | 84.75
13.373.0031-A | 80.37
13.373.0035-0 | 111.33
13.373.0035-A | 106.88
13.373.0036-0 | 102.12
13.373.0036-A | 97.67
13.373.9999-0 | 4824
13.373.9999-A | 4532
13.375.0010-0 | 23.26
13.375.0010-A | 22.3
13.375.0015-0 | 28.9
13.375.0015-A | 27.7
13.375.9999-0 | 4022
13.375.9999-A | 3858
13.380.0010-0 | 57.27
13.380.0010-A | 52.88
13.380.0011-0 | 59.71
13.380.0011-A | 55.32
13.380.0012-0 | 50.96
13.380.0012-A | 46.56
13.380.0013-0 | 56.62
13.380.0013-A | 52.22
13.380.0015-0 | 19.78
13.380.0015-A | 17.34
13.380.0016-0 | 19.88
13.380.0016-A | 17.45
13.380.0020-0 | 47.24
13.380.0020-A | 42.62
13.380.0021-0 | 47.33
13.380.0021-A | 42.71
13.380.0025-0 | 121
13.380.0025-A | 108
13.380.0026-0 | 139.18
13.380.0026-A | 124.26
13.380.0100-0 | 84.13
13.380.0100-A | 74.37
13.380.0101-0 | 73.06
13.380.0101-A | 63.31
13.380.9999-0 | 5317
13.380.9999-A | 4770
13.381.0050-0 | 6.47
13.381.0050-A | 5.76
13.381.0051-0 | 6.81
13.381.0051-A | 6.1
13.381.0085-0 | 9.15
13.381.0085-A | 8.45
13.381.9999-0 | 4840
13.381.9999-A | 4382
13.382.0001-0 | 10.71
13.382.0001-A | 9.35
13.382.9999-0 | 5283
13.382.9999-A | 4612
13.383.0002-0 | 23.82
13.383.0002-A | 21.85
13.383.0003-0 | 17.31
13.383.0003-A | 15.97
13.383.9999-0 | 6158
13.383.9999-A | 5682
13.384.0001-0 | 13.73
13.384.0001-A | 11.94
13.384.0002-0 | 13.93
13.384.0002-A | 12.14
13.384.9999-0 | 5224
13.384.9999-A | 4547
13.385.0001-0 | 77.57
13.385.0001-A | 77.57
13.385.0002-0 | 88.36
13.385.0002-A | 88.36
13.385.0003-0 | 88.36
13.385.0003-A | 88.36
13.385.0005-0 | 36.91
13.385.0005-A | 36.91
13.385.0006-0 | 44.17
13.385.0006-A | 44.17
13.385.0007-0 | 44.17
13.385.0007-A | 44.17
13.385.0008-0 | 65.57
13.385.0008-A | 65.57
13.385.0009-0 | 65.57
13.385.0009-A | 65.57
13.385.0010-0 | 65.57
13.385.0010-A | 65.57
13.385.0050-0 | 215.32
13.385.0050-A | 203.39
13.385.0051-0 | 128.59
13.385.0051-A | 120.59
13.385.0055-0 | 150.94
13.385.0055-A | 141.43
13.385.0056-0 | 118.84
13.385.0056-A | 112.13
13.385.0100-0 | 58.35
13.385.0100-A | 54.09
13.385.0101-0 | 39.51
13.385.0101-A | 36.99
13.385.9999-0 | 4028
13.385.9999-A | 3688
13.387.9999-0 | 1336
13.387.9999-A | 1336
13.390.0020-0 | 73.05
13.390.0020-A | 70.71
13.390.0025-0 | 116.31
13.390.0025-A | 113.97
13.390.0027-0 | 162.76
13.390.0027-A | 160.43
13.390.0028-0 | 75.67
13.390.0028-A | 73.34
13.390.0030-0 | 61.91
13.390.0030-A | 59.57
13.390.0031-0 | 98.5
13.390.0031-A | 96.17
13.390.0035-0 | 93.07
13.390.0035-A | 90.74
13.390.0037-0 | 131.01
13.390.0037-A | 128.67
13.390.0040-0 | 139.23
13.390.0040-A | 136.9
13.390.0042-0 | 89.95
13.390.0042-A | 87.62
13.390.0045-0 | 125.94
13.390.0045-A | 123.6
13.390.0047-0 | 182.67
13.390.0047-A | 180.33
13.390.0048-0 | 147.03
13.390.0048-A | 144.7
13.390.0050-0 | 13.9
13.390.0050-A | 13.7
13.390.0055-0 | 11.04
13.390.0055-A | 10.62
13.390.0058-0 | 15.97
13.390.0058-A | 15.55
13.390.0070-0 | 29.84
13.390.0070-A | 27.75
13.390.0075-0 | 7.03
13.390.0075-A | 6.61
13.390.9999-0 | 3857
13.390.9999-A | 3736
13.391.0500-0 | 28.64
13.391.0500-A | 25.51
13.391.9999-0 | 7877
13.391.9999-A | 7035
13.395.0010-0 | 85
13.395.0010-A | 85
13.395.0011-0 | 123
13.395.0011-A | 123
13.395.0015-0 | 61
13.395.0015-A | 61
13.395.0020-0 | 144.38
13.395.0020-A | 144.38
13.395.0025-0 | 37.16
13.395.0025-A | 37.16
13.395.0026-0 | 43.89
13.395.0026-A | 43.89
13.395.0040-0 | 78.77
13.395.0040-A | 78.77
13.395.9999-0 | 6273
13.395.9999-A | 6273
13.398.0010-1 | 79.75
13.398.0010-B | 75.82
13.398.0015-0 | 215.51
13.398.0015-A | 208.65
13.398.0016-0 | 164.26
13.398.0016-A | 160.68
13.398.0017-0 | 11.55
13.398.0017-A | 10.28
13.398.0018-0 | 28.21
13.398.0018-A | 26.94
13.398.0020-0 | 17.25
13.398.0020-A | 16.08
13.398.0025-0 | 17.35
13.398.0025-A | 16.19
13.398.0030-0 | 22.89
13.398.0030-A | 21.72
13.398.9999-0 | 5833
13.398.9999-A | 5454
13.400.9999-0 | 5068
13.400.9999-A | 4899
13.410.0010-0 | 85.59
13.410.0010-A | 81.67
13.410.0011-0 | 97.05
13.410.0011-A | 91.6
13.410.0012-0 | 45.67
13.410.0012-A | 45.67
13.410.0015-0 | 71.53
13.410.0015-A | 69.49
13.410.0020-0 | 104.82
13.410.0020-A | 98.33
13.410.0025-0 | 101.71
13.410.0025-A | 95.64
13.410.0030-0 | 85.59
13.410.0030-A | 81.67
13.410.9999-0 | 4996
13.410.9999-A | 4785
13.411.0500-0 | 74.18
13.411.0500-A | 65.24
13.411.9999-0 | 6572
13.411.9999-A | 5777
13.413.0010-0 | 141.13
13.413.0010-A | 134.58
13.413.0011-0 | 133.65
13.413.0011-A | 127.31
13.413.0012-0 | 140.83
13.413.0012-A | 134.28
13.413.0013-0 | 132.6
13.413.0013-A | 126.26
13.413.0020-0 | 55.48
13.413.0020-A | 51.26
13.413.0021-0 | 48
13.413.0021-A | 43.98
13.413.0025-0 | 55.67
13.413.0025-A | 51
13.413.0026-0 | 48.19
13.413.0026-A | 43.72
13.413.0027-0 | 52.01
13.413.0027-A | 47.78
13.413.0028-0 | 44.53
13.413.0028-A | 40.5
13.413.0030-0 | 23.1
13.413.0030-A | 20.8
13.413.0031-0 | 21.89
13.413.0031-A | 19.65
13.413.0035-0 | 20.95
13.413.0035-A | 18.67
13.413.0036-0 | 20.1
13.413.0036-A | 17.87
13.413.9999-0 | 6007
13.413.9999-A | 5489
13.415.0010-0 | 47.77
13.415.0010-A | 45.99
13.415.0011-0 | 76.43
13.415.0011-A | 74.1
13.415.0015-0 | 23.85
13.415.0015-A | 22.43
13.415.0020-0 | 56.36
13.415.0020-A | 54.07
13.415.9999-0 | 3326
13.415.9999-A | 3166
13.416.0010-0 | 79.87
13.416.0010-A | 77.54
13.416.0015-0 | 79.87
13.416.0015-A | 77.54
13.416.9999-0 | 3491
13.416.9999-A | 3404
13.420.9999-0 | 4871
13.420.9999-A | 4451
13.440.0015-0 | 433.73
13.440.0015-A | 420.32
13.440.0025-0 | 571.61
13.440.0025-A | 558.2
13.440.0030-0 | 256.93
13.440.0030-A | 252.46
13.440.0035-0 | 252.76
13.440.0035-A | 250.08
13.440.9999-0 | 1109
13.440.9999-A | 1085
13.460.0010-0 | 300.93
13.460.0010-A | 291.6
13.460.0015-0 | 369.18
13.460.0015-A | 359.85
13.460.0020-0 | 321.93
13.460.0020-A | 312.6
13.460.9999-0 | 3007
13.460.9999-A | 2904
13.462.0010-0 | 101.14
13.462.0010-A | 95.22
13.462.0015-0 | 101.14
13.462.0015-A | 95.22
13.462.0020-0 | 91.14
13.462.0020-A | 85.84
13.462.0025-0 | 93.59
13.462.0025-A | 88.29
13.462.9999-0 | 1348
13.462.9999-A | 1286
13.468.0010-0 | 74.88
13.468.0010-A | 67.91
13.468.9999-0 | 5134
13.468.9999-A | 4626
13.469.0010-0 | 95.75
13.469.0010-A | 89.23
13.469.9999-0 | 5100
13.469.9999-A | 4732
14.000.9999-0 | 6368
14.000.9999-A | 5659
14.001.0001-0 | 847.06
14.001.0001-A | 843.09
14.001.0002-0 | 1607.93
14.001.0002-A | 1603.27
14.001.0006-0 | 1333.15
14.001.0006-A | 1326.15
14.001.0011-0 | 4013.94
14.001.0011-A | 4003.45
14.001.0016-0 | 417.99
14.001.0016-A | 414.49
14.001.0030-0 | 850.17
14.001.0030-A | 844.11
14.001.0035-0 | 838.95
14.001.0035-A | 832.89
14.001.0040-0 | 827.56
14.001.0040-A | 821.5
14.001.0045-0 | 1204.21
14.001.0045-A | 1195.57
14.001.0050-0 | 1169.52
14.001.0050-A | 1160.88
14.001.0055-0 | 1953.93
14.001.0055-A | 1943.44
14.001.0065-0 | 149.08
14.001.0065-A | 142.14
14.001.0070-0 | 114.28
14.001.0070-A | 109.62
14.001.0072-0 | 131.72
14.001.0072-A | 126.12
14.001.0076-0 | 168.32
14.001.0076-A | 160.86
14.001.0080-0 | 2234.77
14.001.0080-A | 2225.44
14.001.0100-0 | 170
14.001.0100-A | 170
14.001.0105-0 | 210
14.001.0105-A | 210
14.001.0110-0 | 154.01
14.001.0110-A | 154.01
14.001.0115-0 | 200
14.001.0115-A | 200
14.001.0120-0 | 166.14
14.001.0120-A | 166.14
14.001.0125-0 | 200
14.001.0125-A | 200
14.001.0130-0 | 550
14.001.0130-A | 550
14.001.0200-0 | 114.97
14.001.0200-A | 114.22
14.001.0205-0 | 149.64
14.001.0205-A | 148.89
14.001.0210-0 | 173.64
14.001.0210-A | 172.9
14.001.0212-0 | 176.77
14.001.0212-A | 176.02
14.001.0215-0 | 212.26
14.001.0215-A | 211.51
14.001.0250-0 | 206
14.001.0250-A | 206
14.001.0255-0 | 247.2
14.001.0255-A | 247.2
14.001.0258-0 | 87.55
14.001.0258-A | 87.55
14.001.0260-0 | 61.8
14.001.0260-A | 61.8
14.001.0265-0 | 185.4
14.001.0265-A | 185.4
14.001.0300-0 | 85.42
14.001.0300-A | 85.42
14.001.9999-0 | 4583
14.001.9999-A | 4539
14.002.0010-0 | 965.97
14.002.0010-A | 858.66
14.002.0012-0 | 1003.24
14.002.0012-A | 891.26
14.002.0013-0 | 1042.15
14.002.0013-A | 925.51
14.002.0014-0 | 794.38
14.002.0014-A | 704.8
14.002.0020-0 | 362.87
14.002.0020-A | 362.87
14.002.0025-0 | 377.87
14.002.0025-A | 377.87
14.002.0041-0 | 1888.61
14.002.0041-A | 1681.91
14.002.0046-0 | 736.4
14.002.0046-A | 657.08
14.002.0050-0 | 1359.62
14.002.0050-A | 1215.91
14.002.0052-0 | 409.19
14.002.0052-A | 368.83
14.002.0053-0 | 431.47
14.002.0053-A | 387.14
14.002.0054-0 | 82.52
14.002.0054-A | 75.52
14.002.0055-0 | 581.98
14.002.0055-A | 571.71
14.002.0058-0 | 606.98
14.002.0058-A | 596.71
14.002.0059-0 | 766.98
14.002.0059-A | 756.71
14.002.0070-0 | 862.48
14.002.0070-A | 764.5
14.002.0071-0 | 887.99
14.002.0071-A | 790
14.002.0072-0 | 1122.62
14.002.0072-A | 991.98
14.002.0076-0 | 1386.63
14.002.0076-A | 1246.66
14.002.0078-0 | 1351.22
14.002.0078-A | 1211.25
14.002.0081-0 | 921.38
14.002.0081-A | 835.53
14.002.0082-0 | 457.92
14.002.0082-A | 439.26
14.002.0084-0 | 515.29
14.002.0084-A | 477.97
14.002.0085-0 | 3355.2
14.002.0085-A | 3280.47
14.002.0087-0 | 622.94
14.002.0087-A | 592.62
14.002.0088-0 | 1047.11
14.002.0088-A | 963.89
14.002.0089-0 | 1440.69
14.002.0089-A | 1347.95
14.002.0092-0 | 1458
14.002.0092-A | 1360.78
14.002.0095-0 | 1864.8
14.002.0095-A | 1753.2
14.002.0096-0 | 2474.25
14.002.0096-A | 2369.27
14.002.0097-0 | 535.5
14.002.0097-A | 514.51
14.002.0098-0 | 3582.99
14.002.0098-A | 3401.52
14.002.0099-0 | 3713
14.002.0099-A | 3660.87
14.002.0105-0 | 408.99
14.002.0105-A | 357.67
14.002.0108-0 | 453.7
14.002.0108-A | 397.71
14.002.0110-0 | 399.85
14.002.0110-A | 358.79
14.002.0113-0 | 722.55
14.002.0113-A | 701.65
14.002.0120-0 | 484.91
14.002.0120-A | 433.28
14.002.0125-0 | 841.24
14.002.0125-A | 827.24
14.002.0131-0 | 599.46
14.002.0131-A | 536.24
14.002.0132-0 | 399.08
14.002.0132-A | 366.89
14.002.0133-0 | 461.96
14.002.0133-A | 424.64
14.002.0134-0 | 399.17
14.002.0134-A | 357.08
14.002.0155-0 | 599.46
14.002.0155-A | 536.24
14.002.0156-0 | 240.01
14.002.0156-A | 230.68
14.002.0158-0 | 1048.82
14.002.0158-A | 955.5
14.002.0161-0 | 738.92
14.002.0161-A | 661
14.002.0162-0 | 408.39
14.002.0162-A | 371.07
14.002.0166-0 | 594.22
14.002.0166-A | 531
14.002.0180-0 | 900.16
14.002.0180-A | 831.62
14.002.0182-0 | 883.95
14.002.0182-A | 822.95
14.002.0184-0 | 1062.8
14.002.0184-A | 994.09
14.002.0186-0 | 378.48
14.002.0186-A | 338.05
14.002.0187-0 | 311.69
14.002.0187-A | 287.56
14.002.0188-0 | 578.75
14.002.0188-A | 556.14
14.002.0189-0 | 494.54
14.002.0189-A | 484.79
14.002.0190-0 | 142.56
14.002.0190-A | 142.56
14.002.0191-0 | 281.88
14.002.0191-A | 263.78
14.002.0192-0 | 665.77
14.002.0192-A | 601.32
14.002.0193-0 | 2095.1
14.002.0193-A | 2028.76
14.002.0194-0 | 1294.38
14.002.0194-A | 1229.09
14.002.0195-0 | 1005.68
14.002.0195-A | 948.2
14.002.0196-0 | 1447.41
14.002.0196-A | 1378.34
14.002.0197-0 | 449.7
14.002.0197-A | 434.07
14.002.0198-0 | 367.55
14.002.0198-A | 360.55
14.002.0199-0 | 264.41
14.002.0199-A | 248.78
14.002.0200-0 | 105.7
14.002.0200-A | 101.03
14.002.0205-0 | 555.68
14.002.0205-A | 502.95
14.002.0206-0 | 731.44
14.002.0206-A | 652.58
14.002.0207-1 | 497.18
14.002.0207-B | 467.89
14.002.0208-0 | 252.66
14.002.0208-A | 234.92
14.002.0209-0 | 299.83
14.002.0209-A | 279.91
14.002.0210-0 | 337.22
14.002.0210-A | 327.89
14.002.0211-0 | 223.8
14.002.0211-A | 218.26
14.002.0212-0 | 231.41
14.002.0212-A | 226.74
14.002.0213-0 | 711.62
14.002.0213-A | 704.62
14.002.0214-0 | 807.98
14.002.0214-A | 765.58
14.002.0220-0 | 104.48
14.002.0220-A | 95.14
14.002.0225-0 | 111.78
14.002.0225-A | 102.44
14.002.0227-0 | 396.19
14.002.0227-A | 351.87
14.002.0230-0 | 482.36
14.002.0230-A | 426.37
14.002.0232-0 | 476.61
14.002.0232-A | 420.62
14.002.0235-0 | 33.55
14.002.0235-A | 30.47
14.002.0240-0 | 21.31
14.002.0240-A | 18.98
14.002.0242-0 | 14.23
14.002.0242-A | 12.69
14.002.0244-0 | 11.91
14.002.0244-A | 10.61
14.002.0246-0 | 43.61
14.002.0246-A | 40.34
14.002.0250-0 | 354.85
14.002.0250-A | 312.85
14.002.0254-0 | 430.16
14.002.0254-A | 388.17
14.002.0260-0 | 329.34
14.002.0260-A | 289.68
14.002.0280-0 | 28.39
14.002.0280-A | 26.05
14.002.0283-0 | 26.57
14.002.0283-A | 24.24
14.002.0285-0 | 24.75
14.002.0285-A | 22.42
14.002.0372-0 | 138.47
14.002.0372-A | 132.85
14.002.0373-0 | 25.15
14.002.0373-A | 22.82
14.002.0374-0 | 276.98
14.002.0374-A | 267.65
14.002.0375-0 | 750.04
14.002.0375-A | 743.04
14.002.0376-0 | 311.08
14.002.0376-A | 297.08
14.002.0377-0 | 214.8
14.002.0377-A | 196.14
14.002.0380-0 | 34.01
14.002.0380-A | 33.45
14.002.0383-0 | 7.71
14.002.0383-A | 7.22
14.002.0385-0 | 402.6
14.002.0385-A | 361.78
14.002.0390-0 | 439.91
14.002.0390-A | 396.99
14.002.0400-0 | 1287.89
14.002.0400-A | 1278.56
14.002.0402-0 | 366.28
14.002.0402-A | 359.28
14.002.0404-0 | 314.45
14.002.0404-A | 307.45
14.002.0406-0 | 311.45
14.002.0406-A | 304.45
14.002.0408-0 | 486.45
14.002.0408-A | 479.45
14.002.0410-0 | 664.93
14.002.0410-A | 655.6
14.002.0412-0 | 899.28
14.002.0412-A | 889.95
14.002.0414-0 | 303.45
14.002.0414-A | 296.45
14.002.0416-0 | 335.27
14.002.0416-A | 328.27
14.002.0430-0 | 88.04
14.002.0430-A | 86.25
14.002.0432-0 | 113.55
14.002.0432-A | 111.1
14.002.0434-0 | 127.29
14.002.0434-A | 124.58
14.002.0436-0 | 141.52
14.002.0436-A | 138.49
14.002.0438-0 | 161.57
14.002.0438-A | 158.09
14.002.0440-0 | 194.55
14.002.0440-A | 190.28
14.002.0444-0 | 158.34
14.002.0444-A | 155.03
14.002.0452-0 | 211.5
14.002.0452-A | 207.03
14.002.0454-0 | 258.94
14.002.0454-A | 253.6
14.002.0456-0 | 267.12
14.002.0456-A | 261.09
14.002.0466-0 | 383.36
14.002.0466-A | 375.18
14.002.0468-0 | 442.03
14.002.0468-A | 432.7
14.002.0470-0 | 132.31
14.002.0470-A | 126.71
14.002.0472-0 | 175.51
14.002.0472-A | 169.91
14.002.0478-0 | 203.49
14.002.0478-A | 196.49
14.002.0480-0 | 208.74
14.002.0480-A | 204.08
14.002.0482-0 | 307.24
14.002.0482-A | 301.18
14.002.0483-0 | 283.35
14.002.0483-A | 278.69
14.002.0485-0 | 299.92
14.002.0485-A | 295.53
14.002.0486-0 | 449.51
14.002.0486-A | 435.51
14.002.0487-0 | 352.51
14.002.0487-A | 348.31
14.002.0489-0 | 148.72
14.002.0489-A | 144.33
14.002.0490-0 | 187.99
14.002.0490-A | 183.6
14.002.0491-0 | 315.04
14.002.0491-A | 303.37
14.002.0493-0 | 305.93
14.002.0493-A | 301.27
14.002.0494-0 | 455.04
14.002.0494-A | 450.65
14.002.0495-0 | 717.27
14.002.0495-A | 710.81
14.002.0496-0 | 499.92
14.002.0496-A | 491.05
14.002.0498-0 | 1021.33
14.002.0498-A | 1014.22
14.002.0499-0 | 450.13
14.002.0499-A | 445.74
14.002.0501-0 | 479.24
14.002.0501-A | 473.18
14.002.0503-0 | 454.18
14.002.0503-A | 449.52
14.002.0520-0 | 1754.3
14.002.0520-A | 1740.3
14.002.0521-0 | 2063.56
14.002.0521-A | 2049.56
14.002.0522-0 | 2166.65
14.002.0522-A | 2152.65
14.002.0523-0 | 2269.74
14.002.0523-A | 2255.74
14.002.0524-0 | 2785.18
14.002.0524-A | 2771.18
14.002.0525-0 | 2991.35
14.002.0525-A | 2977.35
14.002.0526-0 | 3094.44
14.002.0526-A | 3080.44
14.002.0527-0 | 3197.53
14.002.0527-A | 3183.53
14.002.0535-0 | 16280.81
14.002.0535-A | 16266.81
14.002.0536-0 | 16546.88
14.002.0536-A | 16532.88
14.002.0537-0 | 16880.69
14.002.0537-A | 16866.69
14.002.0538-0 | 17076.06
14.002.0538-A | 17062.06
14.002.0539-0 | 24963.74
14.002.0539-A | 24949.74
14.002.0540-0 | 27648.92
14.002.0540-A | 27634.92
14.002.0541-0 | 27648.92
14.002.0541-A | 27634.92
14.002.0542-0 | 29810.82
14.002.0542-A | 29796.82
14.002.9999-0 | 5623
14.002.9999-A | 5300
14.003.0016-0 | 318.07
14.003.0016-A | 299.41
14.003.0017-0 | 365.78
14.003.0017-A | 344.32
14.003.0020-0 | 323.6
14.003.0020-A | 304.93
14.003.0021-0 | 372.14
14.003.0021-A | 350.67
14.003.0025-0 | 293.48
14.003.0025-A | 274.82
14.003.0026-0 | 337.51
14.003.0026-A | 316.04
14.003.0028-0 | 320.79
14.003.0028-A | 302.13
14.003.0029-0 | 368.91
14.003.0029-A | 347.45
14.003.0050-0 | 384.73
14.003.0050-A | 366.07
14.003.0051-0 | 442.44
14.003.0051-A | 420.98
14.003.0061-0 | 382.42
14.003.0061-A | 363.76
14.003.0062-0 | 439.78
14.003.0062-A | 418.32
14.003.0070-0 | 267.26
14.003.0070-A | 253.26
14.003.0071-0 | 307.35
14.003.0071-A | 291.25
14.003.0076-0 | 305.82
14.003.0076-A | 291.82
14.003.0077-0 | 351.69
14.003.0077-A | 335.6
14.003.0121-0 | 413.39
14.003.0121-A | 394.73
14.003.0122-0 | 475.4
14.003.0122-A | 453.94
14.003.0130-0 | 355.19
14.003.0130-A | 336.53
14.003.0131-0 | 408.47
14.003.0131-A | 387.01
14.003.0145-0 | 486.78
14.003.0145-A | 468.12
14.003.0146-0 | 559.8
14.003.0146-A | 538.34
14.003.0148-0 | 527.45
14.003.0148-A | 508.79
14.003.0149-0 | 606.33
14.003.0149-A | 584.87
14.003.0151-0 | 486.78
14.003.0151-A | 468.12
14.003.0152-0 | 559.8
14.003.0152-A | 538.34
14.003.0153-0 | 308.17
14.003.0153-A | 289.51
14.003.0154-0 | 354.4
14.003.0154-A | 332.93
14.003.0156-0 | 476.47
14.003.0156-A | 457.81
14.003.0157-0 | 547.94
14.003.0157-A | 526.48
14.003.0158-0 | 495.39
14.003.0158-A | 476.73
14.003.0159-0 | 617.27
14.003.0159-A | 595.81
14.003.0160-0 | 337.87
14.003.0160-A | 319.21
14.003.0161-0 | 388.55
14.003.0161-A | 367.09
14.003.0163-0 | 233.6
14.003.0163-A | 219.6
14.003.0164-0 | 268.64
14.003.0164-A | 252.54
14.003.0165-0 | 21.02
14.003.0165-A | 18.69
14.003.0200-0 | 661.78
14.003.0200-A | 647.78
14.003.0201-0 | 761.04
14.003.0201-A | 744.95
14.003.0205-0 | 632.41
14.003.0205-A | 618.41
14.003.0206-0 | 727.27
14.003.0206-A | 711.17
14.003.0210-0 | 692.63
14.003.0210-A | 678.63
14.003.0211-0 | 796.53
14.003.0211-A | 780.43
14.003.0220-0 | 783.05
14.003.0220-A | 769.05
14.003.0221-0 | 900.51
14.003.0221-A | 884.41
14.003.0225-0 | 678.28
14.003.0225-A | 664.28
14.003.0226-0 | 780.02
14.003.0226-A | 763.92
14.003.0230-0 | 678.28
14.003.0230-A | 664.28
14.003.0231-0 | 780.02
14.003.0231-A | 763.92
14.003.0240-0 | 120.59
14.003.0240-A | 113.59
14.003.0241-0 | 326.74
14.003.0241-A | 304.81
14.003.0243-0 | 526.81
14.003.0243-A | 474.08
14.003.0245-0 | 543.88
14.003.0245-A | 528.95
14.003.0250-0 | 35.39
14.003.0250-A | 32.26
14.003.0255-0 | 11.71
14.003.0255-A | 10.59
14.003.0260-0 | 15.26
14.003.0260-A | 13.92
14.003.0265-0 | 55.17
14.003.0265-A | 53.77
14.003.0300-0 | 632.82
14.003.0300-A | 564.14
14.003.9999-0 | 4902
14.003.9999-A | 4436
14.004.0010-0 | 36.48
14.004.0010-A | 36.48
14.004.0015-0 | 50.4
14.004.0015-A | 50.4
14.004.0020-0 | 66
14.004.0020-A | 66
14.004.0025-0 | 77.4
14.004.0025-A | 77.4
14.004.0030-0 | 168
14.004.0030-A | 168
14.004.0040-0 | 54
14.004.0040-A | 54
14.004.0045-0 | 42
14.004.0045-A | 42
14.004.0046-0 | 264
14.004.0046-A | 264
14.004.0047-0 | 228
14.004.0047-A | 228
14.004.0048-0 | 120
14.004.0048-A | 120
14.004.0050-0 | 120
14.004.0050-A | 120
14.004.0060-0 | 78
14.004.0060-A | 78
14.004.0070-0 | 236.62
14.004.0070-A | 236.62
14.004.0073-0 | 300
14.004.0073-A | 300
14.004.0100-0 | 222.19
14.004.0100-A | 212.86
14.004.0120-0 | 301
14.004.0120-A | 301
14.004.0121-0 | 165
14.004.0121-A | 165
14.004.0150-0 | 1097.46
14.004.0150-A | 1097.46
14.004.0155-0 | 2158.8
14.004.0155-A | 2158.8
14.004.0160-0 | 14280
14.004.0160-A | 14280
14.004.0200-0 | 34
14.004.0200-A | 34
14.004.9999-0 | 4296
14.004.9999-A | 4286
14.005.0010-0 | 126.37
14.005.0010-A | 124.97
14.005.0015-0 | 184.33
14.005.0015-A | 182.93
14.005.0020-0 | 242.29
14.005.0020-A | 240.89
14.005.0025-0 | 300.25
14.005.0025-A | 298.85
14.005.9999-0 | 2505
14.005.9999-A | 2489
14.006.0005-0 | 429.7
14.006.0005-A | 401.7
14.006.0008-0 | 416.77
14.006.0008-A | 388.78
14.006.0010-0 | 397.35
14.006.0010-A | 369.35
14.006.0012-0 | 393.12
14.006.0012-A | 365.13
14.006.0014-0 | 388.9
14.006.0014-A | 360.9
14.006.0017-0 | 197.87
14.006.0017-A | 179.21
14.006.0019-0 | 199.87
14.006.0019-A | 181.21
14.006.0021-0 | 201.87
14.006.0021-A | 183.21
14.006.0023-0 | 219.07
14.006.0023-A | 200.41
14.006.0025-0 | 229.77
14.006.0025-A | 211.11
14.006.0030-0 | 603.35
14.006.0030-A | 575.35
14.006.0033-0 | 601.12
14.006.0033-A | 573.13
14.006.0036-0 | 598.9
14.006.0036-A | 570.9
14.006.0037-0 | 563.73
14.006.0037-A | 535.74
14.006.0038-0 | 562.37
14.006.0038-A | 534.38
14.006.0039-0 | 407.87
14.006.0039-A | 389.21
14.006.0041-0 | 407.87
14.006.0041-A | 389.21
14.006.0043-0 | 407.87
14.006.0043-A | 389.21
14.006.0050-0 | 725.35
14.006.0050-A | 697.35
14.006.0052-0 | 693.12
14.006.0052-A | 665.13
14.006.0054-0 | 660.9
14.006.0054-A | 632.9
14.006.0058-0 | 529.87
14.006.0058-A | 511.21
14.006.0062-0 | 499.87
14.006.0062-A | 481.21
14.006.0064-0 | 469.87
14.006.0064-A | 451.21
14.006.0077-0 | 553.88
14.006.0077-A | 525.88
14.006.0078-0 | 568.85
14.006.0078-A | 540.85
14.006.0079-0 | 567.27
14.006.0079-A | 539.28
14.006.0081-0 | 565.7
14.006.0081-A | 537.7
14.006.0082-0 | 407.87
14.006.0082-A | 389.21
14.006.0083-0 | 407.87
14.006.0083-A | 389.21
14.006.0084-0 | 407.87
14.006.0084-A | 389.21
14.006.0085-0 | 204.66
14.006.0085-A | 186
14.006.0086-0 | 201.28
14.006.0086-A | 182.62
14.006.0087-0 | 190.33
14.006.0087-A | 171.67
14.006.0088-0 | 254.29
14.006.0088-A | 235.63
14.006.0089-0 | 246.91
14.006.0089-A | 228.25
14.006.0091-0 | 786.35
14.006.0091-A | 758.35
14.006.0092-0 | 784.12
14.006.0092-A | 756.13
14.006.0093-0 | 876.75
14.006.0093-A | 846.42
14.006.0094-0 | 873.15
14.006.0094-A | 842.82
14.006.0095-0 | 869.55
14.006.0095-A | 839.22
14.006.0100-0 | 1534.46
14.006.0100-A | 1478.47
14.006.0101-0 | 1541.66
14.006.0101-A | 1485.66
14.006.0102-0 | 2084.58
14.006.0102-A | 2023.92
14.006.0103-0 | 590.87
14.006.0103-A | 572.21
14.006.0104-0 | 590.87
14.006.0104-A | 572.21
14.006.0105-0 | 643.43
14.006.0105-A | 615.43
14.006.0110-0 | 630.62
14.006.0110-A | 602.62
14.006.0115-0 | 607.8
14.006.0115-A | 579.81
14.006.0120-0 | 1037.28
14.006.0120-A | 999.95
14.006.0121-0 | 1023.93
14.006.0121-A | 986.61
14.006.0123-0 | 2125.02
14.006.0123-A | 2055.03
14.006.0124-0 | 4895.17
14.006.0124-A | 4726.34
14.006.0126-0 | 1493.16
14.006.0126-A | 1441.84
14.006.0127-0 | 478.17
14.006.0127-A | 469.29
14.006.0150-0 | 652.77
14.006.0150-A | 599.12
14.006.0155-0 | 661.22
14.006.0155-A | 607.57
14.006.0156-0 | 667.45
14.006.0156-A | 613.79
14.006.0160-0 | 669.67
14.006.0160-A | 616.02
14.006.0185-0 | 818.55
14.006.0185-A | 790.55
14.006.0190-0 | 579.27
14.006.0190-A | 546.61
14.006.0220-0 | 344.61
14.006.0220-A | 316.62
14.006.0225-0 | 526.13
14.006.0225-A | 472.47
14.006.0232-0 | 842.24
14.006.0232-A | 810.64
14.006.0233-0 | 864.7
14.006.0233-A | 832.64
14.006.0234-0 | 902.37
14.006.0234-A | 869.84
14.006.0235-0 | 360.52
14.006.0235-A | 332.53
14.006.0237-0 | 355.65
14.006.0237-A | 327.65
14.006.0238-0 | 343.2
14.006.0238-A | 315.21
14.006.0240-0 | 262
14.006.0240-A | 243.34
14.006.0245-0 | 140.59
14.006.0245-A | 131.26
14.006.0255-0 | 1365.02
14.006.0255-A | 1309.02
14.006.0260-0 | 979.46
14.006.0260-A | 894.12
14.006.0265-0 | 789.61
14.006.0265-A | 761.61
14.006.0270-0 | 902.95
14.006.0270-A | 874.95
14.006.0275-0 | 1113.65
14.006.0275-A | 1080.99
14.006.0285-0 | 784.3
14.006.0285-A | 756.3
14.006.0286-0 | 409.88
14.006.0286-A | 386.56
14.006.0288-0 | 974.39
14.006.0288-A | 932.4
14.006.0290-0 | 1145.57
14.006.0290-A | 1112.91
14.006.0295-0 | 1468.54
14.006.0295-A | 1431.22
14.006.0296-0 | 1963.31
14.006.0296-A | 1921.32
14.006.0297-0 | 1228.04
14.006.0297-A | 1204.71
14.006.0299-0 | 1396.04
14.006.0299-A | 1372.71
14.006.0301-0 | 1759.97
14.006.0301-A | 1727.31
14.006.0303-0 | 2592.94
14.006.0303-A | 2555.62
14.006.0305-0 | 751.05
14.006.0305-A | 713.72
14.006.0310-0 | 202.64
14.006.0310-A | 189.56
14.006.0353-0 | 135.1
14.006.0353-A | 122.98
14.006.0355-0 | 213.79
14.006.0355-A | 199.79
14.006.0360-0 | 274.7
14.006.0360-A | 251.37
14.006.0362-0 | 118.75
14.006.0362-A | 109.42
14.006.0370-0 | 239.8
14.006.0370-A | 230.47
14.006.0371-0 | 194.67
14.006.0371-A | 176.9
14.006.0372-0 | 1202.19
14.006.0372-A | 1101.61
14.006.0373-0 | 1281.86
14.006.0373-A | 1221.2
14.006.0374-0 | 847.9
14.006.0374-A | 773.25
14.006.0375-0 | 69.07
14.006.0375-A | 64.41
14.006.0380-0 | 75.96
14.006.0380-A | 71.3
14.006.0385-0 | 82.63
14.006.0385-A | 77.96
14.006.0399-0 | 54.74
14.006.0399-A | 51.01
14.006.0400-0 | 52.8
14.006.0400-A | 49.06
14.006.0401-0 | 17.31
14.006.0401-A | 16.42
14.006.0405-0 | 30.6
14.006.0405-A | 28.97
14.006.0407-0 | 31.04
14.006.0407-A | 29.41
14.006.0408-0 | 27.22
14.006.0408-A | 25.59
14.006.0409-0 | 6.45
14.006.0409-A | 6.1
14.006.0415-0 | 44.49
14.006.0415-A | 39.83
14.006.0417-0 | 53.83
14.006.0417-A | 49.17
14.006.0420-0 | 515.11
14.006.0420-A | 502.42
14.006.0422-1 | 683.11
14.006.0422-B | 670.42
14.006.0423-0 | 599.11
14.006.0423-A | 586.42
14.006.0424-0 | 664.93
14.006.0424-A | 654.66
14.006.0426-0 | 454.93
14.006.0426-A | 444.66
14.006.0428-0 | 622.96
14.006.0428-A | 618.3
14.006.0430-0 | 404.22
14.006.0430-A | 400.72
14.006.0440-0 | 1396.22
14.006.0440-A | 1287.73
14.006.0445-0 | 292.83
14.006.0445-A | 279.75
14.006.0609-0 | 10
14.006.0609-A | 10
14.006.0612-0 | 17
14.006.0612-A | 17
14.006.0615-0 | 22.5
14.006.0615-A | 22.5
14.006.0624-0 | 24.43
14.006.0624-A | 24.43
14.006.0627-0 | 34.96
14.006.0627-A | 34.96
14.006.0630-0 | 50.62
14.006.0630-A | 50.62
14.006.0633-0 | 56.47
14.006.0633-A | 56.47
14.006.0636-0 | 88.12
14.006.0636-A | 88.12
14.006.0639-0 | 18.89
14.006.0639-A | 18.89
14.006.0645-0 | 28.13
14.006.0645-A | 28.13
14.006.0648-0 | 23.9
14.006.0648-A | 23.9
14.006.0680-0 | 6.3
14.006.0680-A | 6.3
14.006.0685-0 | 11.88
14.006.0685-A | 11.88
14.006.0690-0 | 15.48
14.006.0690-A | 15.48
14.006.0695-0 | 24.02
14.006.0695-A | 24.02
14.006.9999-0 | 4769
14.006.9999-A | 4491
14.007.0005-0 | 636.35
14.007.0005-A | 636.35
14.007.0010-0 | 206.34
14.007.0010-A | 206.34
14.007.0015-0 | 199.11
14.007.0015-A | 199.11
14.007.0020-0 | 752.11
14.007.0020-A | 752.11
14.007.0025-0 | 481.74
14.007.0025-A | 481.74
14.007.0030-0 | 116.89
14.007.0030-A | 116.89
14.007.0035-0 | 197.91
14.007.0035-A | 197.91
14.007.0038-0 | 55.37
14.007.0038-A | 55.37
14.007.0040-0 | 277.38
14.007.0040-A | 277.38
14.007.0045-0 | 55.81
14.007.0045-A | 55.81
14.007.0050-0 | 497.64
14.007.0050-A | 497.64
14.007.0055-0 | 603.68
14.007.0055-A | 603.68
14.007.0057-0 | 43.88
14.007.0057-A | 43.88
14.007.0060-0 | 277.38
14.007.0060-A | 277.38
14.007.0065-0 | 107.11
14.007.0065-A | 107.11
14.007.0070-0 | 43.48
14.007.0070-A | 43.48
14.007.0075-0 | 44.68
14.007.0075-A | 44.68
14.007.0080-0 | 61.64
14.007.0080-A | 61.64
14.007.0085-0 | 168.57
14.007.0085-A | 168.57
14.007.0090-0 | 217.42
14.007.0090-A | 217.42
14.007.0095-0 | 336.92
14.007.0095-A | 336.92
14.007.0101-0 | 780.47
14.007.0101-A | 780.47
14.007.0105-0 | 945.5
14.007.0105-A | 945.5
14.007.0110-0 | 16.51
14.007.0110-A | 16.51
14.007.0115-0 | 83.67
14.007.0115-A | 83.67
14.007.0120-0 | 21.18
14.007.0120-A | 21.18
14.007.0125-0 | 29.3
14.007.0125-A | 29.3
14.007.0130-0 | 183.92
14.007.0130-A | 183.92
14.007.0135-0 | 22.17
14.007.0135-A | 22.17
14.007.0140-0 | 74.94
14.007.0140-A | 74.94
14.007.0145-0 | 62.26
14.007.0145-A | 62.26
14.007.0150-0 | 78.62
14.007.0150-A | 78.62
14.007.0155-0 | 70.58
14.007.0155-A | 70.58
14.007.0160-0 | 170.63
14.007.0160-A | 170.63
14.007.0165-0 | 216.74
14.007.0165-A | 216.74
14.007.0170-0 | 325.63
14.007.0170-A | 325.63
14.007.0175-0 | 415.68
14.007.0175-A | 415.68
14.007.0185-0 | 621.88
14.007.0185-A | 621.88
14.007.0190-0 | 560
14.007.0190-A | 560
14.007.0195-0 | 85.14
14.007.0195-A | 85.14
14.007.0200-0 | 103.96
14.007.0200-A | 103.96
14.007.0250-0 | 353.2
14.007.0250-A | 353.2
14.007.0251-0 | 185.43
14.007.0251-A | 185.43
14.007.0253-0 | 185.43
14.007.0253-A | 185.43
14.007.0256-0 | 19.25
14.007.0256-A | 19.25
14.007.0258-0 | 264.9
14.007.0258-A | 264.9
14.007.0261-0 | 19.25
14.007.0261-A | 19.25
14.007.0263-0 | 264.9
14.007.0263-A | 264.9
14.007.0266-0 | 48.87
14.007.0266-A | 48.87
14.007.0267-0 | 33.31
14.007.0267-A | 33.31
14.007.0268-0 | 5.58
14.007.0268-A | 5.58
14.007.0269-0 | 5.58
14.007.0269-A | 5.58
14.007.0270-0 | 27.15
14.007.0270-A | 27.15
14.007.0274-0 | 22.14
14.007.0274-A | 22.14
14.007.0276-0 | 150.17
14.007.0276-A | 150.17
14.007.0277-0 | 10.89
14.007.0277-A | 10.89
14.007.0278-0 | 22.57
14.007.0278-A | 22.57
14.007.0279-0 | 7.27
14.007.0279-A | 7.27
14.007.0280-0 | 21.45
14.007.0280-A | 21.45
14.007.0281-0 | 12.34
14.007.0281-A | 12.34
14.007.0282-0 | 20.38
14.007.0282-A | 20.38
14.007.0283-0 | 1.41
14.007.0283-A | 1.41
14.007.0284-0 | 5.42
14.007.0284-A | 5.42
14.007.0286-0 | 10.71
14.007.0286-A | 10.71
14.007.0287-0 | 28.89
14.007.0287-A | 28.89
14.007.0288-0 | 4.56
14.007.0288-A | 4.56
14.007.0289-0 | 29.54
14.007.0289-A | 29.54
14.007.0290-0 | 4.16
14.007.0290-A | 4.16
14.007.0292-0 | 2.95
14.007.0292-A | 2.95
14.007.0294-0 | 71.56
14.007.0294-A | 71.56
14.007.0296-0 | 31
14.007.0296-A | 31
14.007.0298-0 | 103.89
14.007.0298-A | 103.89
14.007.0300-0 | 6.96
14.007.0300-A | 6.96
14.007.0302-0 | 13.06
14.007.0302-A | 13.06
14.007.0304-0 | 18.48
14.007.0304-A | 18.48
14.007.0306-0 | 4.08
14.007.0306-A | 4.08
14.007.0308-0 | 19.26
14.007.0308-A | 19.26
14.007.0310-0 | 24.64
14.007.0310-A | 24.64
14.007.0312-0 | 12.67
14.007.0312-A | 12.67
14.007.0313-0 | 163.12
14.007.0313-A | 163.12
14.007.0314-0 | 150.03
14.007.0314-A | 150.03
14.007.0315-0 | 185.73
14.007.0315-A | 185.73
14.007.0316-0 | 4.35
14.007.0316-A | 4.35
14.007.0318-0 | 17.58
14.007.0318-A | 17.58
14.007.0320-0 | 10.44
14.007.0320-A | 10.44
14.007.0321-0 | 90.13
14.007.0321-A | 90.13
14.007.0322-0 | 16.46
14.007.0322-A | 16.46
14.007.0324-0 | 34.29
14.007.0324-A | 34.29
14.007.0326-0 | 27.15
14.007.0326-A | 27.15
14.007.0328-0 | 3.94
14.007.0328-A | 3.94
14.007.0330-0 | 90.67
14.007.0330-A | 90.67
14.007.0332-0 | 1.14
14.007.0332-A | 1.14
14.007.0334-0 | 24.34
14.007.0334-A | 24.34
14.007.0335-0 | 4.63
14.007.0335-A | 4.63
14.007.0336-0 | 14.29
14.007.0336-A | 14.29
14.007.0337-0 | 22.44
14.007.0337-A | 22.44
14.007.0338-0 | 61.54
14.007.0338-A | 61.54
14.007.0340-0 | 36.84
14.007.0340-A | 36.84
14.007.0342-0 | 16.87
14.007.0342-A | 16.87
14.007.0344-0 | 46.41
14.007.0344-A | 46.41
14.007.0345-0 | 7.75
14.007.0345-A | 7.75
14.007.0346-0 | 14.14
14.007.0346-A | 14.14
14.007.0347-0 | 21.43
14.007.0347-A | 21.43
14.007.0348-0 | 7.73
14.007.0348-A | 7.73
14.007.0360-0 | 3.16
14.007.0360-A | 2.93
14.007.0365-0 | 2.32
14.007.0365-A | 2.09
14.007.0390-0 | 0.75
14.007.0390-A | 0.75
14.007.0396-0 | 36.69
14.007.0396-A | 36.69
14.007.0400-0 | 97.66
14.007.0400-A | 97.66
14.007.0405-0 | 31.68
14.007.0405-A | 29.35
14.007.9999-0 | 6995
14.007.9999-A | 6995
14.008.0010-0 | 627.57
14.008.0010-A | 574.3
14.008.0015-0 | 937.69
14.008.0015-A | 856.83
14.008.0020-0 | 940.92
14.008.0020-A | 860.06
14.008.0025-0 | 1192.37
14.008.0025-A | 1085.84
14.008.0030-0 | 1812.62
14.008.0030-A | 1650.9
14.008.0035-0 | 1819.08
14.008.0035-A | 1657.36
14.008.0045-0 | 556.27
14.008.0045-A | 510
14.008.0050-0 | 1971.48
14.008.0050-A | 1971.48
14.008.0052-0 | 1506.72
14.008.0052-A | 1506.72
14.008.0055-0 | 1266.72
14.008.0055-A | 1266.72
14.008.0065-0 | 542.59
14.008.0065-A | 496.33
14.008.0070-0 | 140.81
14.008.0070-A | 129.7
14.008.0075-0 | 163.65
14.008.0075-A | 151.09
14.008.0080-0 | 186.25
14.008.0080-A | 172.27
14.008.0090-0 | 1254.05
14.008.0090-A | 1194.31
14.008.0092-0 | 1378.33
14.008.0092-A | 1313.92
14.008.0093-0 | 464.72
14.008.0093-A | 437.64
14.008.0095-0 | 558.21
14.008.0095-A | 504.95
14.008.0096-0 | 867.1
14.008.0096-A | 786.24
14.008.0097-0 | 869.1
14.008.0097-A | 788.24
14.008.9999-0 | 4087
14.008.9999-A | 3783
14.009.0010-0 | 47.04
14.009.0010-A | 40.76
14.009.0015-0 | 42.86
14.009.0015-A | 37.14
14.009.0020-0 | 38.89
14.009.0020-A | 33.69
14.009.0022-0 | 18.81
14.009.0022-A | 16.3
14.009.0024-0 | 17.14
14.009.0024-A | 14.85
14.009.0026-0 | 15.47
14.009.0026-A | 13.4
14.009.0040-0 | 15.68
14.009.0040-A | 13.58
14.009.0045-0 | 12.54
14.009.0045-A | 10.87
14.009.0050-0 | 9.4
14.009.0050-A | 8.15
14.009.0052-0 | 7.31
14.009.0052-A | 6.34
14.009.0054-0 | 6.27
14.009.0054-A | 5.43
14.009.0056-0 | 5.22
14.009.0056-A | 4.52
14.009.0060-0 | 10.45
14.009.0060-A | 9.05
14.009.0070-0 | 47.04
14.009.0070-A | 40.76
14.009.0075-0 | 35.54
14.009.0075-A | 30.8
14.009.0080-0 | 73.18
14.009.0080-A | 63.41
14.009.0085-0 | 5.22
14.009.0085-A | 4.52
14.009.0090-0 | 6.27
14.009.0090-A | 5.43
14.009.0095-0 | 4.18
14.009.0095-A | 3.62
14.009.0110-0 | 20.9
14.009.0110-A | 18.11
14.009.0120-0 | 41.81
14.009.0120-A | 36.23
14.009.0125-0 | 20.9
14.009.0125-A | 18.11
14.009.0130-0 | 20.9
14.009.0130-A | 18.11
14.009.9999-0 | 7378
14.009.9999-A | 6393
14.010.0010-0 | 998.42
14.010.0010-A | 962.66
14.010.0015-0 | 937.93
14.010.0015-A | 902.17
14.010.9999-0 | 5687
14.010.9999-A | 5494
15.000.9999-0 | 5744
15.000.9999-A | 5191
15.001.0020-1 | 171.48
15.001.0020-B | 152.37
15.001.0025-0 | 196.64
15.001.0025-A | 176.52
15.001.0026-0 | 244.91
15.001.0026-A | 221.65
15.001.0027-0 | 397.53
15.001.0027-A | 362.71
15.001.0028-0 | 335.79
15.001.0028-A | 304.86
15.001.0029-0 | 1032.53
15.001.0029-A | 955.77
15.001.0030-0 | 1182.89
15.001.0030-A | 1094.58
15.001.0031-0 | 805.53
15.001.0031-A | 744.37
15.001.0032-0 | 330.19
15.001.0032-A | 299.7
15.001.0033-0 | 267.31
15.001.0033-A | 240.85
15.001.0034-0 | 910.19
15.001.0034-A | 844.37
15.001.0035-0 | 1028.65
15.001.0035-A | 953.54
15.001.0053-0 | 2932.36
15.001.0053-A | 2836.69
15.001.0054-0 | 1698.79
15.001.0054-A | 1632.04
15.001.0055-0 | 1817.6
15.001.0055-A | 1742.63
15.001.0056-0 | 1101.94
15.001.0056-A | 1046.85
15.001.0057-0 | 3566.42
15.001.0057-A | 3440.02
15.001.0060-0 | 452.18
15.001.0060-A | 413.39
15.001.0061-0 | 786.67
15.001.0061-A | 719.45
15.001.0070-0 | 508.01
15.001.0070-A | 453.5
15.001.0071-0 | 583.1
15.001.0071-A | 521.86
15.001.0072-0 | 653.43
15.001.0072-A | 587.38
15.001.0073-0 | 754.24
15.001.0073-A | 685.48
15.001.0075-0 | 551.38
15.001.0075-A | 491.71
15.001.0076-0 | 643.91
15.001.0076-A | 581.45
15.001.0077-0 | 93.9
15.001.0077-A | 93.9
15.001.0078-0 | 107.34
15.001.0078-A | 107.34
15.001.0079-0 | 379.9
15.001.0079-A | 379.9
15.001.0080-0 | 33.81
15.001.0080-A | 31.16
15.001.0090-0 | 46.92
15.001.0090-A | 43.51
15.001.0095-0 | 64.47
15.001.0095-A | 59.9
15.001.0100-0 | 89.73
15.001.0100-A | 83.48
15.001.9999-0 | 5509
15.001.9999-A | 5083
15.002.0062-0 | 152.77
15.002.0062-A | 143.83
15.002.0063-0 | 192.16
15.002.0063-A | 183.22
15.002.0080-0 | 1118.56
15.002.0080-A | 1063.77
15.002.0082-0 | 1375.18
15.002.0082-A | 1309.41
15.002.0084-0 | 1515.92
15.002.0084-A | 1443.86
15.002.0086-0 | 1614.98
15.002.0086-A | 1537.72
15.002.0088-0 | 1670.15
15.002.0088-A | 1591.27
15.002.0090-0 | 1795.62
15.002.0090-A | 1711.07
15.002.0092-0 | 1981.63
15.002.0092-A | 1889.57
15.002.0094-0 | 2291.48
15.002.0094-A | 2185.57
15.002.0096-0 | 2449.78
15.002.0096-A | 2336.72
15.002.0120-0 | 157.6
15.002.0120-A | 145.31
15.002.0125-0 | 280.44
15.002.0125-A | 260.31
15.002.0130-0 | 955.67
15.002.0130-A | 881.68
15.002.0135-0 | 1792.02
15.002.0135-A | 1653.93
15.002.0200-0 | 182.29
15.002.0200-A | 175.15
15.002.0205-0 | 135.73
15.002.0205-A | 130.28
15.002.0210-0 | 101.32
15.002.0210-A | 97.74
15.002.0310-0 | 1242.53
15.002.0310-A | 1175.25
15.002.0400-0 | 152.77
15.002.0400-A | 143.83
15.002.0401-0 | 192.3
15.002.0401-A | 183.36
15.002.0580-0 | 3523.53
15.002.0580-A | 3460.5
15.002.0582-0 | 4780.93
15.002.0582-A | 4686.17
15.002.0584-0 | 5704.1
15.002.0584-A | 5607.07
15.002.0586-0 | 5796.54
15.002.0586-A | 5680.62
15.002.0588-0 | 6476.68
15.002.0588-A | 6365.84
15.002.0590-0 | 6542.42
15.002.0590-A | 6433.05
15.002.0592-0 | 7394.02
15.002.0592-A | 7235.79
15.002.0594-0 | 7278.07
15.002.0594-A | 7139.04
15.002.0596-0 | 7827.64
15.002.0596-A | 7681.23
15.002.0598-0 | 8763.53
15.002.0598-A | 8552.42
15.002.0600-0 | 8480.63
15.002.0600-A | 8299.6
15.002.0602-0 | 8720.32
15.002.0602-A | 8555.37
15.002.0604-0 | 9749.9
15.002.0604-A | 9526.88
15.002.0606-0 | 10355.4
15.002.0606-A | 10153.43
15.002.0608-0 | 11096.39
15.002.0608-A | 10831.34
15.002.0610-0 | 11685.13
15.002.0610-A | 11446.09
15.002.0612-0 | 12441
15.002.0612-A | 12133.96
15.002.0614-0 | 12797.27
15.002.0614-A | 12521.19
15.002.0616-0 | 13907.88
15.002.0616-A | 13594.73
15.002.0618-0 | 15741.38
15.002.0618-A | 15372.66
15.002.0620-0 | 16985.36
15.002.0620-A | 16579.59
15.002.0622-0 | 913.98
15.002.0622-A | 887.94
15.002.0623-0 | 1112.5
15.002.0623-A | 1079.17
15.002.0624-0 | 1311.23
15.002.0624-A | 1270.6
15.002.0625-0 | 1633.13
15.002.0625-A | 1585.45
15.002.0626-0 | 1708.48
15.002.0626-A | 1653.25
15.002.0627-0 | 1813.89
15.002.0627-A | 1758.23
15.002.0628-0 | 2207.88
15.002.0628-A | 2130.78
15.002.0629-0 | 2259.1
15.002.0629-A | 2187.53
15.002.0630-0 | 2980.46
15.002.0630-A | 2917.62
15.002.0631-0 | 2677.58
15.002.0631-A | 2585.97
15.002.0632-0 | 2687.39
15.002.0632-A | 2599.88
15.002.0633-0 | 3368.54
15.002.0633-A | 3294.93
15.002.0634-0 | 2983.4
15.002.0634-A | 2877.11
15.002.0635-0 | 2969.16
15.002.0635-A | 2873.68
15.002.0636-0 | 4132.93
15.002.0636-A | 4038.17
15.002.0637-0 | 4438.53
15.002.0637-A | 4355.51
15.002.0638-0 | 4089.06
15.002.0638-A | 3946.29
15.002.0639-0 | 4198.8
15.002.0639-A | 4071.47
15.002.0640-0 | 4559.02
15.002.0640-A | 4453.68
15.002.0641-0 | 4839.45
15.002.0641-A | 4742.42
15.002.0642-0 | 4880.5
15.002.0642-A | 4764.58
15.002.0643-0 | 5240.27
15.002.0643-A | 5129.24
15.002.0644-0 | 5279.73
15.002.0644-A | 5104.61
15.002.0645-0 | 5848.42
15.002.0645-A | 5700.77
15.002.0646-0 | 5639.48
15.002.0646-A | 5514.44
15.002.0647-0 | 6494.83
15.002.0647-A | 6326.03
15.002.0648-0 | 6437.64
15.002.0648-A | 6284.62
15.002.0649-0 | 6827.64
15.002.0649-A | 6681.23
15.002.0650-0 | 8430.64
15.002.0650-A | 8198.37
15.002.0651-0 | 8046.22
15.002.0651-A | 7837.19
15.002.0652-0 | 8755.4
15.002.0652-A | 8553.43
15.002.0653-0 | 10100.12
15.002.0653-A | 9821.09
15.002.0654-0 | 10456.28
15.002.0654-A | 10198.74
15.002.0655-0 | 11893.64
15.002.0655-A | 11558.59
15.002.0656-0 | 12123.91
15.002.0656-A | 11810.76
15.002.0657-0 | 13791.34
15.002.0657-A | 13422.62
15.002.0658-0 | 15575.22
15.002.0658-A | 15150.93
15.002.0659-0 | 18507.4
15.002.0659-A | 18027.52
15.002.0660-0 | 19309
15.002.0660-A | 18773.55
15.002.0661-0 | 21176.74
15.002.0661-A | 20585.71
15.002.0662-0 | 1212.5
15.002.0662-A | 1179.17
15.002.0663-0 | 1917.79
15.002.0663-A | 1870.11
15.002.0664-0 | 3139.95
15.002.0664-A | 3076.92
15.002.0665-0 | 4816.62
15.002.0665-A | 4733.6
15.002.0666-0 | 6589.42
15.002.0666-A | 6480.05
15.002.0668-0 | 678.51
15.002.0668-A | 652.47
15.002.0669-0 | 793.95
15.002.0669-A | 760.62
15.002.0670-0 | 935.91
15.002.0670-A | 895.28
15.002.0671-0 | 1206.51
15.002.0671-A | 1158.83
15.002.0672-0 | 1219.92
15.002.0672-A | 1164.69
15.002.0673-0 | 1382.61
15.002.0673-A | 1326.95
15.002.0674-0 | 1648.19
15.002.0674-A | 1571.09
15.002.0675-0 | 1729.92
15.002.0675-A | 1658.35
15.002.0676-0 | 2371.51
15.002.0676-A | 2308.67
15.002.0677-0 | 1932.23
15.002.0677-A | 1840.54
15.002.0678-0 | 2080.54
15.002.0678-A | 1993.03
15.002.0679-0 | 2460.37
15.002.0679-A | 2386.76
15.002.0680-0 | 2218.6
15.002.0680-A | 2112.31
15.002.0681-0 | 2256.64
15.002.0681-A | 2161.16
15.002.0682-0 | 3106.47
15.002.0682-A | 3011.71
15.002.0683-0 | 3283.98
15.002.0683-A | 3200.96
15.002.0684-0 | 2928.75
15.002.0684-A | 2785.98
15.002.0685-0 | 2954.6
15.002.0685-A | 2827.27
15.002.0686-0 | 3407.74
15.002.0686-A | 3302.4
15.002.0687-0 | 3655.17
15.002.0687-A | 3558.14
15.002.0688-0 | 3707.43
15.002.0688-A | 3591.51
15.002.0689-0 | 4029.38
15.002.0689-A | 3918.35
15.002.0690-0 | 4003.16
15.002.0690-A | 3828.04
15.002.0691-0 | 4608.11
15.002.0691-A | 4460.46
15.002.0692-0 | 4403.69
15.002.0692-A | 4278.65
15.002.0693-0 | 5207.52
15.002.0693-A | 5038.72
15.002.0694-0 | 5147.37
15.002.0694-A | 4994.35
15.002.0695-0 | 5761.09
15.002.0695-A | 5614.68
15.002.0696-0 | 7007.3
15.002.0696-A | 6775.03
15.002.0697-0 | 6638.12
15.002.0697-A | 6429.09
15.002.0698-0 | 7307.92
15.002.0698-A | 7105.95
15.002.0699-0 | 8507.74
15.002.0699-A | 8228.71
15.002.0700-0 | 8856.44
15.002.0700-A | 8598.9
15.002.0701-0 | 10017.23
15.002.0701-A | 9682.18
15.002.0702-0 | 10408.27
15.002.0702-A | 10095.12
15.002.0703-0 | 11956.79
15.002.0703-A | 11588.07
15.002.0704-0 | 13506.9
15.002.0704-A | 13082.61
15.002.0705-0 | 15162.82
15.002.0705-A | 14682.94
15.002.0706-0 | 16898.11
15.002.0706-A | 16362.66
15.002.0707-0 | 18634.96
15.002.0707-A | 18043.93
15.002.9999-0 | 5030
15.002.9999-A | 4862
15.003.0023-0 | 33.74
15.003.0023-A | 31.59
15.003.0024-0 | 46.37
15.003.0024-A | 43.25
15.003.0025-1 | 62.08
15.003.0025-B | 58.08
15.003.0026-1 | 72.2
15.003.0026-B | 67.31
15.003.0027-1 | 87.32
15.003.0027-B | 81.71
15.003.0028-0 | 118.22
15.003.0028-A | 112.25
15.003.0066-0 | 747.39
15.003.0066-A | 707.16
15.003.0068-0 | 1032.99
15.003.0068-A | 974.3
15.003.0069-0 | 270.97
15.003.0069-A | 257.56
15.003.0073-0 | 631.23
15.003.0073-A | 586.32
15.003.0175-0 | 13.5
15.003.0175-A | 13.5
15.003.0177-0 | 20.46
15.003.0177-A | 18.74
15.003.0178-0 | 32.05
15.003.0178-A | 29.44
15.003.0180-0 | 45.46
15.003.0180-A | 42.66
15.003.0181-0 | 35
15.003.0181-A | 35
15.003.0185-0 | 10.25
15.003.0185-A | 10.03
15.003.0186-0 | 250.24
15.003.0186-A | 243.53
15.003.0190-0 | 191.67
15.003.0190-A | 184.96
15.003.0192-0 | 109.59
15.003.0192-A | 102.88
15.003.0193-0 | 99.39
15.003.0193-A | 92.91
15.003.0194-0 | 87.78
15.003.0194-A | 81.3
15.003.0200-0 | 7.91
15.003.0200-A | 7.42
15.003.0202-0 | 9.86
15.003.0202-A | 9.28
15.003.0204-0 | 13.2
15.003.0204-A | 12.49
15.003.0206-0 | 17.97
15.003.0206-A | 17.17
15.003.0208-0 | 22.03
15.003.0208-A | 21.14
15.003.0210-0 | 27.19
15.003.0210-A | 26.12
15.003.0212-0 | 38.97
15.003.0212-A | 37.63
15.003.0214-0 | 47
15.003.0214-A | 45.52
15.003.0216-0 | 61.71
15.003.0216-A | 59.93
15.003.0350-0 | 9.99
15.003.0350-A | 8.9
15.003.0351-0 | 15.71
15.003.0351-A | 13.99
15.003.0352-0 | 17.14
15.003.0352-A | 15.26
15.003.0353-0 | 25.71
15.003.0353-A | 22.89
15.003.0354-1 | 28.57
15.003.0354-B | 25.44
15.003.0355-0 | 42.85
15.003.0355-A | 38.16
15.003.0356-1 | 34.63
15.003.0356-B | 30.83
15.003.0357-0 | 51.94
15.003.0357-A | 46.24
15.003.0358-1 | 45.08
15.003.0358-B | 40.61
15.003.0359-0 | 74.38
15.003.0359-A | 67.01
15.003.0360-0 | 62.9
15.003.0360-A | 55.11
15.003.0361-0 | 92.05
15.003.0361-A | 80.37
15.003.0365-0 | 23.78
15.003.0365-A | 21.19
15.003.0370-0 | 8.68
15.003.0370-A | 7.78
15.003.0371-0 | 8.29
15.003.0371-A | 7.39
15.003.0372-0 | 8.37
15.003.0372-A | 7.48
15.003.0373-0 | 15.16
15.003.0373-A | 14.27
15.003.0375-0 | 52.08
15.003.0375-A | 46.89
15.003.0377-0 | 38.97
15.003.0377-A | 33.77
15.003.0379-0 | 19.53
15.003.0379-A | 16.93
15.003.0380-0 | 32.52
15.003.0380-A | 29.92
15.003.0381-0 | 21.14
15.003.0381-A | 18.55
15.003.0390-0 | 5.09
15.003.0390-A | 4.47
15.003.0391-0 | 5.1
15.003.0391-A | 4.48
15.003.0392-0 | 5.15
15.003.0392-A | 4.52
15.003.0393-0 | 5.61
15.003.0393-A | 4.93
15.003.0394-0 | 5.72
15.003.0394-A | 5.04
15.003.0395-0 | 6.22
15.003.0395-A | 5.49
15.003.0396-0 | 6.47
15.003.0396-A | 5.74
15.003.0397-0 | 7.27
15.003.0397-A | 6.49
15.003.0398-0 | 8.55
15.003.0398-A | 7.77
15.003.0400-0 | 156.08
15.003.0400-A | 138.2
15.003.0405-0 | 38.09
15.003.0405-A | 33.62
15.003.0410-0 | 104.26
15.003.0410-A | 95.32
15.003.0415-0 | 129.64
15.003.0415-A | 112.33
15.003.0420-0 | 20.85
15.003.0420-A | 18.15
15.003.0421-0 | 27.8
15.003.0421-A | 24.2
15.003.0500-0 | 63.85
15.003.0500-A | 61.17
15.003.0505-0 | 92.8
15.003.0505-A | 89.23
15.003.0510-0 | 68.58
15.003.0510-A | 66.35
15.003.0515-0 | 38.57
15.003.0515-A | 36.78
15.003.0550-0 | 63.55
15.003.0550-A | 62.98
15.003.0552-0 | 73.97
15.003.0552-A | 73.31
15.003.0600-0 | 100.99
15.003.0600-A | 92.05
15.003.0650-0 | 101.82
15.003.0650-A | 92.88
15.003.9999-0 | 6304
15.003.9999-A | 5751
15.004.0010-0 | 488.73
15.004.0010-A | 461.27
15.004.0011-0 | 640.5
15.004.0011-A | 606.47
15.004.0012-0 | 1401.8
15.004.0012-A | 1341.23
15.004.0013-0 | 1868.33
15.004.0013-A | 1799.12
15.004.0014-0 | 2856.68
15.004.0014-A | 2773.74
15.004.0023-0 | 18.36
15.004.0023-A | 16.64
15.004.0024-0 | 20.22
15.004.0024-A | 18.28
15.004.0025-0 | 24.23
15.004.0025-A | 22.07
15.004.0026-0 | 27.36
15.004.0026-A | 24.97
15.004.0027-0 | 36.61
15.004.0027-A | 33.91
15.004.0028-0 | 48.44
15.004.0028-A | 45.42
15.004.0045-0 | 189.64
15.004.0045-A | 169.52
15.004.0046-0 | 311.55
15.004.0046-A | 281.05
15.004.0050-0 | 144.42
15.004.0050-A | 130.11
15.004.0051-0 | 138.07
15.004.0051-A | 123.76
15.004.0053-0 | 274.97
15.004.0053-A | 246.36
15.004.0055-0 | 252.42
15.004.0055-A | 223.44
15.004.0058-0 | 245.17
15.004.0058-A | 216.19
15.004.0059-0 | 130.77
15.004.0059-A | 115.13
15.004.0060-1 | 211.82
15.004.0060-B | 191.7
15.004.0061-0 | 278.53
15.004.0061-A | 253.95
15.004.0062-0 | 265.85
15.004.0062-A | 241.27
15.004.0063-0 | 150.61
15.004.0063-A | 133.77
15.004.0064-0 | 191.27
15.004.0064-A | 170.22
15.004.0065-0 | 129.99
15.004.0065-A | 114.34
15.004.0067-0 | 144.06
15.004.0067-A | 127.33
15.004.0070-0 | 210.25
15.004.0070-A | 188.26
15.004.0074-0 | 290.51
15.004.0074-A | 261.45
15.004.0075-0 | 147.79
15.004.0075-A | 131.06
15.004.0076-0 | 34.55
15.004.0076-A | 32.99
15.004.0080-0 | 174.86
15.004.0080-A | 153.66
15.004.0085-0 | 176.83
15.004.0085-A | 160.1
15.004.0086-0 | 12.61
15.004.0086-A | 11.32
15.004.0090-0 | 127.93
15.004.0090-A | 112.29
15.004.0102-1 | 299.95
15.004.0102-B | 268.73
15.004.0103-0 | 259.42
15.004.0103-A | 230.44
15.004.0104-0 | 268.31
15.004.0104-A | 239.33
15.004.0105-0 | 283.21
15.004.0105-A | 254.22
15.004.0108-0 | 251.57
15.004.0108-A | 224.82
15.004.0110-0 | 243.85
15.004.0110-A | 217.1
15.004.0125-0 | 265.43
15.004.0125-A | 237.34
15.004.0126-0 | 243.65
15.004.0126-A | 216.9
15.004.0127-0 | 235.93
15.004.0127-A | 209.18
15.004.0130-0 | 255.38
15.004.0130-A | 228.64
15.004.0131-0 | 226.9
15.004.0131-A | 202.39
15.004.0133-0 | 219.18
15.004.0133-A | 194.67
15.004.0150-0 | 203.22
15.004.0150-A | 181.23
15.004.0151-0 | 173.88
15.004.0151-A | 155.99
15.004.0160-0 | 124.32
15.004.0160-A | 110.35
15.004.0161-0 | 160.79
15.004.0161-A | 142.92
15.004.0170-0 | 42.49
15.004.0170-A | 38.2
15.004.0175-1 | 157.85
15.004.0175-B | 148.91
15.004.0176-0 | 96.2
15.004.0176-A | 87.26
15.004.0180-0 | 92.06
15.004.0180-A | 87.59
15.004.0181-0 | 55.26
15.004.0181-A | 50.79
15.004.0190-0 | 37.47
15.004.0190-A | 33.9
15.004.0200-0 | 119.58
15.004.0200-A | 110.62
15.004.0202-0 | 72.78
15.004.0202-A | 65.73
15.004.0204-0 | 43.74
15.004.0204-A | 39.79
15.004.0210-0 | 21.18
15.004.0210-A | 19.39
15.004.0212-0 | 17.21
15.004.0212-A | 15.87
15.004.0220-0 | 137.64
15.004.0220-A | 128.69
15.004.0222-0 | 90.38
15.004.0222-A | 82.32
15.004.0224-0 | 47.8
15.004.0224-A | 43.85
15.004.0250-0 | 203.44
15.004.0250-A | 183.68
15.004.0251-0 | 272.76
15.004.0251-A | 244.06
15.004.0255-0 | 251.05
15.004.0255-A | 228.7
15.004.0300-0 | 9.2
15.004.0300-A | 9.2
15.004.0305-0 | 3.9
15.004.0305-A | 3.9
15.004.0310-0 | 25.36
15.004.0310-A | 25.36
15.004.0315-0 | 5.38
15.004.0315-A | 5.38
15.004.0320-0 | 18.09
15.004.0320-A | 18.09
15.004.0325-0 | 9.81
15.004.0325-A | 9.81
15.004.0330-0 | 31.97
15.004.0330-A | 31.97
15.004.0335-0 | 23.82
15.004.0335-A | 23.82
15.004.0600-0 | 66.54
15.004.0600-A | 66.32
15.004.0620-0 | 124.66
15.004.0620-A | 124.44
15.004.0700-0 | 2.96
15.004.0700-A | 2.57
15.004.0705-0 | 3.94
15.004.0705-A | 3.42
15.004.0710-0 | 5.99
15.004.0710-A | 5.21
15.004.0715-0 | 8.06
15.004.0715-A | 7.02
15.004.0720-0 | 16.03
15.004.0720-A | 13.96
15.004.9999-0 | 4708
15.004.9999-A | 4263
15.005.0010-0 | 196.02
15.005.0010-A | 182.61
15.005.0020-0 | 305.2
15.005.0020-A | 282.84
15.005.0030-0 | 191.94
15.005.0030-A | 174.06
15.005.0040-1 | 178.73
15.005.0040-B | 167.56
15.005.0050-0 | 201.32
15.005.0050-A | 189.03
15.005.0060-0 | 221.9
15.005.0060-A | 202.43
15.005.0070-0 | 185.76
15.005.0070-A | 173.65
15.005.0100-0 | 51.32
15.005.0100-A | 47.06
15.005.0110-0 | 62.68
15.005.0110-A | 58.11
15.005.0120-0 | 75.68
15.005.0120-A | 70.79
15.005.0130-0 | 99.98
15.005.0130-A | 94.37
15.005.0140-0 | 134.42
15.005.0140-A | 128.45
15.005.0200-0 | 353.3
15.005.0200-A | 329.37
15.005.0201-0 | 389.31
15.005.0201-A | 365.38
15.005.0202-0 | 743.34
15.005.0202-A | 700.27
15.005.0203-0 | 1207.56
15.005.0203-A | 1157.79
15.005.0204-0 | 804.1
15.005.0204-A | 761.03
15.005.0205-0 | 1303.36
15.005.0205-A | 1253.59
15.005.0206-0 | 1425.94
15.005.0206-A | 1355.54
15.005.0207-0 | 1384.93
15.005.0207-A | 1314.55
15.005.0208-0 | 1606.13
15.005.0208-A | 1552.94
15.005.0209-0 | 1606.13
15.005.0209-A | 1552.94
15.005.0253-0 | 30.9
15.005.0253-A | 28.31
15.005.0255-0 | 113.82
15.005.0255-A | 104.85
15.005.0260-0 | 133.52
15.005.0260-A | 124.56
15.005.0275-0 | 30.42
15.005.0275-A | 27.83
15.005.0278-0 | 19.53
15.005.0278-A | 17.45
15.005.0280-0 | 31.46
15.005.0280-A | 28.87
15.005.9999-0 | 5740
15.005.9999-A | 5349
15.006.0010-0 | 746.19
15.006.0010-A | 740.83
15.006.0012-0 | 739.49
15.006.0012-A | 735.02
15.006.0015-0 | 181.88
15.006.0015-A | 181.36
15.006.0016-0 | 362.8
15.006.0016-A | 361.89
15.006.0035-0 | 4573.17
15.006.0035-A | 4533.66
15.006.0040-0 | 754.38
15.006.0040-A | 714.87
15.006.0045-0 | 1202.46
15.006.0045-A | 1144.26
15.006.9999-0 | 3282
15.006.9999-A | 3211
15.007.0208-0 | 163.71
15.007.0208-A | 148.97
15.007.0209-0 | 138.82
15.007.0209-A | 126.89
15.007.0210-0 | 791.96
15.007.0210-A | 745.81
15.007.0214-0 | 34.33
15.007.0214-A | 32.55
15.007.0216-0 | 24.4
15.007.0216-A | 22.17
15.007.0218-0 | 11
15.007.0218-A | 9.66
15.007.0250-0 | 21861.63
15.007.0250-A | 21843.75
15.007.0255-0 | 14596.01
15.007.0255-A | 14578.13
15.007.0260-0 | 25695.19
15.007.0260-A | 25580.98
15.007.0280-0 | 931.15
15.007.0280-A | 926.68
15.007.0285-0 | 760.99
15.007.0285-A | 756.52
15.007.0290-0 | 420.07
15.007.0290-A | 415.6
15.007.0295-0 | 584.27
15.007.0295-A | 579.8
15.007.0334-0 | 103.09
15.007.0334-A | 103.09
15.007.0338-0 | 227.73
15.007.0338-A | 218.79
15.007.0340-0 | 34.62
15.007.0340-A | 33.05
15.007.0345-0 | 21.06
15.007.0345-A | 20.17
15.007.0347-0 | 51.86
15.007.0347-A | 49.63
15.007.0350-0 | 586.06
15.007.0350-A | 550.3
15.007.0351-0 | 269.7
15.007.0351-A | 242.88
15.007.0357-0 | 293.49
15.007.0357-A | 289.02
15.007.0359-0 | 467.29
15.007.0359-A | 431.53
15.007.0400-0 | 72.56
15.007.0400-A | 64.51
15.007.0405-0 | 77.64
15.007.0405-A | 69.59
15.007.0410-0 | 189.47
15.007.0410-A | 179.41
15.007.0415-0 | 277.75
15.007.0415-A | 265.68
15.007.0420-0 | 266.79
15.007.0420-A | 256.27
15.007.0425-0 | 345.86
15.007.0425-A | 325.74
15.007.0430-0 | 521.85
15.007.0430-A | 501.73
15.007.0435-0 | 705.03
15.007.0435-A | 684.91
15.007.0495-0 | 79.25
15.007.0495-A | 70.31
15.007.0498-0 | 83.58
15.007.0498-A | 74.64
15.007.0501-0 | 111.81
15.007.0501-A | 100.64
15.007.0504-0 | 241.16
15.007.0504-A | 227.75
15.007.0507-0 | 276.44
15.007.0507-A | 260.79
15.007.0511-0 | 366.58
15.007.0511-A | 344.23
15.007.0514-0 | 446.06
15.007.0514-A | 419.24
15.007.0517-0 | 811.89
15.007.0517-A | 782.83
15.007.0520-0 | 49.83
15.007.0520-A | 49.51
15.007.0521-0 | 49.83
15.007.0521-A | 49.51
15.007.0522-0 | 55.22
15.007.0522-A | 54.83
15.007.0523-0 | 70.33
15.007.0523-A | 69.94
15.007.0524-0 | 75.19
15.007.0524-A | 74.15
15.007.0525-0 | 75.19
15.007.0525-A | 74.15
15.007.0526-0 | 85.26
15.007.0526-A | 84.22
15.007.0527-0 | 104.97
15.007.0527-A | 103.93
15.007.0528-0 | 159.26
15.007.0528-A | 158.22
15.007.0529-0 | 331.54
15.007.0529-A | 330.5
15.007.0530-0 | 23.18
15.007.0530-A | 22.29
15.007.0531-0 | 23.6
15.007.0531-A | 22.71
15.007.0532-0 | 28.69
15.007.0532-A | 27.8
15.007.0533-0 | 39.14
15.007.0533-A | 38.25
15.007.0534-0 | 43.25
15.007.0534-A | 42.36
15.007.0535-0 | 50.33
15.007.0535-A | 49.44
15.007.0550-0 | 3.71
15.007.0550-A | 3.32
15.007.0552-0 | 4.41
15.007.0552-A | 4.02
15.007.0554-0 | 16.39
15.007.0554-A | 15.1
15.007.0556-0 | 25.79
15.007.0556-A | 24.5
15.007.0558-0 | 60.47
15.007.0558-A | 59.18
15.007.0560-0 | 77.71
15.007.0560-A | 76.42
15.007.0566-0 | 17.52
15.007.0566-A | 16.23
15.007.0567-0 | 24.25
15.007.0567-A | 22.96
15.007.0568-0 | 24.25
15.007.0568-A | 22.96
15.007.0569-0 | 40.12
15.007.0569-A | 38.83
15.007.0570-0 | 7.77
15.007.0570-A | 7.45
15.007.0572-0 | 17.33
15.007.0572-A | 17.01
15.007.0575-0 | 32.61
15.007.0575-A | 32.22
15.007.0600-0 | 35.26
15.007.0600-A | 33.48
15.007.0605-0 | 64.74
15.007.0605-A | 62.96
15.007.0608-0 | 157.23
15.007.0608-A | 155.45
15.007.0609-0 | 168.42
15.007.0609-A | 166.64
15.007.0610-0 | 264.06
15.007.0610-A | 262.28
15.007.0611-0 | 584.81
15.007.0611-A | 583.03
15.007.0615-0 | 1723.5
15.007.0615-A | 1721.72
15.007.0620-0 | 37.74
15.007.0620-A | 35.96
15.007.0623-0 | 51.45
15.007.0623-A | 49.67
15.007.0628-0 | 114.18
15.007.0628-A | 112.4
15.007.0630-0 | 199.39
15.007.0630-A | 197.61
15.007.0633-0 | 587.39
15.007.0633-A | 585.61
15.007.0635-0 | 961.15
15.007.0635-A | 959.37
15.007.0650-0 | 30.29
15.007.0650-A | 28.51
15.007.0652-0 | 50.7
15.007.0652-A | 48.47
15.007.0655-0 | 88.25
15.007.0655-A | 86.02
15.007.0658-0 | 100.2
15.007.0658-A | 97.97
15.007.0660-0 | 341.93
15.007.0660-A | 339.7
15.007.0663-0 | 427.73
15.007.0663-A | 425.5
15.007.0665-0 | 1262.13
15.007.0665-A | 1259.9
15.007.0670-0 | 27.39
15.007.0670-A | 25.61
15.007.0673-0 | 37.39
15.007.0673-A | 35.61
15.007.0680-0 | 123.39
15.007.0680-A | 121.61
15.007.0682-0 | 152.37
15.007.0682-A | 150.59
15.007.0684-0 | 297.39
15.007.0684-A | 295.61
15.007.0686-0 | 429.89
15.007.0686-A | 428.11
15.007.0688-0 | 1209.39
15.007.0688-A | 1207.61
15.007.0689-0 | 1673.39
15.007.0689-A | 1671.61
15.007.0696-0 | 163.39
15.007.0696-A | 158.92
15.007.0697-0 | 182.72
15.007.0697-A | 178.25
15.007.0699-0 | 252.15
15.007.0699-A | 247.68
15.007.0705-0 | 98.35
15.007.0705-A | 89.41
15.007.0710-0 | 93.99
15.007.0710-A | 87.28
15.007.0711-0 | 133.28
15.007.0711-A | 125.23
15.007.0712-0 | 158.18
15.007.0712-A | 149.24
15.007.0713-0 | 24.63
15.007.0713-A | 23.29
15.007.0714-0 | 30.23
15.007.0714-A | 28.45
15.007.0715-0 | 34.01
15.007.0715-A | 32.23
15.007.0716-0 | 46.29
15.007.0716-A | 44.06
15.007.0717-0 | 63.57
15.007.0717-A | 61.34
15.007.0718-0 | 119.83
15.007.0718-A | 117.6
15.007.9999-0 | 6054
15.007.9999-A | 5797
15.008.0010-0 | 1.33
15.008.0010-A | 1.2
15.008.0015-0 | 1.79
15.008.0015-A | 1.61
15.008.0020-0 | 2.37
15.008.0020-A | 2.14
15.008.0025-0 | 3.22
15.008.0025-A | 2.95
15.008.0030-0 | 3.99
15.008.0030-A | 3.68
15.008.0035-0 | 5.58
15.008.0035-A | 5.22
15.008.0080-0 | 1.79
15.008.0080-A | 1.61
15.008.0085-0 | 2.4
15.008.0085-A | 2.18
15.008.0090-0 | 3.18
15.008.0090-A | 2.91
15.008.0095-0 | 4.06
15.008.0095-A | 3.75
15.008.0100-0 | 5.49
15.008.0100-A | 5.13
15.008.0105-0 | 7.45
15.008.0105-A | 7.05
15.008.0110-0 | 10.32
15.008.0110-A | 9.88
15.008.0112-0 | 14.71
15.008.0112-A | 14.04
15.008.0115-0 | 21.85
15.008.0115-A | 20.96
15.008.0120-0 | 29.96
15.008.0120-A | 28.85
15.008.0125-0 | 38.68
15.008.0125-A | 37.34
15.008.0130-0 | 48.28
15.008.0130-A | 46.71
15.008.0135-0 | 59.07
15.008.0135-A | 57.29
15.008.0140-0 | 70.36
15.008.0140-A | 68.35
15.008.0145-0 | 80.4
15.008.0145-A | 78.17
15.008.0150-0 | 87.83
15.008.0150-A | 85.37
15.008.0155-0 | 3.02
15.008.0155-A | 2.8
15.008.0157-0 | 3.11
15.008.0157-A | 2.88
15.008.0159-0 | 4.55
15.008.0159-A | 4.28
15.008.0161-0 | 5.5
15.008.0161-A | 5.23
15.008.0163-0 | 7.91
15.008.0163-A | 7.6
15.008.0165-0 | 11.56
15.008.0165-A | 11.24
15.008.0167-0 | 16.2
15.008.0167-A | 15.84
15.008.0169-0 | 20.39
15.008.0169-A | 20.04
15.008.0171-0 | 2.02
15.008.0171-A | 1.84
15.008.0173-0 | 2.73
15.008.0173-A | 2.51
15.008.0175-0 | 3.51
15.008.0175-A | 3.25
15.008.0177-0 | 4.4
15.008.0177-A | 4.08
15.008.0179-0 | 5.2
15.008.0179-A | 4.84
15.008.0181-0 | 7.03
15.008.0181-A | 6.62
15.008.0183-0 | 10.49
15.008.0183-A | 10.04
15.008.0185-0 | 13.27
15.008.0185-A | 12.6
15.008.0187-0 | 18.43
15.008.0187-A | 17.54
15.008.0189-0 | 25.4
15.008.0189-A | 24.28
15.008.0191-0 | 35.61
15.008.0191-A | 34.26
15.008.0193-0 | 39.25
15.008.0193-A | 37.68
15.008.0194-0 | 48.15
15.008.0194-A | 46.36
15.008.0197-0 | 56.98
15.008.0197-A | 54.96
15.008.0199-0 | 71.98
15.008.0199-A | 69.74
15.008.0200-0 | 2.04
15.008.0200-A | 1.86
15.008.0205-0 | 2.44
15.008.0205-A | 2.22
15.008.0210-0 | 3.55
15.008.0210-A | 3.28
15.008.0215-0 | 4.48
15.008.0215-A | 4.17
15.008.0220-0 | 6.08
15.008.0220-A | 5.72
15.008.0225-0 | 8.21
15.008.0225-A | 7.81
15.008.0230-0 | 11.55
15.008.0230-A | 11.11
15.008.0232-0 | 16.21
15.008.0232-A | 15.53
15.008.0235-0 | 22.35
15.008.0235-A | 21.45
15.008.0240-0 | 30.23
15.008.0240-A | 29.11
15.008.0245-0 | 40.27
15.008.0245-A | 38.93
15.008.0250-0 | 50.22
15.008.0250-A | 48.66
15.008.0255-0 | 59.98
15.008.0255-A | 58.19
15.008.0260-0 | 73.56
15.008.0260-A | 71.54
15.008.0265-0 | 93.55
15.008.0265-A | 91.32
15.008.0270-0 | 118.82
15.008.0270-A | 116.36
15.008.0300-0 | 2.66
15.008.0300-A | 2.44
15.008.0301-0 | 3.63
15.008.0301-A | 3.36
15.008.0302-0 | 5.49
15.008.0302-A | 5.09
15.008.0320-0 | 2.23
15.008.0320-A | 2.01
15.008.0321-0 | 2.45
15.008.0321-A | 2.22
15.008.0391-0 | 31.58
15.008.0391-A | 29.79
15.008.0392-0 | 39.35
15.008.0392-A | 37.11
15.008.0393-0 | 47.5
15.008.0393-A | 44.82
15.008.9999-0 | 5329
15.008.9999-A | 5022
15.009.0010-0 | 16.3
15.009.0010-A | 15.18
15.009.0015-0 | 19.97
15.009.0015-A | 18.61
15.009.0020-0 | 22.88
15.009.0020-A | 21.53
15.009.0025-0 | 26.11
15.009.0025-A | 24.76
15.009.0100-0 | 0.59
15.009.0100-A | 0.55
15.009.0105-0 | 0.81
15.009.0105-A | 0.77
15.009.0110-0 | 1.17
15.009.0110-A | 1.12
15.009.0115-0 | 1.74
15.009.0115-A | 1.68
15.009.0120-0 | 2.66
15.009.0120-A | 2.57
15.009.0125-0 | 4.07
15.009.0125-A | 3.95
15.009.0130-0 | 6.5
15.009.0130-A | 6.32
15.009.0135-0 | 10.76
15.009.0135-A | 10.4
15.009.0140-0 | 13.99
15.009.0140-A | 13.63
15.009.0143-0 | 19.56
15.009.0143-A | 19.11
15.009.0150-0 | 25.49
15.009.0150-A | 25
15.009.0155-0 | 34.33
15.009.0155-A | 33.8
15.009.9999-0 | 4517
15.009.9999-A | 4305
15.010.0010-0 | 1.1
15.010.0010-A | 0.99
15.010.0012-0 | 1.79
15.010.0012-A | 1.62
15.010.0030-0 | 4.9
15.010.0030-A | 4.63
15.010.0031-0 | 7
15.010.0031-A | 6.68
15.010.0032-0 | 9.11
15.010.0032-A | 8.75
15.010.0035-0 | 18.88
15.010.0035-A | 17.53
15.010.0036-0 | 37.91
15.010.0036-A | 35.23
15.010.0040-0 | 3.56
15.010.0040-A | 3.3
15.010.0041-0 | 4.95
15.010.0041-A | 4.64
15.010.0042-0 | 6.58
15.010.0042-A | 6.22
15.010.0043-0 | 10.78
15.010.0043-A | 10.34
15.010.0045-0 | 18.13
15.010.0045-A | 17.5
15.010.0046-0 | 29.34
15.010.0046-A | 28.44
15.010.0047-0 | 93.09
15.010.0047-A | 85.04
15.010.0048-0 | 123.35
15.010.0048-A | 112.62
15.010.0049-0 | 164.58
15.010.0049-A | 151.17
15.010.0060-0 | 1.75
15.010.0060-A | 1.66
15.010.0061-0 | 2.53
15.010.0061-A | 2.4
15.010.0062-0 | 3.41
15.010.0062-A | 3.19
15.010.0063-0 | 3.65
15.010.0063-A | 3.43
15.010.0064-0 | 2.15
15.010.0064-A | 2.06
15.010.0065-0 | 3.13
15.010.0065-A | 2.99
15.010.0066-0 | 4.19
15.010.0066-A | 3.97
15.010.0067-0 | 4.47
15.010.0067-A | 4.25
15.010.0070-0 | 1.08
15.010.0070-A | 0.99
15.010.0071-0 | 1.77
15.010.0071-A | 1.64
15.010.0072-0 | 2.6
15.010.0072-A | 2.37
15.010.0073-0 | 2.79
15.010.0073-A | 2.56
15.010.0100-0 | 60.65
15.010.0100-A | 52.61
15.010.0110-0 | 101.04
15.010.0110-A | 87.63
15.010.9999-0 | 4732
15.010.9999-A | 4396
15.011.0009-0 | 1341.5
15.011.0009-A | 1245.37
15.011.0012-0 | 1492.05
15.011.0012-A | 1384.98
15.011.0014-0 | 2056.13
15.011.0014-A | 1910.72
15.011.0017-0 | 3572.46
15.011.0017-A | 3392.27
15.011.0021-0 | 833.5
15.011.0021-A | 749.72
15.011.0024-0 | 1061.69
15.011.0024-A | 955.55
15.011.0027-0 | 1131.73
15.011.0027-A | 1016.66
15.011.0030-0 | 2678.15
15.011.0030-A | 2496.82
15.011.0070-0 | 10276.94
15.011.0070-A | 10007.95
15.011.0071-0 | 12790.94
15.011.0071-A | 12521.95
15.011.0072-0 | 14170.94
15.011.0072-A | 13901.95
15.011.0073-0 | 18220.94
15.011.0073-A | 17951.95
15.011.0074-0 | 19821.94
15.011.0074-A | 19552.95
15.011.0075-0 | 16192.64
15.011.0075-A | 15747.12
15.011.0076-0 | 20427.71
15.011.0076-A | 19982.19
15.011.0077-0 | 21725.49
15.011.0077-A | 21279.97
15.011.0078-0 | 27966.54
15.011.0078-A | 27521.02
15.011.0079-0 | 31372.45
15.011.0079-A | 30930.35
15.011.0081-0 | 1982.21
15.011.0081-A | 1873.48
15.011.0084-0 | 2166.46
15.011.0084-A | 2043.24
15.011.0087-0 | 2234.9
15.011.0087-A | 2102.75
15.011.0093-0 | 3568.29
15.011.0093-A | 3372.38
15.011.0130-0 | 11680.27
15.011.0130-A | 11191.62
15.011.0132-0 | 12998.75
15.011.0132-A | 12510.1
15.011.0134-0 | 15557.79
15.011.0134-A | 15069.14
15.011.0136-0 | 18178.05
15.011.0136-A | 17684.69
15.011.0138-0 | 20082.39
15.011.0138-A | 19589.03
15.011.0150-0 | 9057.75
15.011.0150-A | 8740.95
15.011.0152-0 | 9642.54
15.011.0152-A | 9325.74
15.011.0154-0 | 10522.6
15.011.0154-A | 10205.8
15.011.0156-0 | 13103.74
15.011.0156-A | 12784.17
15.011.0158-0 | 14444.54
15.011.0158-A | 14124.97
15.011.0160-0 | 27407.55
15.011.0160-A | 26908.41
15.011.0162-0 | 19574.91
15.011.0162-A | 19249.56
15.011.9999-0 | 3775
15.011.9999-A | 3598
15.012.0060-0 | 15.75
15.012.0060-A | 14.88
15.012.9999-0 | 13838
15.012.9999-A | 13297
15.013.9999-0 | 5053
15.013.9999-A | 4826
15.014.0005-0 | 67.06
15.014.0005-A | 60.29
15.014.0010-0 | 76.3
15.014.0010-A | 69.36
15.014.0015-0 | 84.14
15.014.0015-A | 77.02
15.014.0020-0 | 102.19
15.014.0020-A | 94.9
15.014.0025-0 | 114.07
15.014.0025-A | 106.59
15.014.0030-0 | 140.48
15.014.0030-A | 132.81
15.014.0035-0 | 182.15
15.014.0035-A | 174.28
15.014.0100-0 | 1086
15.014.0100-A | 992.67
15.014.0105-0 | 1353.62
15.014.0105-A | 1229.19
15.014.0110-0 | 1353.62
15.014.0110-A | 1229.19
15.014.0115-0 | 1415.46
15.014.0115-A | 1291.03
15.014.0120-0 | 1764.79
15.014.0120-A | 1609.26
15.014.0125-0 | 1706.09
15.014.0125-A | 1550.56
15.014.0130-0 | 1805.14
15.014.0130-A | 1649.61
15.014.0135-0 | 1762.69
15.014.0135-A | 1607.16
15.014.0140-0 | 2062.87
15.014.0140-A | 1876.23
15.014.0145-0 | 2129.71
15.014.0145-A | 1943.03
15.014.9999-0 | 4040
15.014.9999-A | 3697
15.015.0020-0 | 250.44
15.015.0020-A | 220.69
15.015.0021-0 | 189.36
15.015.0021-A | 167.73
15.015.0022-0 | 248.85
15.015.0022-A | 224.99
15.015.0025-0 | 190.28
15.015.0025-A | 167.87
15.015.0026-0 | 163.57
15.015.0026-A | 145.11
15.015.0027-0 | 206.94
15.015.0027-A | 188.48
15.015.0035-0 | 465.95
15.015.0035-A | 412.42
15.015.0036-0 | 311.03
15.015.0036-A | 277.77
15.015.0037-0 | 369.6
15.015.0037-A | 334.56
15.015.0040-0 | 351.11
15.015.0040-A | 311.21
15.015.0041-0 | 282.11
15.015.0041-A | 252.1
15.015.0042-0 | 346.88
15.015.0042-A | 315.01
15.015.0050-0 | 590.48
15.015.0050-A | 523.1
15.015.0051-0 | 404.28
15.015.0051-A | 361.24
15.015.0052-0 | 495.15
15.015.0052-A | 449.87
15.015.0055-0 | 449.86
15.015.0055-A | 399.22
15.015.0056-0 | 366.76
15.015.0056-A | 328
15.015.0057-0 | 463.3
15.015.0057-A | 422.49
15.015.0065-0 | 640.86
15.015.0065-A | 568.49
15.015.0066-0 | 422.84
15.015.0066-A | 378.86
15.015.0067-0 | 542.66
15.015.0067-A | 496.44
15.015.0070-0 | 494.75
15.015.0070-A | 439.53
15.015.0071-0 | 397.02
15.015.0071-A | 355.65
15.015.0072-0 | 520.02
15.015.0072-A | 476.41
15.015.0080-0 | 726.54
15.015.0080-A | 644.7
15.015.0081-0 | 477.66
15.015.0081-A | 428.27
15.015.0082-0 | 618.07
15.015.0082-A | 566.44
15.015.0085-0 | 555.13
15.015.0085-A | 493.5
15.015.0086-0 | 443.73
15.015.0086-A | 397.93
15.015.0087-0 | 587.97
15.015.0087-A | 539.94
15.015.0095-0 | 835.35
15.015.0095-A | 740.9
15.015.0096-0 | 555.19
15.015.0096-A | 497.25
15.015.0097-0 | 716.18
15.015.0097-A | 656
15.015.0100-0 | 642.24
15.015.0100-A | 570.59
15.015.0101-0 | 516.75
15.015.0101-A | 462.9
15.015.0102-0 | 681.85
15.015.0102-A | 625.78
15.015.0104-0 | 947.3
15.015.0104-A | 841.54
15.015.0105-0 | 644.86
15.015.0105-A | 578.53
15.015.0106-0 | 860.29
15.015.0106-A | 791.72
15.015.0107-0 | 390.9
15.015.0107-A | 343.69
15.015.0108-0 | 297.05
15.015.0108-A | 262.01
15.015.0109-0 | 402.23
15.015.0109-A | 364.96
15.015.0114-0 | 336.83
15.015.0114-A | 295.85
15.015.0117-0 | 294.54
15.015.0117-A | 259.5
15.015.0118-0 | 401.04
15.015.0118-A | 363.77
15.015.0119-0 | 506.64
15.015.0119-A | 446.84
15.015.0121-0 | 350.23
15.015.0121-A | 310.72
15.015.0122-0 | 478.68
15.015.0122-A | 436.94
15.015.0123-0 | 416.62
15.015.0123-A | 367.21
15.015.0124-0 | 346.13
15.015.0124-A | 306.62
15.015.0126-0 | 478.81
15.015.0126-A | 437.07
15.015.0127-0 | 508.05
15.015.0127-A | 450.54
15.015.0128-0 | 320.36
15.015.0128-A | 287.2
15.015.0129-0 | 474.65
15.015.0129-A | 439.1
15.015.0130-0 | 374.65
15.015.0130-A | 332.96
15.015.0131-0 | 290.07
15.015.0131-A | 260.26
15.015.0132-0 | 442.39
15.015.0132-A | 410.35
15.015.0135-0 | 584.41
15.015.0135-A | 518.38
15.015.0136-0 | 365.44
15.015.0136-A | 327.81
15.015.0137-0 | 569.3
15.015.0137-A | 529.43
15.015.0140-0 | 434.67
15.015.0140-A | 386.31
15.015.0141-0 | 335.99
15.015.0141-A | 301.49
15.015.0142-0 | 509.56
15.015.0142-A | 472.82
15.015.0150-0 | 678.71
15.015.0150-A | 601.92
15.015.0151-0 | 428.47
15.015.0151-A | 384.12
15.015.0152-0 | 594.35
15.015.0152-A | 547.78
15.015.0155-0 | 500.99
15.015.0155-A | 445.28
15.015.0156-0 | 388.22
15.015.0156-A | 348.35
15.015.0157-0 | 616.49
15.015.0157-A | 574.39
15.015.0160-0 | 757.86
15.015.0160-A | 672.54
15.015.0161-0 | 476.33
15.015.0161-A | 427.52
15.015.0162-0 | 755.21
15.015.0162-A | 704.16
15.015.0171-0 | 324.22
15.015.0171-A | 283.98
15.015.0173-0 | 369.07
15.015.0173-A | 324.37
15.015.0175-0 | 436.06
15.015.0175-A | 382.42
15.015.0177-0 | 553.04
15.015.0177-A | 485.99
15.015.0179-0 | 659.13
15.015.0179-A | 583.14
15.015.0199-0 | 315.96
15.015.0199-A | 277.97
15.015.0203-0 | 294.87
15.015.0203-A | 259.1
15.015.0204-0 | 261.37
15.015.0204-A | 230.08
15.015.0205-0 | 159.29
15.015.0205-A | 141.41
15.015.0207-0 | 463.65
15.015.0207-A | 441.3
15.015.0208-0 | 352.57
15.015.0208-A | 348.1
15.015.0213-0 | 220.93
15.015.0213-A | 194.65
15.015.0214-0 | 158.37
15.015.0214-A | 140.2
15.015.0215-0 | 228.45
15.015.0215-A | 208.05
15.015.0220-0 | 290.02
15.015.0220-A | 256.57
15.015.0221-0 | 206.61
15.015.0221-A | 183.97
15.015.0222-0 | 293.42
15.015.0222-A | 268.54
15.015.0225-0 | 334.92
15.015.0225-A | 296.52
15.015.0226-0 | 230.65
15.015.0226-A | 205.78
15.015.0227-0 | 350.92
15.015.0227-A | 323.81
15.015.0250-0 | 238.57
15.015.0250-A | 211.06
15.015.0251-0 | 175.56
15.015.0251-A | 156.17
15.015.0255-0 | 241.4
15.015.0255-A | 213.89
15.015.0256-0 | 175.64
15.015.0256-A | 156.25
15.015.0257-0 | 249.8
15.015.0257-A | 228.17
15.015.0258-0 | 249.88
15.015.0258-A | 228.25
15.015.0260-0 | 185.44
15.015.0260-A | 164.32
15.015.0261-0 | 156.81
15.015.0261-A | 139.65
15.015.0265-0 | 188.27
15.015.0265-A | 167.15
15.015.0266-0 | 156.89
15.015.0266-A | 139.73
15.015.0267-0 | 221.08
15.015.0267-A | 201.68
15.015.0268-0 | 221.16
15.015.0268-A | 201.76
15.015.0270-0 | 316.23
15.015.0270-A | 280.53
15.015.0271-0 | 224.05
15.015.0271-A | 200.19
15.015.0275-0 | 324.43
15.015.0275-A | 288.4
15.015.0276-0 | 224.21
15.015.0276-A | 200.35
15.015.0277-0 | 315.01
15.015.0277-A | 288.91
15.015.0278-0 | 315.17
15.015.0278-A | 289.07
15.015.0280-0 | 250.07
15.015.0280-A | 222.51
15.015.0281-0 | 206.9
15.015.0281-A | 185.27
15.015.0285-0 | 255.73
15.015.0285-A | 228.17
15.015.0286-0 | 207.06
15.015.0286-A | 185.43
15.015.0287-0 | 287.91
15.015.0287-A | 264.04
15.015.0288-0 | 288.07
15.015.0288-A | 264.2
15.015.0290-0 | 404.56
15.015.0290-A | 359.99
15.015.0291-0 | 278.11
15.015.0291-A | 249.78
15.015.0295-0 | 413.05
15.015.0295-A | 368.48
15.015.0296-0 | 278.35
15.015.0296-A | 250.02
15.015.0297-0 | 402.54
15.015.0297-A | 371.96
15.015.0298-0 | 402.78
15.015.0298-A | 372.2
15.015.0300-0 | 315.4
15.015.0300-A | 281.38
15.015.0301-0 | 257.69
15.015.0301-A | 231.59
15.015.0305-0 | 323.89
15.015.0305-A | 289.87
15.015.0306-0 | 257.93
15.015.0306-A | 231.83
15.015.0307-0 | 372.16
15.015.0307-A | 343.82
15.015.0308-0 | 372.4
15.015.0308-A | 344.06
15.015.0310-0 | 486.51
15.015.0310-A | 433.42
15.015.0311-0 | 328.35
15.015.0311-A | 295.54
15.015.0315-0 | 483.77
15.015.0315-A | 432.56
15.015.0316-0 | 328.67
15.015.0316-A | 295.86
15.015.0317-0 | 486.23
15.015.0317-A | 451.19
15.015.0318-0 | 486.55
15.015.0318-A | 451.51
15.015.0320-0 | 379.34
15.015.0320-A | 338.88
15.015.0321-0 | 307.1
15.015.0321-A | 276.53
15.015.0325-0 | 390.66
15.015.0325-A | 350.2
15.015.0326-0 | 307.42
15.015.0326-A | 276.85
15.015.0327-0 | 455.02
15.015.0327-A | 422.22
15.015.0328-0 | 455.34
15.015.0328-A | 422.54
15.015.0400-0 | 165.14
15.015.0400-A | 145.77
15.015.9999-0 | 5811
15.015.9999-A | 5219
15.016.0010-0 | 217.1
15.016.0010-A | 192.88
15.016.0015-0 | 203.19
15.016.0015-A | 180.27
15.016.0030-0 | 385.32
15.016.0030-A | 344.51
15.016.0045-0 | 490.09
15.016.0045-A | 439.04
15.016.0060-0 | 524.81
15.016.0060-A | 470.33
15.016.0075-0 | 619.14
15.016.0075-A | 554.45
15.016.0090-0 | 701.4
15.016.0090-A | 628
15.016.0105-0 | 811.16
15.016.0105-A | 726.95
15.016.0111-0 | 294.56
15.016.0111-A | 261.4
15.016.0114-0 | 355.51
15.016.0114-A | 317.88
15.016.0119-0 | 408.22
15.016.0119-A | 365.97
15.016.0130-0 | 477.89
15.016.0130-A | 428.3
15.016.0145-0 | 724.71
15.016.0145-A | 667.33
15.016.0160-0 | 827.4
15.016.0160-A | 761.37
15.016.0170-0 | 369.33
15.016.0170-A | 324.63
15.016.0172-0 | 415.02
15.016.0172-A | 365.84
15.016.0174-0 | 482.01
15.016.0174-A | 423.9
15.016.0176-0 | 618.09
15.016.0176-A | 546.57
15.016.0178-0 | 728.76
15.016.0178-A | 648.29
15.016.0190-0 | 200.95
15.016.0190-A | 178.96
15.016.0193-0 | 254.95
15.016.0193-A | 228.48
15.016.0196-0 | 309.63
15.016.0196-A | 278.7
15.016.0199-0 | 362.93
15.016.0199-A | 327.53
15.016.9999-0 | 6126
15.016.9999-A | 5474
15.017.0155-0 | 11.1
15.017.0155-A | 9.98
15.017.0160-0 | 12.1
15.017.0160-A | 10.85
15.017.0165-0 | 13.53
15.017.0165-A | 12.14
15.017.0170-0 | 15.9
15.017.0170-A | 14.38
15.017.0175-0 | 20.79
15.017.0175-A | 19.13
15.017.0180-0 | 26.52
15.017.0180-A | 24.74
15.017.0185-0 | 30.78
15.017.0185-A | 28.86
15.017.0190-0 | 34.96
15.017.0190-A | 32.86
15.017.0195-0 | 39.96
15.017.0195-A | 37.19
15.017.0200-0 | 51.45
15.017.0200-A | 48.41
15.017.0205-0 | 55.9
15.017.0205-A | 52.59
15.017.0210-0 | 96.02
15.017.0210-A | 92.45
15.017.0215-0 | 110.87
15.017.0215-A | 107.03
15.017.0220-0 | 161.18
15.017.0220-A | 156.98
15.017.0225-0 | 26.69
15.017.0225-A | 25.57
15.017.0230-0 | 41.96
15.017.0230-A | 40.71
15.017.0235-0 | 63.12
15.017.0235-A | 61.6
15.017.0240-0 | 8.72
15.017.0240-A | 7.6
15.017.0245-0 | 8.84
15.017.0245-A | 7.72
15.017.0250-0 | 8.88
15.017.0250-A | 7.76
15.017.0255-0 | 8.86
15.017.0255-A | 7.74
15.017.0260-0 | 8.87
15.017.0260-A | 7.75
15.017.0265-0 | 10.2
15.017.0265-A | 8.95
15.017.0270-0 | 10.49
15.017.0270-A | 9.24
15.017.0275-0 | 11.62
15.017.0275-A | 10.23
15.017.0280-0 | 13.69
15.017.0280-A | 12.17
15.017.0285-0 | 14.11
15.017.0285-A | 12.59
15.017.0290-0 | 15.64
15.017.0290-A | 13.98
15.017.0295-0 | 19.32
15.017.0295-A | 17.54
15.017.0300-0 | 20.34
15.017.0300-A | 18.56
15.017.0305-0 | 21
15.017.0305-A | 19.22
15.017.0310-0 | 27.36
15.017.0310-A | 25.44
15.017.0315-0 | 36.14
15.017.0315-A | 34.04
15.017.0320-0 | 11.08
15.017.0320-A | 9.96
15.017.0325-0 | 12.78
15.017.0325-A | 11.53
15.017.0327-0 | 13.75
15.017.0327-A | 12.45
15.017.0330-0 | 14.66
15.017.0330-A | 13.32
15.017.0331-0 | 16.37
15.017.0331-A | 14.98
15.017.0332-0 | 19.48
15.017.0332-A | 18.05
15.017.0333-0 | 24.28
15.017.0333-A | 22.8
15.017.0335-0 | 25.24
15.017.0335-A | 23.72
15.017.0337-0 | 27.65
15.017.0337-A | 26.04
15.017.0338-0 | 36.02
15.017.0338-A | 34.36
15.017.0340-0 | 45.15
15.017.0340-A | 43.37
15.017.9999-0 | 5257
15.017.9999-A | 4832
15.018.0010-0 | 11.01
15.018.0010-A | 10.49
15.018.0015-0 | 12.1
15.018.0015-A | 11.46
15.018.0020-0 | 17.48
15.018.0020-A | 16.7
15.018.0025-0 | 11.58
15.018.0025-A | 11.06
15.018.0030-0 | 12.61
15.018.0030-A | 11.97
15.018.0035-0 | 17.35
15.018.0035-A | 16.57
15.018.0040-0 | 11.01
15.018.0040-A | 10.49
15.018.0050-0 | 12.1
15.018.0050-A | 11.46
15.018.0055-0 | 16.64
15.018.0055-A | 15.86
15.018.0060-0 | 11.58
15.018.0060-A | 11.06
15.018.0065-0 | 12.61
15.018.0065-A | 11.97
15.018.0070-0 | 16.01
15.018.0070-A | 15.23
15.018.0075-0 | 11.58
15.018.0075-A | 11.06
15.018.0080-0 | 12.61
15.018.0080-A | 11.97
15.018.0085-0 | 15.63
15.018.0085-A | 14.85
15.018.0090-0 | 11.58
15.018.0090-A | 11.06
15.018.0095-0 | 12.61
15.018.0095-A | 11.97
15.018.0100-0 | 15.03
15.018.0100-A | 14.25
15.018.0105-0 | 11.13
15.018.0105-A | 10.61
15.018.0110-0 | 12.79
15.018.0110-A | 12.15
15.018.0115-0 | 18.13
15.018.0115-A | 17.35
15.018.0117-0 | 7.13
15.018.0117-A | 6.61
15.018.0118-0 | 8.62
15.018.0118-A | 7.98
15.018.0119-0 | 10.18
15.018.0119-A | 9.4
15.018.0120-0 | 5.57
15.018.0120-A | 5.04
15.018.0125-0 | 5.59
15.018.0125-A | 5.06
15.018.0130-0 | 6.35
15.018.0130-A | 5.82
15.018.0133-0 | 28.35
15.018.0133-A | 25.22
15.018.0136-0 | 15.06
15.018.0136-A | 13.24
15.018.0140-0 | 38.6
15.018.0140-A | 36.78
15.018.0145-0 | 99.09
15.018.0145-A | 97.15
15.018.0150-0 | 130.14
15.018.0150-A | 128.07
15.018.0155-0 | 246.47
15.018.0155-A | 244.26
15.018.0160-0 | 554.37
15.018.0160-A | 552.03
15.018.0165-0 | 1026.74
15.018.0165-A | 1024.15
15.018.0170-0 | 1727.86
15.018.0170-A | 1725.01
15.018.0175-0 | 43.66
15.018.0175-A | 39.19
15.018.0180-0 | 24.59
15.018.0180-A | 22.58
15.018.0250-0 | 20.77
15.018.0250-A | 18.54
15.018.0255-0 | 27.12
15.018.0255-A | 24.44
15.018.0260-0 | 41.32
15.018.0260-A | 37.3
15.018.0265-0 | 48.26
15.018.0265-A | 43.79
15.018.0270-0 | 65.39
15.018.0270-A | 60.03
15.018.0275-0 | 94.87
15.018.0275-A | 88.16
15.018.0280-0 | 123.1
15.018.0280-A | 114.6
15.018.0450-0 | 61.41
15.018.0450-A | 56.94
15.018.0455-0 | 65.53
15.018.0455-A | 61.06
15.018.0460-0 | 76.71
15.018.0460-A | 72.24
15.018.0465-0 | 91.8
15.018.0465-A | 87.33
15.018.0466-0 | 45.61
15.018.0466-A | 41.14
15.018.0467-0 | 47.68
15.018.0467-A | 43.21
15.018.0468-0 | 49.69
15.018.0468-A | 45.22
15.018.0469-0 | 51.88
15.018.0469-A | 47.41
15.018.0470-0 | 59.1
15.018.0470-A | 54.63
15.018.0471-0 | 64.62
15.018.0471-A | 60.15
15.018.0472-0 | 49.71
15.018.0472-A | 45.24
15.018.0473-0 | 51.8
15.018.0473-A | 47.33
15.018.0474-0 | 53.89
15.018.0474-A | 49.42
15.018.0475-0 | 61.47
15.018.0475-A | 57
15.018.0476-0 | 71.52
15.018.0476-A | 67.05
15.018.0477-0 | 51.53
15.018.0477-A | 47.06
15.018.0478-0 | 53.42
15.018.0478-A | 48.95
15.018.0479-0 | 55.76
15.018.0479-A | 51.29
15.018.0480-0 | 64.25
15.018.0480-A | 59.78
15.018.0481-0 | 69.42
15.018.0481-A | 64.95
15.018.0482-0 | 38.21
15.018.0482-A | 33.74
15.018.0483-0 | 39.78
15.018.0483-A | 35.31
15.018.0484-0 | 41.31
15.018.0484-A | 36.84
15.018.0485-0 | 42.92
15.018.0485-A | 38.45
15.018.0486-0 | 48.64
15.018.0486-A | 44.17
15.018.0487-0 | 52.43
15.018.0487-A | 47.96
15.018.0488-0 | 41.34
15.018.0488-A | 36.87
15.018.0489-0 | 42.88
15.018.0489-A | 38.41
15.018.0490-0 | 44.44
15.018.0490-A | 39.97
15.018.0491-0 | 50.54
15.018.0491-A | 46.06
15.018.0492-0 | 58.03
15.018.0492-A | 53.56
15.018.0493-0 | 42.92
15.018.0493-A | 38.45
15.018.0494-0 | 44.49
15.018.0494-A | 40.02
15.018.0495-0 | 46.05
15.018.0495-A | 41.58
15.018.0496-0 | 52.43
15.018.0496-A | 47.96
15.018.0497-0 | 56.21
15.018.0497-A | 51.74
15.018.0498-0 | 47.91
15.018.0498-A | 43.44
15.018.0499-0 | 51.47
15.018.0499-A | 47
15.018.0500-0 | 55.02
15.018.0500-A | 50.55
15.018.0501-0 | 58.75
15.018.0501-A | 54.28
15.018.0502-0 | 68.96
15.018.0502-A | 64.49
15.018.0503-0 | 80.67
15.018.0503-A | 76.2
15.018.0504-0 | 53.51
15.018.0504-A | 49.04
15.018.0505-0 | 57.17
15.018.0505-A | 52.7
15.018.0506-0 | 60.76
15.018.0506-A | 56.29
15.018.0507-0 | 71.32
15.018.0507-A | 66.85
15.018.0508-0 | 87.57
15.018.0508-A | 83.1
15.018.0509-0 | 55.33
15.018.0509-A | 50.86
15.018.0510-0 | 58.75
15.018.0510-A | 54.28
15.018.0511-0 | 62.63
15.018.0511-A | 58.16
15.018.0512-0 | 74.11
15.018.0512-A | 69.64
15.018.0513-0 | 85.47
15.018.0513-A | 81
15.018.0514-0 | 40.13
15.018.0514-A | 35.66
15.018.0515-0 | 42.94
15.018.0515-A | 38.47
15.018.0516-0 | 45.76
15.018.0516-A | 41.29
15.018.0517-0 | 48.65
15.018.0517-A | 44.18
15.018.0518-0 | 56.85
15.018.0518-A | 52.38
15.018.0519-0 | 65.8
15.018.0519-A | 61.33
15.018.0520-0 | 44.51
15.018.0520-A | 40.04
15.018.0521-0 | 47.33
15.018.0521-A | 42.86
15.018.0522-0 | 50.17
15.018.0522-A | 45.7
15.018.0523-0 | 58.75
15.018.0523-A | 54.28
15.018.0524-0 | 71.4
15.018.0524-A | 66.93
15.018.0525-0 | 46.09
15.018.0525-A | 41.62
15.018.0526-0 | 48.94
15.018.0526-A | 44.47
15.018.0527-0 | 51.78
15.018.0527-A | 47.31
15.018.0528-0 | 60.64
15.018.0528-A | 56.17
15.018.0529-0 | 69.58
15.018.0529-A | 65.11
15.018.0540-0 | 47.91
15.018.0540-A | 43.44
15.018.0550-0 | 51.45
15.018.0550-A | 46.98
15.018.0551-0 | 55.03
15.018.0551-A | 50.56
15.018.0552-0 | 58.71
15.018.0552-A | 54.24
15.018.0554-0 | 68.95
15.018.0554-A | 64.48
15.018.0555-0 | 80.55
15.018.0555-A | 76.08
15.018.0556-0 | 53.48
15.018.0556-A | 49.01
15.018.0557-0 | 57.18
15.018.0557-A | 52.71
15.018.0558-0 | 60.77
15.018.0558-A | 56.3
15.018.0560-0 | 71.31
15.018.0560-A | 66.84
15.018.0561-0 | 87.55
15.018.0561-A | 83.08
15.018.0562-0 | 55.33
15.018.0562-A | 50.86
15.018.0563-0 | 58.74
15.018.0563-A | 54.27
15.018.0564-0 | 62.64
15.018.0564-A | 58.17
15.018.0566-0 | 74.09
15.018.0566-A | 69.62
15.018.0567-0 | 85.45
15.018.0567-A | 80.98
15.018.0568-0 | 40.13
15.018.0568-A | 35.66
15.018.0570-0 | 42.92
15.018.0570-A | 38.45
15.018.0571-0 | 45.77
15.018.0571-A | 41.3
15.018.0572-0 | 48.61
15.018.0572-A | 44.14
15.018.0574-0 | 56.84
15.018.0574-A | 52.37
15.018.0575-0 | 65.71
15.018.0575-A | 61.24
15.018.0576-0 | 44.48
15.018.0576-A | 40.01
15.018.0577-0 | 47.33
15.018.0577-A | 42.86
15.018.0578-0 | 50.18
15.018.0578-A | 45.71
15.018.0580-0 | 58.74
15.018.0580-A | 54.27
15.018.0581-0 | 71.39
15.018.0581-A | 66.92
15.018.0582-0 | 46.09
15.018.0582-A | 41.62
15.018.0583-0 | 48.94
15.018.0583-A | 44.47
15.018.0584-0 | 51.79
15.018.0584-A | 47.32
15.018.0586-0 | 60.63
15.018.0586-A | 56.16
15.018.0587-0 | 69.57
15.018.0587-A | 65.1
15.018.0588-0 | 20.23
15.018.0588-A | 18
15.018.0590-0 | 21.31
15.018.0590-A | 19.08
15.018.0591-0 | 21.85
15.018.0591-A | 19.62
15.018.0592-0 | 23.54
15.018.0592-A | 21.31
15.018.0594-0 | 34.03
15.018.0594-A | 31.8
15.018.0595-0 | 37.57
15.018.0595-A | 35.34
15.018.0596-0 | 23.58
15.018.0596-A | 21.35
15.018.0597-0 | 25.55
15.018.0597-A | 23.32
15.018.0598-0 | 27.06
15.018.0598-A | 24.83
15.018.0600-0 | 32.7
15.018.0600-A | 30.47
15.018.0601-0 | 39
15.018.0601-A | 36.77
15.018.0602-0 | 22.4
15.018.0602-A | 20.17
15.018.0603-0 | 23.95
15.018.0603-A | 21.72
15.018.0604-0 | 25.73
15.018.0604-A | 23.5
15.018.0606-0 | 34.36
15.018.0606-A | 32.13
15.018.0607-0 | 42.26
15.018.0607-A | 40.03
15.018.0608-0 | 22.31
15.018.0608-A | 20.08
15.018.0610-0 | 23.44
15.018.0610-A | 21.21
15.018.0611-0 | 25.95
15.018.0611-A | 23.72
15.018.0612-0 | 28.13
15.018.0612-A | 25.9
15.018.0614-0 | 35.37
15.018.0614-A | 33.14
15.018.0615-0 | 55.07
15.018.0615-A | 52.84
15.018.0616-0 | 25.24
15.018.0616-A | 23.01
15.018.0617-0 | 27.52
15.018.0617-A | 25.29
15.018.0618-0 | 30.75
15.018.0618-A | 28.52
15.018.0620-0 | 46.86
15.018.0620-A | 44.63
15.018.0621-0 | 58.89
15.018.0621-A | 56.66
15.018.0622-0 | 26.68
15.018.0622-A | 24.45
15.018.0623-0 | 29.61
15.018.0623-A | 27.38
15.018.0624-0 | 32.74
15.018.0624-A | 30.51
15.018.0626-0 | 50.24
15.018.0626-A | 48.01
15.018.0627-0 | 62.71
15.018.0627-A | 60.48
15.018.0628-0 | 21.46
15.018.0628-A | 19.23
15.018.0630-0 | 22.71
15.018.0630-A | 20.48
15.018.0631-0 | 24.6
15.018.0631-A | 22.37
15.018.0632-0 | 26.06
15.018.0632-A | 23.83
15.018.0634-0 | 31.12
15.018.0634-A | 28.89
15.018.0635-0 | 39.2
15.018.0635-A | 36.97
15.018.0636-0 | 24.28
15.018.0636-A | 22.05
15.018.0637-0 | 25.73
15.018.0637-A | 23.5
15.018.0638-0 | 27.25
15.018.0638-A | 25.02
15.018.0640-0 | 32.23
15.018.0640-A | 30
15.018.0641-0 | 39.9
15.018.0641-A | 37.67
15.018.0642-0 | 25.58
15.018.0642-A | 23.35
15.018.0643-0 | 27.04
15.018.0643-A | 24.81
15.018.0644-0 | 28.61
15.018.0644-A | 26.38
15.018.0646-0 | 32.31
15.018.0646-A | 30.08
15.018.0647-0 | 41.91
15.018.0647-A | 39.68
15.018.0648-0 | 21.46
15.018.0648-A | 19.23
15.018.0650-0 | 22.71
15.018.0650-A | 20.48
15.018.0651-0 | 24.6
15.018.0651-A | 22.37
15.018.0652-0 | 26.06
15.018.0652-A | 23.83
15.018.0654-0 | 31.12
15.018.0654-A | 28.89
15.018.0655-0 | 39.2
15.018.0655-A | 36.97
15.018.0656-0 | 24.28
15.018.0656-A | 22.05
15.018.0657-0 | 25.73
15.018.0657-A | 23.5
15.018.0658-0 | 27.25
15.018.0658-A | 25.02
15.018.0660-0 | 32.23
15.018.0660-A | 30
15.018.0661-0 | 39.9
15.018.0661-A | 37.67
15.018.0662-0 | 25.58
15.018.0662-A | 23.35
15.018.0663-0 | 27.04
15.018.0663-A | 24.81
15.018.0664-0 | 28.61
15.018.0664-A | 26.38
15.018.0666-0 | 32.31
15.018.0666-A | 30.08
15.018.0667-0 | 41.91
15.018.0667-A | 39.68
15.018.0668-0 | 22.7
15.018.0668-A | 20.47
15.018.0670-0 | 23.85
15.018.0670-A | 21.62
15.018.0671-0 | 25.38
15.018.0671-A | 23.15
15.018.0672-0 | 26.55
15.018.0672-A | 24.32
15.018.0674-0 | 32.43
15.018.0674-A | 30.2
15.018.0675-0 | 35.41
15.018.0675-A | 33.18
15.018.0676-0 | 25.55
15.018.0676-A | 23.32
15.018.0677-0 | 27.07
15.018.0677-A | 24.84
15.018.0678-0 | 28.24
15.018.0678-A | 26.01
15.018.0680-0 | 34.71
15.018.0680-A | 32.48
15.018.0681-0 | 37.79
15.018.0681-A | 35.56
15.018.0682-0 | 27.99
15.018.0682-A | 25.76
15.018.0683-0 | 29.16
15.018.0683-A | 26.93
15.018.0684-0 | 30.32
15.018.0684-A | 28.09
15.018.0686-0 | 37.29
15.018.0686-A | 35.06
15.018.0687-0 | 40.37
15.018.0687-A | 38.14
15.018.0688-0 | 21.46
15.018.0688-A | 19.23
15.018.0690-0 | 22.71
15.018.0690-A | 20.48
15.018.0691-0 | 24.6
15.018.0691-A | 22.37
15.018.0692-0 | 26.06
15.018.0692-A | 23.83
15.018.0694-0 | 33.23
15.018.0694-A | 31
15.018.0695-0 | 39.9
15.018.0695-A | 37.67
15.018.0696-0 | 23.77
15.018.0696-A | 21.54
15.018.0697-0 | 26.36
15.018.0697-A | 24.13
15.018.0698-0 | 27.25
15.018.0698-A | 25.02
15.018.0700-0 | 33.94
15.018.0700-A | 31.71
15.018.0701-0 | 39.9
15.018.0701-A | 37.67
15.018.0702-0 | 25.58
15.018.0702-A | 23.35
15.018.0703-0 | 27.04
15.018.0703-A | 24.81
15.018.0704-0 | 25.46
15.018.0704-A | 23.23
15.018.0706-0 | 35.62
15.018.0706-A | 33.39
15.018.0707-0 | 41.91
15.018.0707-A | 39.68
15.018.0708-0 | 22.6
15.018.0708-A | 20.37
15.018.0710-0 | 24.53
15.018.0710-A | 22.3
15.018.0711-0 | 26.46
15.018.0711-A | 24.23
15.018.0712-0 | 28.47
15.018.0712-A | 26.24
15.018.0714-0 | 34.71
15.018.0714-A | 32.48
15.018.0715-0 | 38.58
15.018.0715-A | 36.35
15.018.0716-0 | 27.3
15.018.0716-A | 25.07
15.018.0717-0 | 26.66
15.018.0717-A | 24.43
15.018.0718-0 | 29.5
15.018.0718-A | 27.27
15.018.0720-0 | 38.28
15.018.0720-A | 36.05
15.018.0721-0 | 42.46
15.018.0721-A | 40.23
15.018.0722-0 | 24.97
15.018.0722-A | 22.74
15.018.0723-0 | 30.42
15.018.0723-A | 28.19
15.018.0724-0 | 34.7
15.018.0724-A | 32.47
15.018.0726-0 | 41.96
15.018.0726-A | 39.73
15.018.0727-0 | 46.63
15.018.0727-A | 44.4
15.018.0728-0 | 21.74
15.018.0728-A | 19.51
15.018.0730-0 | 23.85
15.018.0730-A | 21.62
15.018.0731-0 | 26.3
15.018.0731-A | 24.07
15.018.0732-0 | 29.1
15.018.0732-A | 26.87
15.018.0734-0 | 42.5
15.018.0734-A | 40.27
15.018.0735-0 | 47.82
15.018.0735-A | 45.59
15.018.0736-0 | 25.46
15.018.0736-A | 23.23
15.018.0737-0 | 27.92
15.018.0737-A | 25.69
15.018.0738-0 | 30.72
15.018.0738-A | 28.49
15.018.0740-0 | 45.6
15.018.0740-A | 43.37
15.018.0741-0 | 51.12
15.018.0741-A | 48.89
15.018.0742-0 | 27.23
15.018.0742-A | 25
15.018.0743-0 | 30.57
15.018.0743-A | 28.34
15.018.0744-0 | 31.12
15.018.0744-A | 28.89
15.018.0746-0 | 48.92
15.018.0746-A | 46.69
15.018.0747-0 | 54.73
15.018.0747-A | 52.5
15.018.0748-0 | 28.57
15.018.0748-A | 26.34
15.018.0750-0 | 27.11
15.018.0750-A | 24.88
15.018.0751-0 | 29.89
15.018.0751-A | 27.66
15.018.0752-0 | 32.54
15.018.0752-A | 30.31
15.018.0754-0 | 53.28
15.018.0754-A | 51.05
15.018.0755-0 | 66.82
15.018.0755-A | 64.59
15.018.0756-0 | 28.75
15.018.0756-A | 26.52
15.018.0757-0 | 31.58
15.018.0757-A | 29.35
15.018.0758-0 | 34.3
15.018.0758-A | 32.07
15.018.0760-0 | 65.32
15.018.0760-A | 63.09
15.018.0761-0 | 71.29
15.018.0761-A | 69.06
15.018.0762-0 | 30.95
15.018.0762-A | 28.72
15.018.0763-0 | 33.81
15.018.0763-A | 31.58
15.018.0764-0 | 43.83
15.018.0764-A | 41.6
15.018.0766-0 | 61.7
15.018.0766-A | 59.47
15.018.0767-0 | 75.77
15.018.0767-A | 73.54
15.018.0768-0 | 28.42
15.018.0768-A | 26.19
15.018.0770-0 | 31.98
15.018.0770-A | 29.75
15.018.0771-0 | 36.73
15.018.0771-A | 34.5
15.018.0772-0 | 40.3
15.018.0772-A | 38.07
15.018.0774-0 | 48.04
15.018.0774-A | 45.81
15.018.0775-0 | 55.15
15.018.0775-A | 52.92
15.018.0776-0 | 34.3
15.018.0776-A | 32.07
15.018.0777-0 | 38.46
15.018.0777-A | 36.23
15.018.0778-0 | 34.31
15.018.0778-A | 32.08
15.018.0780-0 | 51.38
15.018.0780-A | 49.15
15.018.0781-0 | 58.5
15.018.0781-A | 56.27
15.018.0782-0 | 36.74
15.018.0782-A | 34.51
15.018.0783-0 | 41.11
15.018.0783-A | 38.88
15.018.0784-0 | 45.77
15.018.0784-A | 43.54
15.018.0786-0 | 59.37
15.018.0786-A | 57.14
15.018.0787-0 | 62.17
15.018.0787-A | 59.94
15.018.0788-0 | 34.31
15.018.0788-A | 32.08
15.018.0790-0 | 37.65
15.018.0790-A | 35.42
15.018.0791-0 | 41.32
15.018.0791-A | 39.09
15.018.0792-0 | 45.39
15.018.0792-A | 43.16
15.018.0794-0 | 65.84
15.018.0794-A | 63.61
15.018.0795-0 | 79.96
15.018.0795-A | 77.73
15.018.0796-0 | 40.28
15.018.0796-A | 38.05
15.018.0797-0 | 44.04
15.018.0797-A | 41.81
15.018.0798-0 | 57.2
15.018.0798-A | 54.97
15.018.0800-0 | 69.29
15.018.0800-A | 67.06
15.018.0801-0 | 83.42
15.018.0801-A | 81.19
15.018.0802-0 | 42.99
15.018.0802-A | 40.76
15.018.0803-0 | 46.65
15.018.0803-A | 44.42
15.018.0804-0 | 50.74
15.018.0804-A | 48.51
15.018.0806-0 | 72.75
15.018.0806-A | 70.52
15.018.0807-0 | 86.88
15.018.0807-A | 84.65
15.018.0808-0 | 20.42
15.018.0808-A | 18.19
15.018.0810-0 | 22.15
15.018.0810-A | 19.92
15.018.0811-0 | 24.21
15.018.0811-A | 21.98
15.018.0812-0 | 26.76
15.018.0812-A | 24.53
15.018.0814-0 | 37.61
15.018.0814-A | 35.38
15.018.0815-0 | 47.55
15.018.0815-A | 45.32
15.018.0816-0 | 21.95
15.018.0816-A | 19.72
15.018.0817-0 | 24.21
15.018.0817-A | 21.98
15.018.0818-0 | 26.76
15.018.0818-A | 24.53
15.018.0820-0 | 40.11
15.018.0820-A | 37.88
15.018.0821-0 | 50.54
15.018.0821-A | 48.31
15.018.0822-0 | 24.4
15.018.0822-A | 22.17
15.018.0823-0 | 26.96
15.018.0823-A | 24.73
15.018.0824-0 | 29.82
15.018.0824-A | 27.59
15.018.0826-0 | 42.59
15.018.0826-A | 40.36
15.018.0827-0 | 62.71
15.018.0827-A | 60.48
15.018.0828-0 | 22.15
15.018.0828-A | 19.92
15.018.0830-0 | 24.1
15.018.0830-A | 21.87
15.018.0831-0 | 26.35
15.018.0831-A | 24.12
15.018.0832-0 | 29
15.018.0832-A | 26.77
15.018.0834-0 | 41.22
15.018.0834-A | 38.99
15.018.0835-0 | 51.72
15.018.0835-A | 49.49
15.018.0836-0 | 25.42
15.018.0836-A | 23.19
15.018.0837-0 | 27.78
15.018.0837-A | 25.55
15.018.0838-0 | 34.72
15.018.0838-A | 32.49
15.018.0840-0 | 43.53
15.018.0840-A | 41.3
15.018.0841-0 | 53.5
15.018.0841-A | 51.27
15.018.0842-0 | 26.76
15.018.0842-A | 24.53
15.018.0843-0 | 29.21
15.018.0843-A | 26.98
15.018.0844-0 | 31.18
15.018.0844-A | 28.95
15.018.0846-0 | 45.72
15.018.0846-A | 43.49
15.018.0847-0 | 56.72
15.018.0847-A | 54.49
15.018.0848-0 | 24.78
15.018.0848-A | 22.55
15.018.0850-0 | 27.01
15.018.0850-A | 24.78
15.018.0851-0 | 41.32
15.018.0851-A | 39.09
15.018.0852-0 | 32.54
15.018.0852-A | 30.31
15.018.0854-0 | 44.3
15.018.0854-A | 42.07
15.018.0855-0 | 54.76
15.018.0855-A | 52.53
15.018.0856-0 | 40.27
15.018.0856-A | 38.04
15.018.0857-0 | 31.07
15.018.0857-A | 28.84
15.018.0858-0 | 34.1
15.018.0858-A | 31.87
15.018.0860-0 | 46.2
15.018.0860-A | 43.97
15.018.0861-0 | 56.65
15.018.0861-A | 54.42
15.018.0862-0 | 30.12
15.018.0862-A | 27.89
15.018.0863-0 | 32.63
15.018.0863-A | 30.4
15.018.0864-0 | 35.67
15.018.0864-A | 33.44
15.018.0866-0 | 48.11
15.018.0866-A | 45.88
15.018.0867-0 | 58.56
15.018.0867-A | 56.33
15.018.0870-0 | 22.28
15.018.0870-A | 20.05
15.018.0871-0 | 28.95
15.018.0871-A | 26.72
15.018.0872-0 | 25.48
15.018.0872-A | 23.25
15.018.0873-0 | 30.74
15.018.0873-A | 28.51
15.018.0874-0 | 27.83
15.018.0874-A | 25.6
15.018.0875-0 | 25.11
15.018.0875-A | 22.88
15.018.0881-0 | 34.21
15.018.0881-A | 31.98
15.018.0882-0 | 34.21
15.018.0882-A | 31.98
15.018.0883-0 | 38.19
15.018.0883-A | 35.96
15.018.0884-0 | 30.74
15.018.0884-A | 28.51
15.018.0885-0 | 46.23
15.018.0885-A | 44
15.018.0887-0 | 46.23
15.018.0887-A | 44
15.018.0888-0 | 46.23
15.018.0888-A | 44
15.018.0889-0 | 46.23
15.018.0889-A | 44
15.018.0890-0 | 41.36
15.018.0890-A | 39.13
15.018.0898-0 | 26.32
15.018.0898-A | 24.09
15.018.0900-0 | 28.66
15.018.0900-A | 26.43
15.018.0901-0 | 31.01
15.018.0901-A | 28.78
15.018.0902-0 | 33.35
15.018.0902-A | 31.12
15.018.0904-0 | 44.97
15.018.0904-A | 42.74
15.018.0905-0 | 51.24
15.018.0905-A | 49.01
15.018.0906-0 | 34.65
15.018.0906-A | 32.42
15.018.0907-0 | 32.64
15.018.0907-A | 30.41
15.018.0908-0 | 41.13
15.018.0908-A | 38.9
15.018.0910-0 | 47.61
15.018.0910-A | 45.38
15.018.0911-0 | 54.09
15.018.0911-A | 51.86
15.018.0912-0 | 31.83
15.018.0912-A | 29.6
15.018.0913-0 | 34.38
15.018.0913-A | 32.15
15.018.0914-0 | 36.93
15.018.0914-A | 34.7
15.018.0916-0 | 50.35
15.018.0916-A | 48.12
15.018.0917-0 | 57.06
15.018.0917-A | 54.83
15.018.0918-0 | 31.12
15.018.0918-A | 28.89
15.018.0920-0 | 33.51
15.018.0920-A | 31.28
15.018.0921-0 | 35.89
15.018.0921-A | 33.66
15.018.0922-0 | 38.18
15.018.0922-A | 35.95
15.018.0924-0 | 48.02
15.018.0924-A | 45.79
15.018.0925-0 | 55.14
15.018.0925-A | 52.91
15.018.0926-0 | 35.7
15.018.0926-A | 33.47
15.018.0927-0 | 38.08
15.018.0927-A | 35.85
15.018.0928-0 | 44.26
15.018.0928-A | 42.03
15.018.0930-0 | 51.37
15.018.0930-A | 49.14
15.018.0931-0 | 58.48
15.018.0931-A | 56.25
15.018.0932-0 | 38.08
15.018.0932-A | 35.85
15.018.0933-0 | 40.47
15.018.0933-A | 38.24
15.018.0934-0 | 42.76
15.018.0934-A | 40.53
15.018.0936-0 | 55.03
15.018.0936-A | 52.8
15.018.0937-0 | 62.15
15.018.0937-A | 59.92
15.018.0938-0 | 7.78
15.018.0938-A | 6.89
15.018.0940-0 | 7.87
15.018.0940-A | 6.98
15.018.0941-0 | 8.23
15.018.0941-A | 7.34
15.018.0942-0 | 9.26
15.018.0942-A | 8.37
15.018.0944-0 | 9.16
15.018.0944-A | 8.27
15.018.0945-0 | 9.47
15.018.0945-A | 8.58
15.018.0946-0 | 8.17
15.018.0946-A | 7.28
15.018.0947-0 | 8.57
15.018.0947-A | 7.68
15.018.0948-0 | 8.81
15.018.0948-A | 7.92
15.018.0950-0 | 9.73
15.018.0950-A | 8.84
15.018.0951-0 | 10.16
15.018.0951-A | 9.27
15.018.0952-0 | 8.61
15.018.0952-A | 7.72
15.018.0953-0 | 8.93
15.018.0953-A | 8.04
15.018.0954-0 | 9.2
15.018.0954-A | 8.31
15.018.0956-0 | 10.27
15.018.0956-A | 9.38
15.018.0957-0 | 10.88
15.018.0957-A | 9.99
15.018.0958-0 | 8.25
15.018.0958-A | 7.36
15.018.0960-0 | 8.47
15.018.0960-A | 7.58
15.018.0961-0 | 8.95
15.018.0961-A | 8.06
15.018.0962-0 | 9.16
15.018.0962-A | 8.27
15.018.0964-0 | 10.32
15.018.0964-A | 9.43
15.018.0965-0 | 10.74
15.018.0965-A | 9.85
15.018.0966-0 | 8.78
15.018.0966-A | 7.89
15.018.0967-0 | 9.45
15.018.0967-A | 8.56
15.018.0968-0 | 9.76
15.018.0968-A | 8.87
15.018.0970-0 | 11.11
15.018.0970-A | 10.22
15.018.0971-0 | 11.77
15.018.0971-A | 10.88
15.018.0972-0 | 9.49
15.018.0972-A | 8.6
15.018.0973-0 | 9.93
15.018.0973-A | 9.04
15.018.0974-0 | 10.37
15.018.0974-A | 9.48
15.018.0976-0 | 11.93
15.018.0976-A | 11.04
15.018.0977-0 | 12.81
15.018.0977-A | 11.92
15.018.0978-0 | 8.39
15.018.0978-A | 7.5
15.018.0980-0 | 8.93
15.018.0980-A | 8.04
15.018.0981-0 | 9.35
15.018.0981-A | 8.46
15.018.0982-0 | 9.78
15.018.0982-A | 8.89
15.018.0984-0 | 10.74
15.018.0984-A | 9.85
15.018.0985-0 | 11.7
15.018.0985-A | 10.81
15.018.0986-0 | 10
15.018.0986-A | 9.11
15.018.0987-0 | 10.63
15.018.0987-A | 9.74
15.018.0988-0 | 11.27
15.018.0988-A | 10.38
15.018.0990-0 | 12.44
15.018.0990-A | 11.55
15.018.0991-0 | 13.62
15.018.0991-A | 12.73
15.018.0992-0 | 10.72
15.018.0992-A | 9.83
15.018.0993-0 | 12.12
15.018.0993-A | 11.23
15.018.0994-0 | 12.87
15.018.0994-A | 11.98
15.018.0996-0 | 14.36
15.018.0996-A | 13.47
15.018.0997-0 | 17.98
15.018.0997-A | 17.09
15.018.0998-0 | 8.03
15.018.0998-A | 7.14
15.018.1000-0 | 8.75
15.018.1000-A | 7.86
15.018.1001-0 | 9.32
15.018.1001-A | 8.43
15.018.1002-0 | 9.91
15.018.1002-A | 9.02
15.018.1004-0 | 12.05
15.018.1004-A | 11.16
15.018.1005-0 | 13.56
15.018.1005-A | 12.67
15.018.1006-0 | 8.97
15.018.1006-A | 8.08
15.018.1007-0 | 9.64
15.018.1007-A | 8.75
15.018.1008-0 | 10.96
15.018.1008-A | 10.07
15.018.1010-0 | 12.5
15.018.1010-A | 11.61
15.018.1011-0 | 14.01
15.018.1011-A | 13.12
15.018.1012-0 | 9.19
15.018.1012-A | 8.3
15.018.1013-0 | 10.53
15.018.1013-A | 9.64
15.018.1014-0 | 10.36
15.018.1014-A | 9.47
15.018.1016-0 | 12.92
15.018.1016-A | 12.03
15.018.1017-0 | 14.37
15.018.1017-A | 13.48
15.018.9999-0 | 6033
15.018.9999-A | 5612
15.019.0010-0 | 31.28
15.019.0010-A | 29.99
15.019.0015-0 | 35.52
15.019.0015-A | 34.1
15.019.0020-0 | 6
15.019.0020-A | 5.48
15.019.0025-0 | 10.92
15.019.0025-A | 10.28
15.019.0030-0 | 13.68
15.019.0030-A | 12.9
15.019.0035-0 | 9.39
15.019.0035-A | 8.61
15.019.0040-0 | 11.97
15.019.0040-A | 10.93
15.019.0045-0 | 13.73
15.019.0045-A | 12.69
15.019.0050-0 | 8.18
15.019.0050-A | 7.66
15.019.0052-0 | 11.01
15.019.0052-A | 10.49
15.019.0055-0 | 7.74
15.019.0055-A | 7.22
15.019.0057-0 | 7.82
15.019.0057-A | 7.3
15.019.0060-0 | 41.52
15.019.0060-A | 38.93
15.019.0065-0 | 73.32
15.019.0065-A | 68.85
15.019.0068-0 | 5.11
15.019.0068-A | 4.59
15.019.0069-0 | 8.13
15.019.0069-A | 7.61
15.019.0070-0 | 1.12
15.019.0070-A | 1.04
15.019.0081-0 | 12.07
15.019.0081-A | 11.55
15.019.0082-0 | 13
15.019.0082-A | 12.48
15.019.0090-0 | 27.45
15.019.0090-A | 26.93
15.019.0095-0 | 24.37
15.019.0095-A | 23.85
15.019.0100-0 | 11.42
15.019.0100-A | 10.9
15.019.0110-0 | 11.05
15.019.0110-A | 10.53
15.019.9999-0 | 5199
15.019.9999-A | 4867
15.020.0010-0 | 5.23
15.020.0010-A | 4.84
15.020.0027-0 | 2.76
15.020.0027-A | 2.63
15.020.0028-0 | 1.58
15.020.0028-A | 1.45
15.020.0029-0 | 4.74
15.020.0029-A | 4.48
15.020.0031-0 | 5.83
15.020.0031-A | 5.57
15.020.0032-0 | 7.26
15.020.0032-A | 7
15.020.0033-0 | 4.74
15.020.0033-A | 4.48
15.020.0034-0 | 4.45
15.020.0034-A | 4.19
15.020.0036-0 | 4.94
15.020.0036-A | 4.68
15.020.0037-0 | 13.76
15.020.0037-A | 13.5
15.020.0038-0 | 18.47
15.020.0038-A | 18.21
15.020.0039-0 | 4.94
15.020.0039-A | 4.68
15.020.0043-0 | 7.55
15.020.0043-A | 7.29
15.020.0044-0 | 9.23
15.020.0044-A | 8.84
15.020.0045-0 | 10.18
15.020.0045-A | 9.79
15.020.0050-0 | 16.98
15.020.0050-A | 16.46
15.020.0055-0 | 22.46
15.020.0055-A | 21.94
15.020.0058-0 | 10.65
15.020.0058-A | 10.26
15.020.0060-0 | 15.38
15.020.0060-A | 14.99
15.020.0061-0 | 22.24
15.020.0061-A | 21.85
15.020.0070-0 | 15.79
15.020.0070-A | 15.27
15.020.0072-0 | 21.84
15.020.0072-A | 21.32
15.020.0075-0 | 20.08
15.020.0075-A | 19.56
15.020.0078-0 | 28.86
15.020.0078-A | 28.34
15.020.0080-0 | 24.99
15.020.0080-A | 24.47
15.020.0090-0 | 38.98
15.020.0090-A | 38.46
15.020.0095-0 | 33.71
15.020.0095-A | 33.19
15.020.0100-0 | 224.19
15.020.0100-A | 223.67
15.020.0150-0 | 39.62
15.020.0150-A | 39.49
15.020.0153-0 | 43.09
15.020.0153-A | 42.96
15.020.0155-0 | 92.2
15.020.0155-A | 92.07
15.020.0158-0 | 121.68
15.020.0158-A | 121.55
15.020.0159-0 | 42.05
15.020.0159-A | 41.92
15.020.0160-0 | 54.79
15.020.0160-A | 54.66
15.020.0163-0 | 82.67
15.020.0163-A | 82.54
15.020.0165-0 | 82.67
15.020.0165-A | 82.54
15.020.0168-0 | 111.17
15.020.0168-A | 111.04
15.020.0170-0 | 98.07
15.020.0170-A | 97.94
15.020.0173-0 | 154.97
15.020.0173-A | 154.84
15.020.0178-0 | 37.81
15.020.0178-A | 37.68
15.020.9999-0 | 2560
15.020.9999-A | 2479
15.021.9999-0 | 5744
15.021.9999-A | 5191
15.023.9999-0 | 5099
15.023.9999-A | 4526
15.028.0001-0 | 409.17
15.028.0001-A | 361
15.028.0003-0 | 426.92
15.028.0003-A | 376.51
15.028.0005-0 | 449.24
15.028.0005-A | 396.61
15.028.0010-0 | 497.36
15.028.0010-A | 440.25
15.028.0015-0 | 518.11
15.028.0015-A | 458.77
15.028.0017-0 | 537.86
15.028.0017-A | 476.28
15.028.0018-0 | 574.04
15.028.0018-A | 507.63
15.028.0020-0 | 591.79
15.028.0020-A | 523.14
15.028.0025-0 | 654.72
15.028.0025-A | 579.01
15.028.9999-0 | 5322
15.028.9999-A | 4674
15.029.0010-0 | 33.25
15.029.0010-A | 30.57
15.029.0011-0 | 36.08
15.029.0011-A | 33.4
15.029.0012-0 | 49.1
15.029.0012-A | 46.42
15.029.0013-0 | 54.41
15.029.0013-A | 51.73
15.029.0014-0 | 70.76
15.029.0014-A | 67.63
15.029.0015-0 | 95.2
15.029.0015-A | 92.07
15.029.0016-0 | 196.58
15.029.0016-A | 193.01
15.029.0017-0 | 260.32
15.029.0017-A | 256.75
15.029.0018-0 | 469.37
15.029.0018-A | 464.9
15.029.0019-0 | 43.57
15.029.0019-A | 40.89
15.029.0020-0 | 48.37
15.029.0020-A | 45.69
15.029.0021-0 | 61.43
15.029.0021-A | 58.75
15.029.0022-0 | 79.77
15.029.0022-A | 77.09
15.029.0023-0 | 95.39
15.029.0023-A | 92.26
15.029.0024-0 | 135.05
15.029.0024-A | 131.92
15.029.0049-0 | 40.53
15.029.0049-A | 37.85
15.029.0050-0 | 47.59
15.029.0050-A | 44.91
15.029.0051-0 | 77.09
15.029.0051-A | 74.41
15.029.0052-0 | 90.79
15.029.0052-A | 87.66
15.029.0053-0 | 123.59
15.029.0053-A | 120.46
15.029.0054-0 | 176.41
15.029.0054-A | 172.84
15.029.0055-0 | 266.64
15.029.0055-A | 263.07
15.029.0056-0 | 455.49
15.029.0056-A | 451.02
15.029.0080-0 | 48.2
15.029.0080-A | 45.52
15.029.0081-0 | 50.74
15.029.0081-A | 48.06
15.029.0082-0 | 61.69
15.029.0082-A | 59.01
15.029.0083-0 | 78.63
15.029.0083-A | 75.5
15.029.0084-0 | 108.24
15.029.0084-A | 105.11
15.029.0085-0 | 210.43
15.029.0085-A | 206.86
15.029.0086-0 | 279.59
15.029.0086-A | 276.02
15.029.0087-0 | 460.83
15.029.0087-A | 456.36
15.029.0100-0 | 58.99
15.029.0100-A | 56.31
15.029.0101-0 | 81.04
15.029.0101-A | 78.36
15.029.0102-0 | 130.09
15.029.0102-A | 127.41
15.029.0103-0 | 168.68
15.029.0103-A | 165.55
15.029.0104-0 | 233.04
15.029.0104-A | 229.91
15.029.0105-0 | 350.29
15.029.0105-A | 346.72
15.029.0106-0 | 436.84
15.029.0106-A | 433.27
15.029.0107-0 | 563.52
15.029.0107-A | 559.05
15.029.9999-0 | 3204
15.029.9999-A | 3098
15.030.0030-0 | 27.76
15.030.0030-A | 25.08
15.030.0032-0 | 27.63
15.030.0032-A | 24.95
15.030.0034-0 | 38.75
15.030.0034-A | 36.07
15.030.0036-0 | 49.03
15.030.0036-A | 45.9
15.030.0038-0 | 47.91
15.030.0038-A | 44.78
15.030.0040-0 | 64.07
15.030.0040-A | 60.94
15.030.0050-0 | 34.76
15.030.0050-A | 32.08
15.030.0052-0 | 40.84
15.030.0052-A | 38.16
15.030.0054-0 | 57.45
15.030.0054-A | 54.32
15.030.0056-0 | 67.14
15.030.0056-A | 64.01
15.030.0058-0 | 89.11
15.030.0058-A | 85.98
15.030.0070-0 | 34.03
15.030.0070-A | 31.35
15.030.0072-0 | 41.19
15.030.0072-A | 38.51
15.030.0074-0 | 56.14
15.030.0074-A | 53.01
15.030.0076-0 | 65.19
15.030.0076-A | 62.06
15.030.0078-0 | 86.69
15.030.0078-A | 83.56
15.030.0080-0 | 32.36
15.030.0080-A | 29.68
15.030.0082-0 | 37.45
15.030.0082-A | 34.77
15.030.0084-0 | 51.88
15.030.0084-A | 48.75
15.030.0086-0 | 59.98
15.030.0086-A | 56.85
15.030.0088-0 | 78.36
15.030.0088-A | 75.23
15.030.9999-0 | 1211
15.030.9999-A | 1125
15.031.0010-0 | 15.74
15.031.0010-A | 15.23
15.031.0011-0 | 20.05
15.031.0011-A | 19.42
15.031.0012-0 | 27.06
15.031.0012-A | 26.34
15.031.0013-0 | 33.5
15.031.0013-A | 32.7
15.031.0014-0 | 40.24
15.031.0014-A | 39.3
15.031.0015-0 | 50.55
15.031.0015-A | 49.43
15.031.0016-0 | 67.6
15.031.0016-A | 66.34
15.031.0017-0 | 77.91
15.031.0017-A | 76.56
15.031.0018-0 | 111.42
15.031.0018-A | 109.85
15.031.0019-0 | 16.93
15.031.0019-A | 16.42
15.031.0020-0 | 21.58
15.031.0020-A | 20.96
15.031.0021-0 | 29.23
15.031.0021-A | 28.51
15.031.0022-0 | 36.25
15.031.0022-A | 35.45
15.031.0023-0 | 43.56
15.031.0023-A | 42.62
15.031.0024-0 | 54.77
15.031.0024-A | 53.65
15.031.0025-0 | 73.42
15.031.0025-A | 72.17
15.031.0026-0 | 84.69
15.031.0026-A | 83.35
15.031.0027-0 | 121.39
15.031.0027-A | 119.82
15.031.9999-0 | 5185
15.031.9999-A | 5058
15.032.9999-0 | 2167
15.032.9999-A | 2167
15.033.9999-0 | 5738
15.033.9999-A | 5505
15.034.0010-0 | 7.79
15.034.0010-A | 7.16
15.034.0011-0 | 12.48
15.034.0011-A | 11.76
15.034.0012-0 | 15.35
15.034.0012-A | 14.55
15.034.0013-0 | 16.65
15.034.0013-A | 15.72
15.034.0014-0 | 20.92
15.034.0014-A | 19.81
15.034.0015-0 | 27.22
15.034.0015-A | 25.97
15.034.0016-0 | 30.59
15.034.0016-A | 29.24
15.034.0017-0 | 71.69
15.034.0017-A | 70.13
15.034.0020-0 | 8.1
15.034.0020-A | 7.47
15.034.0021-0 | 13.19
15.034.0021-A | 12.47
15.034.0022-0 | 16.28
15.034.0022-A | 15.48
15.034.0023-0 | 17.62
15.034.0023-A | 16.68
15.034.0024-0 | 22.18
15.034.0024-A | 21.06
15.034.0025-0 | 29.01
15.034.0025-A | 27.76
15.034.0026-0 | 32.64
15.034.0026-A | 31.3
15.034.0027-0 | 77.69
15.034.0027-A | 76.12
15.034.9999-0 | 3740
15.034.9999-A | 3547
15.035.0010-0 | 11.93
15.035.0010-A | 11.41
15.035.0011-0 | 15.32
15.035.0011-A | 14.69
15.035.0012-0 | 20.81
15.035.0012-A | 20.09
15.035.0013-0 | 25.76
15.035.0013-A | 24.96
15.035.0014-0 | 32.76
15.035.0014-A | 31.82
15.035.0015-0 | 41.15
15.035.0015-A | 40.03
15.035.0016-0 | 56.96
15.035.0016-A | 55.75
15.035.0017-0 | 65.81
15.035.0017-A | 64.46
15.035.0020-0 | 12.74
15.035.0020-A | 12.22
15.035.0021-0 | 16.38
15.035.0021-A | 15.76
15.035.0022-0 | 22.35
15.035.0022-A | 21.64
15.035.0023-0 | 27.73
15.035.0023-A | 26.93
15.035.0024-0 | 35.33
15.035.0024-A | 34.4
15.035.0025-0 | 44.42
15.035.0025-A | 43.31
15.035.0026-0 | 61.75
15.035.0026-A | 60.54
15.035.0027-0 | 71.38
15.035.0027-A | 70.04
15.035.9999-0 | 15108
15.035.9999-A | 14592
15.036.0001-0 | 21.87
15.036.0001-A | 21.24
15.036.0002-0 | 33.52
15.036.0002-A | 32.85
15.036.0003-0 | 39.65
15.036.0003-A | 38.93
15.036.0010-0 | 6.66
15.036.0010-A | 6.21
15.036.0011-0 | 8.51
15.036.0011-A | 7.98
15.036.0012-0 | 13.72
15.036.0012-A | 13.09
15.036.0013-0 | 20.98
15.036.0013-A | 20.17
15.036.0014-0 | 27.82
15.036.0014-A | 26.84
15.036.0015-0 | 44.23
15.036.0015-A | 43.07
15.036.0016-0 | 56.16
15.036.0016-A | 54.82
15.036.0017-0 | 66.14
15.036.0017-A | 64.58
15.036.0018-0 | 6.99
15.036.0018-A | 6.55
15.036.0019-0 | 8.96
15.036.0019-A | 8.43
15.036.0020-0 | 14.62
15.036.0020-A | 14
15.036.0021-0 | 18.52
15.036.0021-A | 17.81
15.036.0022-0 | 22.48
15.036.0022-A | 21.67
15.036.0023-0 | 29.87
15.036.0023-A | 28.88
15.036.0024-0 | 47.78
15.036.0024-A | 46.62
15.036.0025-0 | 60.77
15.036.0025-A | 59.43
15.036.0026-0 | 71.59
15.036.0026-A | 70.02
15.036.0027-0 | 6.53
15.036.0027-A | 5.9
15.036.0028-0 | 7.38
15.036.0028-A | 6.71
15.036.0029-0 | 10.1
15.036.0029-A | 9.39
15.036.0030-0 | 13.15
15.036.0030-A | 12.35
15.036.0031-0 | 15.42
15.036.0031-A | 14.43
15.036.0032-0 | 21.89
15.036.0032-A | 20.73
15.036.0033-0 | 31.22
15.036.0033-A | 29.88
15.036.0034-0 | 38.66
15.036.0034-A | 37.1
15.036.0035-0 | 57.12
15.036.0035-A | 55.33
15.036.0036-0 | 6.71
15.036.0036-A | 6.09
15.036.0037-0 | 7.62
15.036.0037-A | 6.95
15.036.0038-0 | 10.58
15.036.0038-A | 9.86
15.036.0039-0 | 13.87
15.036.0039-A | 13.06
15.036.0040-0 | 16.22
15.036.0040-A | 15.24
15.036.0041-0 | 23.21
15.036.0041-A | 22.05
15.036.0042-0 | 33.34
15.036.0042-A | 32
15.036.0043-0 | 41.36
15.036.0043-A | 39.79
15.036.0044-0 | 61.49
15.036.0044-A | 59.7
15.036.0045-0 | 9.21
15.036.0045-A | 8.41
15.036.0046-0 | 12.71
15.036.0046-A | 11.72
15.036.0047-0 | 17.23
15.036.0047-A | 15.89
15.036.0048-0 | 19.6
15.036.0048-A | 18.04
15.036.0049-0 | 9.53
15.036.0049-A | 8.73
15.036.0050-0 | 13.24
15.036.0050-A | 12.26
15.036.0051-0 | 17.95
15.036.0051-A | 16.61
15.036.0052-0 | 20.39
15.036.0052-A | 18.82
15.036.0053-0 | 35.3
15.036.0053-A | 33.38
15.036.0060-0 | 4.43
15.036.0060-A | 3.98
15.036.0061-0 | 5.32
15.036.0061-A | 4.78
15.036.0062-0 | 6.75
15.036.0062-A | 6.12
15.036.0063-0 | 8.35
15.036.0063-A | 7.63
15.036.0064-0 | 9.72
15.036.0064-A | 8.92
15.036.0065-0 | 12.59
15.036.0065-A | 11.6
15.036.0066-0 | 16.1
15.036.0066-A | 14.93
15.036.0067-0 | 21.9
15.036.0067-A | 20.56
15.036.0068-0 | 29.15
15.036.0068-A | 27.58
15.036.0069-0 | 4.53
15.036.0069-A | 4.09
15.036.0070-0 | 5.45
15.036.0070-A | 4.91
15.036.0071-0 | 6.95
15.036.0071-A | 6.33
15.036.0072-0 | 8.65
15.036.0072-A | 7.93
15.036.0073-0 | 10.09
15.036.0073-A | 9.29
15.036.0074-0 | 13.11
15.036.0074-A | 12.12
15.036.0075-0 | 16.83
15.036.0075-A | 15.67
15.036.0076-0 | 23.08
15.036.0076-A | 21.74
15.036.0077-0 | 30.89
15.036.0077-A | 29.33
15.036.0078-0 | 2.84
15.036.0078-A | 2.57
15.036.0079-0 | 3.67
15.036.0079-A | 3.31
15.036.0080-0 | 4.63
15.036.0080-A | 4.18
15.036.0081-0 | 16.06
15.036.0081-A | 15.39
15.036.0082-0 | 23.45
15.036.0082-A | 22.65
15.036.0084-0 | 43.55
15.036.0084-A | 42.75
15.036.0086-0 | 17.17
15.036.0086-A | 16.49
15.036.0088-0 | 25.19
15.036.0088-A | 24.39
15.036.0090-0 | 47.31
15.036.0090-A | 46.5
15.036.0092-0 | 49.94
15.036.0092-A | 49.13
15.036.0100-0 | 32.35
15.036.0100-A | 30.47
15.036.0105-0 | 64.9
15.036.0105-A | 61.11
15.036.0110-0 | 97.07
15.036.0110-A | 91.42
15.036.0130-0 | 32.2
15.036.0130-A | 31.49
15.036.0135-0 | 23.94
15.036.0135-A | 23.23
15.036.0140-0 | 1.9
15.036.0140-A | 1.77
15.036.0141-0 | 2.17
15.036.0141-A | 2.03
15.036.0143-0 | 2.77
15.036.0143-A | 2.64
15.036.9999-0 | 6263
15.036.9999-A | 5870
15.037.0010-0 | 3.78
15.037.0010-A | 3.56
15.037.0011-0 | 5.5
15.037.0011-A | 5.23
15.037.0012-0 | 6.94
15.037.0012-A | 6.63
15.037.0013-0 | 10.7
15.037.0013-A | 10.34
15.037.0014-0 | 11.69
15.037.0014-A | 11.29
15.037.0015-0 | 15.38
15.037.0015-A | 14.88
15.037.0016-0 | 20.44
15.037.0016-A | 19.85
15.037.0017-0 | 24.4
15.037.0017-A | 23.73
15.037.9999-0 | 4793
15.037.9999-A | 4586
15.038.0001-0 | 6.98
15.038.0001-A | 6.98
15.038.0002-0 | 7.44
15.038.0002-A | 7.44
15.038.0003-0 | 9.3
15.038.0003-A | 9.3
15.038.0004-0 | 13.34
15.038.0004-A | 13.34
15.038.0005-0 | 14.95
15.038.0005-A | 14.95
15.038.0006-0 | 21.52
15.038.0006-A | 21.52
15.038.0010-0 | 0.39
15.038.0010-A | 0.39
15.038.0011-0 | 1.79
15.038.0011-A | 1.79
15.038.0012-0 | 1.81
15.038.0012-A | 1.81
15.038.0013-0 | 2.75
15.038.0013-A | 2.75
15.038.0014-0 | 2.85
15.038.0014-A | 2.85
15.038.0015-0 | 4.08
15.038.0015-A | 4.08
15.038.0016-0 | 4.16
15.038.0016-A | 4.16
15.038.0017-0 | 4.19
15.038.0017-A | 4.19
15.038.0018-0 | 8.63
15.038.0018-A | 8.63
15.038.0019-0 | 8.94
15.038.0019-A | 8.94
15.038.0020-0 | 9.13
15.038.0020-A | 9.13
15.038.0030-0 | 0.69
15.038.0030-A | 0.69
15.038.0031-0 | 1
15.038.0031-A | 1
15.038.0032-0 | 1.45
15.038.0032-A | 1.45
15.038.0033-0 | 6.36
15.038.0033-A | 6.36
15.038.0034-0 | 8.08
15.038.0034-A | 8.08
15.038.0035-0 | 15.6
15.038.0035-A | 15.6
15.038.0036-0 | 16.63
15.038.0036-A | 16.63
15.038.0037-0 | 26.82
15.038.0037-A | 26.82
15.038.0040-0 | 2.01
15.038.0040-A | 2.01
15.038.0041-0 | 2.53
15.038.0041-A | 2.53
15.038.0042-0 | 3.3
15.038.0042-A | 3.3
15.038.0043-0 | 9.3
15.038.0043-A | 9.3
15.038.0044-0 | 11.35
15.038.0044-A | 11.35
15.038.0045-0 | 19.46
15.038.0045-A | 19.46
15.038.0050-0 | 2.99
15.038.0050-A | 2.99
15.038.0051-0 | 3.94
15.038.0051-A | 3.94
15.038.0052-0 | 4.6
15.038.0052-A | 4.6
15.038.0053-0 | 5.89
15.038.0053-A | 5.89
15.038.0054-0 | 8.2
15.038.0054-A | 8.2
15.038.0055-0 | 12.33
15.038.0055-A | 12.33
15.038.0056-0 | 71.77
15.038.0056-A | 71.77
15.038.0057-0 | 81.14
15.038.0057-A | 81.14
15.038.0058-0 | 115.53
15.038.0058-A | 115.53
15.038.0060-0 | 1.71
15.038.0060-A | 1.71
15.038.0061-0 | 2.22
15.038.0061-A | 2.22
15.038.0062-0 | 6.19
15.038.0062-A | 6.19
15.038.0063-0 | 7.8
15.038.0063-A | 7.8
15.038.0064-0 | 10.5
15.038.0064-A | 10.5
15.038.0065-0 | 18.72
15.038.0065-A | 18.72
15.038.0070-0 | 0.97
15.038.0070-A | 0.97
15.038.0071-0 | 1.3
15.038.0071-A | 1.3
15.038.0072-0 | 2.45
15.038.0072-A | 2.45
15.038.0073-0 | 6.36
15.038.0073-A | 6.36
15.038.0074-0 | 7.25
15.038.0074-A | 7.25
15.038.0075-0 | 14.06
15.038.0075-A | 14.06
15.038.0080-0 | 1.68
15.038.0080-A | 1.68
15.038.0081-0 | 2.39
15.038.0081-A | 2.39
15.038.0085-0 | 7.58
15.038.0085-A | 7.58
15.038.0086-0 | 8.81
15.038.0086-A | 8.81
15.038.0087-0 | 15.39
15.038.0087-A | 15.39
15.038.0088-0 | 24.76
15.038.0088-A | 24.76
15.038.0089-0 | 29.29
15.038.0089-A | 29.29
15.038.0090-0 | 52.57
15.038.0090-A | 52.57
15.038.0100-0 | 0.99
15.038.0100-A | 0.99
15.038.0101-0 | 1.42
15.038.0101-A | 1.42
15.038.0102-0 | 2.17
15.038.0102-A | 2.17
15.038.0103-0 | 3.38
15.038.0103-A | 3.38
15.038.0104-0 | 4.19
15.038.0104-A | 4.19
15.038.0105-0 | 6.57
15.038.0105-A | 6.57
15.038.0106-0 | 10.98
15.038.0106-A | 10.98
15.038.0107-0 | 17.21
15.038.0107-A | 17.21
15.038.0108-0 | 21.96
15.038.0108-A | 21.96
15.038.0115-0 | 1.26
15.038.0115-A | 1.26
15.038.0116-0 | 1.87
15.038.0116-A | 1.87
15.038.0120-0 | 5.99
15.038.0120-A | 5.99
15.038.0121-0 | 8
15.038.0121-A | 8
15.038.0122-0 | 15.94
15.038.0122-A | 15.94
15.038.0130-0 | 0.53
15.038.0130-A | 0.53
15.038.0131-0 | 0.85
15.038.0131-A | 0.85
15.038.0132-0 | 1.43
15.038.0132-A | 1.43
15.038.0133-0 | 3.97
15.038.0133-A | 3.97
15.038.0134-0 | 4.64
15.038.0134-A | 4.64
15.038.0135-0 | 8.56
15.038.0135-A | 8.56
15.038.0140-0 | 0.29
15.038.0140-A | 0.29
15.038.0141-0 | 0.4
15.038.0141-A | 0.4
15.038.0142-0 | 1.28
15.038.0142-A | 1.28
15.038.0143-0 | 1.17
15.038.0143-A | 1.17
15.038.0144-0 | 3.81
15.038.0144-A | 3.81
15.038.0145-0 | 4.97
15.038.0145-A | 4.97
15.038.0150-0 | 1.32
15.038.0150-A | 1.32
15.038.0151-0 | 2.33
15.038.0151-A | 2.33
15.038.0152-0 | 5.3
15.038.0152-A | 5.3
15.038.0153-0 | 11.2
15.038.0153-A | 11.2
15.038.0154-0 | 14.1
15.038.0154-A | 14.1
15.038.0155-0 | 25.93
15.038.0155-A | 25.93
15.038.0160-0 | 2.82
15.038.0160-A | 2.82
15.038.0161-0 | 5.64
15.038.0161-A | 5.64
15.038.0162-0 | 11.6
15.038.0162-A | 11.6
15.038.0165-0 | 7.23
15.038.0165-A | 7.23
15.038.0166-0 | 14.01
15.038.0166-A | 14.01
15.038.0170-0 | 3.2
15.038.0170-A | 3.2
15.038.0171-0 | 3.21
15.038.0171-A | 3.21
15.038.0172-0 | 7.95
15.038.0172-A | 7.95
15.038.0173-0 | 12.16
15.038.0173-A | 12.16
15.038.0174-0 | 16.69
15.038.0174-A | 16.69
15.038.0175-0 | 45.59
15.038.0175-A | 45.59
15.038.0176-0 | 93.71
15.038.0176-A | 93.71
15.038.0177-0 | 118.69
15.038.0177-A | 118.69
15.038.0178-0 | 206.5
15.038.0178-A | 206.5
15.038.0185-0 | 5.56
15.038.0185-A | 5.56
15.038.0186-0 | 10.1
15.038.0186-A | 10.1
15.038.0190-0 | 7.88
15.038.0190-A | 7.88
15.038.0200-0 | 0.45
15.038.0200-A | 0.45
15.038.0201-0 | 0.67
15.038.0201-A | 0.67
15.038.0202-0 | 1.17
15.038.0202-A | 1.17
15.038.0203-0 | 1.77
15.038.0203-A | 1.77
15.038.0204-0 | 3.99
15.038.0204-A | 3.99
15.038.0205-0 | 4.66
15.038.0205-A | 4.66
15.038.0206-0 | 2.56
15.038.0206-A | 2.56
15.038.0207-0 | 7.23
15.038.0207-A | 7.23
15.038.0208-0 | 8.33
15.038.0208-A | 8.33
15.038.0209-0 | 18.65
15.038.0209-A | 18.65
15.038.0210-0 | 32.58
15.038.0210-A | 32.58
15.038.0215-0 | 8.96
15.038.0215-A | 8.96
15.038.0216-0 | 12.73
15.038.0216-A | 12.73
15.038.0217-0 | 18.85
15.038.0217-A | 18.85
15.038.0218-0 | 21.64
15.038.0218-A | 21.64
15.038.0219-0 | 32.08
15.038.0219-A | 32.08
15.038.0220-0 | 124.84
15.038.0220-A | 124.84
15.038.0221-0 | 168.16
15.038.0221-A | 168.16
15.038.0222-0 | 222
15.038.0222-A | 222
15.038.0230-0 | 18.43
15.038.0230-A | 18.43
15.038.0231-0 | 22.53
15.038.0231-A | 22.53
15.038.0232-0 | 24.87
15.038.0232-A | 24.87
15.038.0233-0 | 28.23
15.038.0233-A | 28.23
15.038.0234-0 | 31.64
15.038.0234-A | 31.64
15.038.0235-0 | 137.32
15.038.0235-A | 137.32
15.038.0236-0 | 184.96
15.038.0236-A | 184.96
15.038.0237-0 | 264.75
15.038.0237-A | 264.75
15.038.0240-0 | 6.84
15.038.0240-A | 6.84
15.038.0241-0 | 7.06
15.038.0241-A | 7.06
15.038.0242-0 | 8.72
15.038.0242-A | 8.72
15.038.0243-0 | 13.25
15.038.0243-A | 13.25
15.038.0244-0 | 13.96
15.038.0244-A | 13.96
15.038.0245-0 | 20.76
15.038.0245-A | 20.76
15.038.0250-0 | 0.21
15.038.0250-A | 0.21
15.038.0251-0 | 0.42
15.038.0251-A | 0.42
15.038.0252-0 | 1.12
15.038.0252-A | 1.12
15.038.0253-0 | 2.11
15.038.0253-A | 2.11
15.038.0254-0 | 3.84
15.038.0254-A | 3.84
15.038.0255-0 | 6.9
15.038.0255-A | 6.9
15.038.0256-0 | 8.28
15.038.0256-A | 8.28
15.038.0257-0 | 34.34
15.038.0257-A | 34.34
15.038.0260-0 | 1.23
15.038.0260-A | 1.23
15.038.0261-0 | 1.8
15.038.0261-A | 1.8
15.038.0262-0 | 2.33
15.038.0262-A | 2.33
15.038.0263-0 | 2.4
15.038.0263-A | 2.4
15.038.0264-0 | 2.49
15.038.0264-A | 2.49
15.038.0265-0 | 3.07
15.038.0265-A | 3.07
15.038.0266-0 | 3.84
15.038.0266-A | 3.84
15.038.0267-0 | 6.49
15.038.0267-A | 6.49
15.038.0268-0 | 6.89
15.038.0268-A | 6.89
15.038.0269-0 | 7.18
15.038.0269-A | 7.18
15.038.0270-0 | 10.14
15.038.0270-A | 10.14
15.038.0271-0 | 12.18
15.038.0271-A | 12.18
15.038.0272-0 | 21.98
15.038.0272-A | 21.98
15.038.0273-0 | 27.1
15.038.0273-A | 27.1
15.038.0280-0 | 0.83
15.038.0280-A | 0.83
15.038.0281-0 | 0.89
15.038.0281-A | 0.89
15.038.0282-0 | 0.97
15.038.0282-A | 0.97
15.038.0283-0 | 2.51
15.038.0283-A | 2.51
15.038.0284-0 | 4.66
15.038.0284-A | 4.66
15.038.0285-0 | 7.1
15.038.0285-A | 7.1
15.038.0286-0 | 13.06
15.038.0286-A | 13.06
15.038.0287-0 | 29.51
15.038.0287-A | 29.51
15.038.0288-0 | 51.15
15.038.0288-A | 51.15
15.038.0290-0 | 1.75
15.038.0290-A | 1.75
15.038.0291-0 | 2.12
15.038.0291-A | 2.12
15.038.0292-0 | 3.45
15.038.0292-A | 3.45
15.038.0293-0 | 4.37
15.038.0293-A | 4.37
15.038.0294-0 | 9.07
15.038.0294-A | 9.07
15.038.0295-0 | 15.37
15.038.0295-A | 15.37
15.038.0296-0 | 31.17
15.038.0296-A | 31.17
15.038.0297-0 | 37.24
15.038.0297-A | 37.24
15.038.0298-0 | 57.1
15.038.0298-A | 57.1
15.038.0300-0 | 1.15
15.038.0300-A | 1.15
15.038.0301-0 | 1.87
15.038.0301-A | 1.87
15.038.0302-0 | 3.25
15.038.0302-A | 3.25
15.038.0303-0 | 5.67
15.038.0303-A | 5.67
15.038.0304-0 | 10.12
15.038.0304-A | 10.12
15.038.0305-0 | 17
15.038.0305-A | 17
15.038.0306-0 | 47.9
15.038.0306-A | 47.9
15.038.0307-0 | 67.44
15.038.0307-A | 67.44
15.038.0308-0 | 118.38
15.038.0308-A | 118.38
15.038.0320-0 | 0.52
15.038.0320-A | 0.52
15.038.0321-0 | 0.84
15.038.0321-A | 0.84
15.038.0322-0 | 2.66
15.038.0322-A | 2.66
15.038.0323-0 | 3.86
15.038.0323-A | 3.86
15.038.0324-0 | 4.2
15.038.0324-A | 4.2
15.038.0325-0 | 17.33
15.038.0325-A | 17.33
15.038.0326-0 | 41.98
15.038.0326-A | 41.98
15.038.0327-0 | 47.58
15.038.0327-A | 47.58
15.038.0328-0 | 136.45
15.038.0328-A | 136.45
15.038.0335-0 | 0.43
15.038.0335-A | 0.43
15.038.0336-0 | 0.55
15.038.0336-A | 0.55
15.038.0337-0 | 1.18
15.038.0337-A | 1.18
15.038.0338-0 | 2.89
15.038.0338-A | 2.89
15.038.0339-0 | 5.1
15.038.0339-A | 5.1
15.038.0340-0 | 17.39
15.038.0340-A | 17.39
15.038.0341-0 | 56.92
15.038.0341-A | 56.92
15.038.0342-0 | 64.14
15.038.0342-A | 64.14
15.038.0343-0 | 139.63
15.038.0343-A | 139.63
15.038.0350-0 | 1.7
15.038.0350-A | 1.7
15.038.0351-0 | 2.29
15.038.0351-A | 2.29
15.038.0355-0 | 0.5
15.038.0355-A | 0.5
15.038.0356-0 | 0.71
15.038.0356-A | 0.71
15.038.0357-0 | 1.22
15.038.0357-A | 1.22
15.038.0358-0 | 1.85
15.038.0358-A | 1.85
15.038.0359-0 | 3.07
15.038.0359-A | 3.07
15.038.0360-0 | 7.73
15.038.0360-A | 7.73
15.038.0361-0 | 9.95
15.038.0361-A | 9.95
15.038.0362-0 | 28.62
15.038.0362-A | 28.62
15.038.0363-0 | 48.65
15.038.0363-A | 48.65
15.038.0365-0 | 0.63
15.038.0365-A | 0.63
15.038.0366-0 | 2.11
15.038.0366-A | 2.11
15.038.0367-0 | 2.72
15.038.0367-A | 2.72
15.038.0368-0 | 5.58
15.038.0368-A | 5.58
15.038.0375-0 | 5.89
15.038.0375-A | 5.89
15.038.0376-0 | 8.3
15.038.0376-A | 8.3
15.038.0377-0 | 13.96
15.038.0377-A | 13.96
15.038.0385-0 | 0.9
15.038.0385-A | 0.9
15.038.0386-0 | 1.2
15.038.0386-A | 1.2
15.038.0387-0 | 2.31
15.038.0387-A | 2.31
15.038.0388-0 | 4.02
15.038.0388-A | 4.02
15.038.0389-0 | 6.77
15.038.0389-A | 6.77
15.038.0390-0 | 19.46
15.038.0390-A | 19.46
15.038.0391-0 | 37.33
15.038.0391-A | 37.33
15.038.0392-0 | 58.5
15.038.0392-A | 58.5
15.038.0393-0 | 101.97
15.038.0393-A | 101.97
15.038.0400-0 | 1.89
15.038.0400-A | 1.89
15.038.0401-0 | 4.1
15.038.0401-A | 4.1
15.038.0402-0 | 5.44
15.038.0402-A | 5.44
15.038.0403-0 | 6.27
15.038.0403-A | 6.27
15.038.0404-0 | 6.2
15.038.0404-A | 6.2
15.038.0405-0 | 7.3
15.038.0405-A | 7.3
15.038.0406-0 | 9.88
15.038.0406-A | 9.88
15.038.0407-0 | 30.45
15.038.0407-A | 30.45
15.038.0408-0 | 48.34
15.038.0408-A | 48.34
15.038.0409-0 | 80.83
15.038.0409-A | 80.83
15.038.0415-0 | 3.83
15.038.0415-A | 3.83
15.038.0416-0 | 13.05
15.038.0416-A | 13.05
15.038.0420-0 | 3.37
15.038.0420-A | 3.37
15.038.0421-0 | 4.07
15.038.0421-A | 4.07
15.038.0422-0 | 7.33
15.038.0422-A | 7.33
15.038.0423-0 | 13.37
15.038.0423-A | 13.37
15.038.0424-0 | 16.74
15.038.0424-A | 16.74
15.038.0425-0 | 38.68
15.038.0425-A | 38.68
15.038.0426-0 | 74.87
15.038.0426-A | 74.87
15.038.0427-0 | 101.63
15.038.0427-A | 101.63
15.038.0428-0 | 230.88
15.038.0428-A | 230.88
15.038.0430-0 | 0.91
15.038.0430-A | 0.91
15.038.0431-0 | 1.12
15.038.0431-A | 1.12
15.038.0432-0 | 2.16
15.038.0432-A | 2.16
15.038.0433-0 | 6.8
15.038.0433-A | 6.8
15.038.0435-0 | 0.71
15.038.0435-A | 0.71
15.038.0436-0 | 1.33
15.038.0436-A | 1.33
15.038.0437-0 | 0.88
15.038.0437-A | 0.88
15.038.0438-0 | 3.22
15.038.0438-A | 3.22
15.038.0439-0 | 6.91
15.038.0439-A | 6.91
15.038.0440-0 | 12.21
15.038.0440-A | 12.21
15.038.0445-0 | 1.7
15.038.0445-A | 1.7
15.038.0446-0 | 2.7
15.038.0446-A | 2.7
15.038.0447-0 | 2.66
15.038.0447-A | 2.66
15.038.0448-0 | 6.43
15.038.0448-A | 6.43
15.038.0455-0 | 4.04
15.038.0455-A | 4.04
15.038.0456-0 | 4.39
15.038.0456-A | 4.39
15.038.0457-0 | 9.85
15.038.0457-A | 9.85
15.038.0458-0 | 10.28
15.038.0458-A | 10.28
15.038.0465-0 | 6.66
15.038.0465-A | 6.66
15.038.0466-0 | 6.86
15.038.0466-A | 6.86
15.038.0467-0 | 9.51
15.038.0467-A | 9.51
15.038.0470-0 | 5.47
15.038.0470-A | 5.47
15.038.0471-0 | 7.2
15.038.0471-A | 7.2
15.038.0472-0 | 10.13
15.038.0472-A | 10.13
15.038.0473-0 | 11.53
15.038.0473-A | 11.53
15.038.9999-0 | 4215
15.038.9999-A | 4215
15.039.9999-0 | 3630
15.039.9999-A | 3630
15.040.9999-0 | 6601
15.040.9999-A | 6563
15.041.0001-0 | 13.05
15.041.0001-A | 12.43
15.041.0002-0 | 19
15.041.0002-A | 18.31
15.041.0003-0 | 22.94
15.041.0003-A | 22.2
15.041.0004-0 | 30.69
15.041.0004-A | 29.9
15.041.0005-0 | 40.55
15.041.0005-A | 39.67
15.041.0006-0 | 56.93
15.041.0006-A | 55.84
15.041.0007-0 | 80.1
15.041.0007-A | 78.82
15.041.0008-0 | 111.38
15.041.0008-A | 109.9
15.041.0009-0 | 163.75
15.041.0009-A | 161.78
15.041.0020-0 | 20
15.041.0020-A | 19.38
15.041.0025-0 | 29.26
15.041.0025-A | 28.57
15.041.0030-0 | 38.3
15.041.0030-A | 37.57
15.041.0035-0 | 64.92
15.041.0035-A | 64.04
15.041.9999-0 | 4726
15.041.9999-A | 4606
15.045.0010-0 | 6.32
15.045.0010-A | 5.54
15.045.0011-0 | 7.84
15.045.0011-A | 6.86
15.045.0012-0 | 9.82
15.045.0012-A | 8.63
15.045.0013-0 | 11.13
15.045.0013-A | 9.76
15.045.0014-0 | 14.09
15.045.0014-A | 12.52
15.045.0015-0 | 21.71
15.045.0015-A | 19.23
15.045.0016-0 | 28.21
15.045.0016-A | 25.01
15.045.0017-0 | 44.06
15.045.0017-A | 39.09
15.045.0018-0 | 59.71
15.045.0018-A | 52.63
15.045.0025-0 | 10.04
15.045.0025-A | 8.7
15.045.0026-0 | 11.72
15.045.0026-A | 10.15
15.045.0027-0 | 14.23
15.045.0027-A | 12.33
15.045.0028-0 | 15.91
15.045.0028-A | 13.78
15.045.0029-0 | 21.77
15.045.0029-A | 18.86
15.045.0030-0 | 26.79
15.045.0030-A | 23.22
15.045.0031-0 | 40.19
15.045.0031-A | 34.83
15.045.0032-0 | 50.24
15.045.0032-A | 43.53
15.045.0033-0 | 63.64
15.045.0033-A | 55.14
15.045.0050-0 | 11.72
15.045.0050-A | 10.15
15.045.0051-0 | 13.39
15.045.0051-A | 11.61
15.045.0052-0 | 18.42
15.045.0052-A | 15.96
15.045.0053-0 | 18.75
15.045.0053-A | 16.25
15.045.0054-0 | 23.44
15.045.0054-A | 20.31
15.045.0055-0 | 36.84
15.045.0055-A | 31.92
15.045.0056-0 | 66.99
15.045.0056-A | 58.05
15.045.0057-0 | 77.03
15.045.0057-A | 66.75
15.045.0058-0 | 97.13
15.045.0058-A | 84.17
15.045.0065-1 | 4.18
15.045.0065-B | 3.62
15.045.0066-1 | 5.02
15.045.0066-B | 4.35
15.045.0067-1 | 6.19
15.045.0067-B | 5.36
15.045.0068-1 | 7.36
15.045.0068-B | 6.38
15.045.0069-1 | 8.37
15.045.0069-B | 7.25
15.045.0070-1 | 13.39
15.045.0070-B | 11.61
15.045.0071-1 | 16.74
15.045.0071-B | 14.51
15.045.0072-1 | 25.12
15.045.0072-B | 21.76
15.045.0073-1 | 33.49
15.045.0073-B | 29.02
15.045.0075-0 | 2.93
15.045.0075-A | 2.53
15.045.0076-0 | 3.51
15.045.0076-A | 3.04
15.045.0077-0 | 4.35
15.045.0077-A | 3.77
15.045.0078-0 | 5.02
15.045.0078-A | 4.35
15.045.0079-0 | 5.86
15.045.0079-A | 5.07
15.045.0080-0 | 9.37
15.045.0080-A | 8.12
15.045.0081-0 | 11.72
15.045.0081-A | 10.15
15.045.0082-0 | 18.42
15.045.0082-A | 15.96
15.045.0083-0 | 23.44
15.045.0083-A | 20.31
15.045.0084-0 | 1.33
15.045.0084-A | 1.16
15.045.0085-0 | 1.67
15.045.0085-A | 1.45
15.045.0086-0 | 2
15.045.0086-A | 1.74
15.045.0087-0 | 2.34
15.045.0087-A | 2.03
15.045.0090-0 | 5.35
15.045.0090-A | 4.64
15.045.0091-0 | 6.69
15.045.0091-A | 5.8
15.045.0092-0 | 10.04
15.045.0092-A | 8.7
15.045.0093-0 | 13.39
15.045.0093-A | 11.61
15.045.0094-0 | 16.74
15.045.0094-A | 14.51
15.045.0095-0 | 20.09
15.045.0095-A | 17.41
15.045.0096-0 | 23.44
15.045.0096-A | 20.31
15.045.0097-0 | 26.79
15.045.0097-A | 23.22
15.045.0098-0 | 30.14
15.045.0098-A | 26.12
15.045.0100-0 | 5.84
15.045.0100-A | 5.08
15.045.0101-0 | 6.69
15.045.0101-A | 5.83
15.045.0102-0 | 8.38
15.045.0102-A | 7.31
15.045.0103-0 | 12.59
15.045.0103-A | 10.98
15.045.0104-0 | 17.01
15.045.0104-A | 14.87
15.045.0105-0 | 21.38
15.045.0105-A | 18.7
15.045.0106-0 | 26.72
15.045.0106-A | 23.37
15.045.0107-0 | 30.05
15.045.0107-A | 26.3
15.045.0108-0 | 38.58
15.045.0108-A | 33.75
15.045.0110-0 | 10.74
15.045.0110-A | 9.34
15.045.0111-0 | 52.68
15.045.0111-A | 45.68
15.045.0115-0 | 17.31
15.045.0115-A | 15.07
15.045.0116-0 | 83.88
15.045.0116-A | 72.77
15.045.0120-0 | 25.11
15.045.0120-A | 21.91
15.045.0121-0 | 120.22
15.045.0121-A | 104.33
15.045.9999-0 | 7793
15.045.9999-A | 6775
15.046.0010-0 | 14.45
15.046.0010-A | 12.6
15.046.0011-0 | 15.95
15.046.0011-A | 13.9
15.046.0012-0 | 19.47
15.046.0012-A | 16.99
15.046.0013-0 | 22.9
15.046.0013-A | 20
15.046.0014-0 | 30.25
15.046.0014-A | 26.39
15.046.0015-0 | 52.23
15.046.0015-A | 45.6
15.046.0016-0 | 86.18
15.046.0016-A | 75.13
15.046.0017-0 | 97.17
15.046.0017-A | 84.91
15.046.0018-0 | 119.36
15.046.0018-A | 104.51
15.046.9999-0 | 7329
15.046.9999-A | 6401
15.047.0010-0 | 20.89
15.047.0010-A | 20.22
15.047.0011-0 | 26.7
15.047.0011-A | 25.94
15.047.0012-0 | 29.74
15.047.0012-A | 28.84
15.047.0013-0 | 32.37
15.047.0013-A | 31.38
15.047.0014-0 | 34.46
15.047.0014-A | 33.43
15.047.0015-0 | 57.99
15.047.0015-A | 56.88
15.047.0016-0 | 67.64
15.047.0016-A | 66.39
15.047.0017-0 | 70.51
15.047.0017-A | 69.17
15.047.0018-0 | 85.75
15.047.0018-A | 84.18
15.047.9999-0 | 3747
15.047.9999-A | 3673
15.058.0010-0 | 18.43
15.058.0010-A | 18.43
15.058.0015-0 | 19.36
15.058.0015-A | 19.36
15.058.0020-0 | 22.65
15.058.0020-A | 22.65
15.058.0050-0 | 14.61
15.058.0050-A | 14.61
15.058.0055-0 | 16.79
15.058.0055-A | 16.79
15.058.0060-0 | 17.72
15.058.0060-A | 17.72
15.058.9999-0 | 8460
15.058.9999-A | 8460
15.065.0010-0 | 1328.79
15.065.0010-A | 1220.29
15.065.0011-0 | 1430.71
15.065.0011-A | 1322.24
15.065.0015-0 | 1891.27
15.065.0015-A | 1714.5
15.065.0016-0 | 2004.34
15.065.0016-A | 1827.57
15.065.0020-0 | 2649.98
15.065.0020-A | 2400.62
15.065.0021-0 | 2725.51
15.065.0021-A | 2478.96
15.065.0025-0 | 3285.22
15.065.0025-A | 3021.62
15.065.0026-0 | 3971.03
15.065.0026-A | 3629.57
15.065.9999-0 | 5121
15.065.9999-A | 4677
15.066.0001-1 | 80.64
15.066.0001-B | 80.64
15.066.0002-1 | 118.86
15.066.0002-B | 118.86
15.066.0003-1 | 117.72
15.066.0003-B | 117.72
15.066.0004-0 | 228.6
15.066.0004-A | 228.6
15.066.0006-0 | 57.33
15.066.0006-A | 57.33
15.066.0007-0 | 84.28
15.066.0007-A | 84.28
15.066.0012-0 | 50.21
15.066.0012-A | 50.21
15.066.0013-0 | 53.77
15.066.0013-A | 53.77
15.066.0021-0 | 25.48
15.066.0021-A | 25.48
15.066.0022-0 | 26.43
15.066.0022-A | 26.43
15.066.0023-0 | 90.32
15.066.0023-A | 90.32
15.066.0024-0 | 92.38
15.066.0024-A | 92.38
15.066.0025-0 | 97.09
15.066.0025-A | 97.09
15.066.0026-0 | 104.75
15.066.0026-A | 104.75
15.066.0027-0 | 110.74
15.066.0027-A | 110.74
15.066.0028-0 | 92.38
15.066.0028-A | 92.38
15.066.0031-1 | 34.8
15.066.0031-B | 34.8
15.066.0032-1 | 35.75
15.066.0032-B | 35.75
15.066.0033-1 | 99.64
15.066.0033-B | 99.64
15.066.0034-1 | 101.7
15.066.0034-B | 101.7
15.066.0035-0 | 106.41
15.066.0035-A | 106.41
15.066.0036-0 | 114.07
15.066.0036-A | 114.07
15.066.0037-0 | 120.06
15.066.0037-A | 120.06
15.066.0038-0 | 90.21
15.066.0038-A | 90.21
15.066.0041-1 | 64.37
15.066.0041-B | 64.37
15.066.0042-1 | 65.32
15.066.0042-B | 65.32
15.066.0043-1 | 152.96
15.066.0043-B | 152.96
15.066.0044-1 | 155.02
15.066.0044-B | 155.02
15.066.0045-0 | 159.73
15.066.0045-A | 159.73
15.066.0046-0 | 167.39
15.066.0046-A | 167.39
15.066.0047-0 | 173.38
15.066.0047-A | 173.38
15.066.0048-0 | 143.53
15.066.0048-A | 143.53
15.066.0051-1 | 273.83
15.066.0051-B | 273.83
15.066.0052-1 | 276.09
15.066.0052-B | 276.09
15.066.0053-1 | 278.15
15.066.0053-B | 278.15
15.066.0054-0 | 282.86
15.066.0054-A | 282.86
15.066.0055-0 | 290.52
15.066.0055-A | 290.52
15.066.0056-0 | 296.51
15.066.0056-A | 296.51
15.066.0057-0 | 266.66
15.066.0057-A | 266.66
15.066.0061-0 | 437.11
15.066.0061-A | 437.11
15.066.0062-0 | 486.61
15.066.0062-A | 486.61
15.066.0063-0 | 664.6
15.066.0063-A | 664.6
15.066.0064-0 | 746.55
15.066.0064-A | 746.55
15.066.0065-0 | 899.55
15.066.0065-A | 899.55
15.066.0066-0 | 971.65
15.066.0066-A | 971.65
15.066.0067-0 | 1356.26
15.066.0067-A | 1356.26
15.066.0068-0 | 369.15
15.066.0068-A | 369.15
15.066.0071-0 | 605.13
15.066.0071-A | 605.13
15.066.0072-0 | 654.63
15.066.0072-A | 654.63
15.066.0073-0 | 873.23
15.066.0073-A | 873.23
15.066.0074-0 | 951.93
15.066.0074-A | 951.93
15.066.0075-0 | 1166.72
15.066.0075-A | 1166.72
15.066.0076-0 | 1171.75
15.066.0076-A | 1171.75
15.066.0077-0 | 1557.69
15.066.0077-A | 1557.69
15.066.0078-0 | 557.69
15.066.0078-A | 557.69
15.066.9999-0 | 2801
15.066.9999-A | 2801
15.067.0001-0 | 131.56
15.067.0001-A | 125.31
15.067.0010-0 | 178.39
15.067.0010-A | 171.24
15.067.0020-0 | 183.9
15.067.0020-A | 175.86
15.067.0030-0 | 53.29
15.067.0030-A | 51.05
15.067.0040-0 | 57.63
15.067.0040-A | 54.95
15.067.0050-0 | 131.42
15.067.0050-A | 127.84
15.067.0060-0 | 136.93
15.067.0060-A | 132.91
15.067.0070-0 | 84.34
15.067.0070-A | 82.1
15.067.0080-0 | 88.68
15.067.0080-A | 86
15.067.0090-0 | 180.7
15.067.0090-A | 178.02
15.067.0100-0 | 189.57
15.067.0100-A | 185.99
15.067.0110-0 | 317.67
15.067.0110-A | 313.65
15.067.0120-0 | 323.39
15.067.0120-A | 318.92
15.067.0130-0 | 328.91
15.067.0130-A | 323.99
15.067.9999-0 | 2555
15.067.9999-A | 2476
15.068.0001-0 | 33.49
15.068.0001-A | 29.02
15.068.0005-0 | 35.84
15.068.0005-A | 31.05
15.068.0010-0 | 43.87
15.068.0010-A | 38.02
15.068.0015-0 | 60.29
15.068.0015-A | 52.24
15.068.0020-0 | 92.11
15.068.0020-A | 79.81
15.068.0025-0 | 124.6
15.068.0025-A | 107.97
15.068.0040-0 | 13.39
15.068.0040-A | 11.61
15.068.0045-0 | 16.07
15.068.0045-A | 13.93
15.068.0050-0 | 10.71
15.068.0050-A | 9.28
15.068.0055-0 | 17.41
15.068.0055-A | 15.09
15.068.0060-0 | 12.05
15.068.0060-A | 10.44
15.068.0065-0 | 18.75
15.068.0065-A | 16.25
15.068.0070-0 | 13.73
15.068.0070-A | 11.9
15.068.0075-0 | 20.43
15.068.0075-A | 17.7
15.068.0080-0 | 48.56
15.068.0080-A | 42.08
15.068.0085-0 | 34.16
15.068.0085-A | 29.6
15.068.0090-0 | 34.16
15.068.0090-A | 29.6
15.068.0095-0 | 22.77
15.068.0095-A | 19.73
15.068.9999-0 | 5701
15.068.9999-A | 4940
15.069.0001-0 | 207.68
15.069.0001-A | 183
15.069.0010-0 | 208.56
15.069.0010-A | 183.76
15.069.0020-0 | 209.79
15.069.0020-A | 184.83
15.069.9999-0 | 5277
15.069.9999-A | 4653
15.070.0010-0 | 1122.71
15.070.0010-A | 1019.86
15.070.0011-0 | 1447.52
15.070.0011-A | 1314.42
15.070.0012-0 | 1588.96
15.070.0012-A | 1464.67
15.070.0013-0 | 2267.15
15.070.0013-A | 2091.94
15.070.9999-0 | 4957
15.070.9999-A | 4535
15.071.0010-0 | 335.42
15.071.0010-A | 316.96
15.071.0011-0 | 190.88
15.071.0011-A | 181.43
15.071.0012-1 | 403.48
15.071.0012-B | 378.61
15.071.9999-0 | 4904
15.071.9999-A | 4612
15.075.0010-0 | 925.9
15.075.0010-A | 856.68
15.075.0011-0 | 1165.96
15.075.0011-A | 1085.92
15.075.0020-0 | 59.63
15.075.0020-A | 55.16
15.075.0025-0 | 99.51
15.075.0025-A | 94.15
15.075.9999-0 | 5111
15.075.9999-A | 4752
15.076.9999-0 | 6084
15.076.9999-A | 6046
15.080.0010-0 | 820.02
15.080.0010-A | 734.52
15.080.0011-0 | 898.87
15.080.0011-A | 807.93
15.080.0012-0 | 1046.96
15.080.0012-A | 948.34
15.080.9999-0 | 5064
15.080.9999-A | 4558
16.001.0050-0 | 73.37
16.001.0050-A | 68.01
16.001.0051-0 | 80.83
16.001.0051-A | 74.39
16.001.0055-0 | 74.16
16.001.0055-A | 68.57
16.001.0056-0 | 86.9
16.001.0056-A | 80.47
16.001.0060-0 | 22.91
16.001.0060-A | 21.79
16.001.0061-0 | 28.43
16.001.0061-A | 27.09
16.001.0065-0 | 886.27
16.001.0065-A | 801.48
16.001.0066-0 | 1165.35
16.001.0066-A | 1063.6
16.001.0067-0 | 1056.37
16.001.0067-A | 957.45
16.001.0068-0 | 1260.78
16.001.0068-A | 1142.07
16.001.0069-0 | 1283.12
16.001.0069-A | 1170.07
16.001.0070-0 | 1530.2
16.001.0070-A | 1394.54
16.001.0071-0 | 1476.98
16.001.0071-A | 1349.79
16.001.0072-0 | 1762.13
16.001.0072-A | 1609.51
16.001.0073-0 | 1885.33
16.001.0073-A | 1744.01
16.001.0074-0 | 2251.46
16.001.0074-A | 2081.88
16.001.0075-0 | 2113.18
16.001.0075-A | 1957.73
16.001.0076-0 | 2523.19
16.001.0076-A | 2336.65
16.001.0077-0 | 2330.29
16.001.0077-A | 2160.71
16.001.0078-0 | 2783.02
16.001.0078-A | 2579.52
16.001.0079-0 | 2702.56
16.001.0079-A | 2515.31
16.001.0080-0 | 3228.05
16.001.0080-A | 3003.36
16.001.0081-0 | 2983.84
16.001.0081-A | 2775.4
16.001.0082-0 | 3564.9
16.001.0082-A | 3314.77
16.001.0083-0 | 3464.8
16.001.0083-A | 3217.5
16.001.0084-0 | 4140.37
16.001.0084-A | 3843.6
16.001.0085-0 | 29.19
16.001.0085-A | 27.4
16.001.0086-0 | 24.34
16.001.0086-A | 23
16.001.0087-0 | 17.74
16.001.0087-A | 16.85
16.001.0088-0 | 21.28
16.001.0088-A | 20.21
16.001.0089-0 | 27.12
16.001.0089-A | 26
16.001.0090-0 | 32.53
16.001.0090-A | 31.19
16.001.0091-0 | 34.84
16.001.0091-A | 33.5
16.001.0092-0 | 41.8
16.001.0092-A | 40.19
16.001.0093-0 | 49.28
16.001.0093-A | 47.71
16.001.0094-0 | 59.12
16.001.0094-A | 57.25
16.001.0102-0 | 62.61
16.001.0102-A | 60.82
16.001.0103-0 | 75.13
16.001.0103-A | 72.98
16.001.0110-0 | 12.5
16.001.0110-A | 11.7
16.001.0115-0 | 14.78
16.001.0115-A | 13.85
16.001.0116-0 | 15.28
16.001.0116-A | 14.38
16.001.0117-0 | 18.32
16.001.0117-A | 17.24
16.001.0118-0 | 5.42
16.001.0118-A | 4.98
16.001.0119-0 | 6.49
16.001.0119-A | 5.95
16.001.9999-0 | 6479
16.001.9999-A | 6003
16.002.0005-0 | 66.23
16.002.0005-A | 61.34
16.002.0010-0 | 111.16
16.002.0010-A | 101.1
16.002.0012-0 | 55.03
16.002.0012-A | 50.14
16.002.0015-0 | 23.4
16.002.0015-A | 21.07
16.002.0025-0 | 43.33
16.002.0025-A | 38.8
16.002.9999-0 | 6866
16.002.9999-A | 6213
16.003.0004-0 | 36.23
16.003.0004-A | 31.69
16.003.0020-0 | 15.89
16.003.0020-A | 13.91
16.003.0030-0 | 58.74
16.003.0030-A | 55.98
16.003.0050-0 | 71.74
16.003.0050-A | 64.75
16.003.9999-0 | 6181
16.003.9999-A | 5531
16.004.0015-0 | 30.29
16.004.0015-A | 28.95
16.004.0018-0 | 43.94
16.004.0018-A | 42.6
16.004.0025-0 | 94.93
16.004.0025-A | 91.12
16.004.0030-0 | 75.76
16.004.0030-A | 74.42
16.004.0035-0 | 54.81
16.004.0035-A | 53.83
16.004.0040-0 | 39.88
16.004.0040-A | 38.99
16.004.0042-0 | 39.9
16.004.0042-A | 39.19
16.004.0045-0 | 29.85
16.004.0045-A | 28.96
16.004.0047-0 | 21.29
16.004.0047-A | 20.58
16.004.0050-0 | 53.64
16.004.0050-A | 51.68
16.004.0055-0 | 29.57
16.004.0055-A | 28.72
16.004.0070-0 | 49.29
16.004.0070-A | 48.17
16.004.9999-0 | 5099
16.004.9999-A | 4942
16.005.0001-0 | 31.98
16.005.0001-A | 30.64
16.005.0004-0 | 31.69
16.005.0004-A | 30.35
16.005.0005-0 | 34.61
16.005.0005-A | 33.45
16.005.0006-0 | 26.16
16.005.0006-A | 24.82
16.005.0007-0 | 31.88
16.005.0007-A | 30.54
16.005.0008-0 | 34.62
16.005.0008-A | 33.47
16.005.0012-0 | 26.03
16.005.0012-A | 24.96
16.005.0015-0 | 58.98
16.005.0015-A | 53.09
16.005.0018-0 | 75.38
16.005.0018-A | 69.49
16.005.0025-0 | 49.66
16.005.0025-A | 43.78
16.005.0027-0 | 60.35
16.005.0027-A | 54.38
16.005.0028-0 | 45.6
16.005.0028-A | 40.29
16.005.0030-0 | 34.05
16.005.0030-A | 32.71
16.005.0035-0 | 32.88
16.005.0035-A | 31.54
16.005.0050-0 | 70.82
16.005.0050-A | 64.85
16.005.0052-0 | 71.13
16.005.0052-A | 65.16
16.005.0054-0 | 38.34
16.005.0054-A | 37
16.005.0056-0 | 35.16
16.005.0056-A | 33.82
16.005.0058-0 | 78.49
16.005.0058-A | 74.02
16.005.0060-0 | 71.23
16.005.0060-A | 66.76
16.005.0070-0 | 109.75
16.005.0070-A | 109.19
16.005.0075-0 | 122.4
16.005.0075-A | 120.18
16.005.9999-0 | 4075
16.005.9999-A | 3845
16.006.0001-0 | 39.31
16.006.0001-A | 38.2
16.006.9999-0 | 7544
16.006.9999-A | 7239
16.007.0011-0 | 51.18
16.007.0011-A | 49.78
16.007.0012-0 | 145.16
16.007.0012-A | 143.76
16.007.0013-0 | 64.04
16.007.0013-A | 61.94
16.007.0014-0 | 204.66
16.007.0014-A | 202.56
16.007.0015-0 | 233.03
16.007.0015-A | 230.23
16.007.0016-0 | 290.87
16.007.0016-A | 288.07
16.007.0017-0 | 272.94
16.007.0017-A | 269.68
16.007.0018-0 | 347.91
16.007.0018-A | 344.65
16.007.0021-0 | 28.2
16.007.0021-A | 26.86
16.007.0023-0 | 37.21
16.007.0023-A | 35.87
16.007.0025-0 | 53.34
16.007.0025-A | 47.98
16.007.0027-0 | 72.51
16.007.0027-A | 65.54
16.007.0030-0 | 90.27
16.007.0030-A | 81.89
16.007.0038-0 | 47.91
16.007.0038-A | 42.55
16.007.9999-0 | 4112
16.007.9999-A | 3945
16.008.0005-0 | 32.66
16.008.0005-A | 31.32
16.008.0030-0 | 42.21
16.008.0030-A | 41.5
16.008.9999-0 | 4702
16.008.9999-A | 4554
16.009.0001-0 | 106.91
16.009.0001-A | 101.02
16.009.0002-0 | 148.81
16.009.0002-A | 142.93
16.009.0005-0 | 253.3
16.009.0005-A | 247.42
16.009.9999-0 | 9605
16.009.9999-A | 9158
16.010.0005-0 | 128.77
16.010.0005-A | 128.77
16.010.0010-0 | 148.58
16.010.0010-A | 148.58
16.010.0015-0 | 236.73
16.010.0015-A | 236.73
16.010.9999-0 | 3233
16.010.9999-A | 3233
16.011.0005-0 | 271.82
16.011.0005-A | 260.83
16.011.0015-0 | 11495.31
16.011.0015-A | 10838.9
16.011.0030-0 | 271.13
16.011.0030-A | 268.45
16.011.0045-0 | 62.83
16.011.0045-A | 61.22
16.011.0050-0 | 70.36
16.011.0050-A | 68.75
16.011.9999-0 | 14579
16.011.9999-A | 13674
16.012.0005-0 | 239.6
16.012.0005-A | 222.41
16.012.9999-0 | 6508
16.012.9999-A | 6025
16.013.0001-0 | 46.25
16.013.0001-A | 40.08
16.013.0002-0 | 96.59
16.013.0002-A | 83.7
16.013.0004-0 | 19.66
16.013.0004-A | 17.04
16.013.0005-0 | 16.74
16.013.0005-A | 14.51
16.013.0006-0 | 17.61
16.013.0006-A | 15.26
16.013.0007-0 | 15.07
16.013.0007-A | 13.06
16.013.0009-0 | 13.39
16.013.0009-A | 11.61
16.013.0010-0 | 18.15
16.013.0010-A | 15.73
16.013.0015-0 | 60.29
16.013.0015-A | 52.24
16.013.9999-0 | 7393
16.013.9999-A | 6407
16.015.0001-0 | 27.83
16.015.0001-A | 26.93
16.015.0005-0 | 33.46
16.015.0005-A | 32.53
16.015.0010-0 | 21.62
16.015.0010-A | 20.69
16.015.9999-0 | 1179
16.015.9999-A | 1135
16.016.9999-0 | 5613
16.016.9999-A | 5124
16.018.9999-0 | 6515
16.018.9999-A | 6123
16.020.0001-0 | 59.68
16.020.0001-A | 56.1
16.020.0002-0 | 59.68
16.020.0002-A | 56.1
16.020.0003-0 | 69.59
16.020.0003-A | 66.01
16.020.0004-0 | 97.84
16.020.0004-A | 93.19
16.020.0005-0 | 59.71
16.020.0005-A | 56.14
16.020.0006-0 | 117.66
16.020.0006-A | 113.01
16.020.0008-0 | 65.31
16.020.0008-A | 61.73
16.020.0009-0 | 109.1
16.020.0009-A | 104.45
16.020.0012-0 | 10.14
16.020.0012-A | 9.77
16.020.9999-0 | 5122
16.020.9999-A | 4830
16.021.0002-0 | 75.67
16.021.0002-A | 70.31
16.021.0003-0 | 69.7
16.021.0003-A | 65.67
16.021.0005-0 | 62.39
16.021.0005-A | 56.58
16.021.9999-0 | 6529
16.021.9999-A | 6048
16.022.0001-0 | 116.44
16.022.0001-A | 111.52
16.022.0002-0 | 113.37
16.022.0002-A | 108.45
16.022.0003-0 | 120.8
16.022.0003-A | 115.88
16.022.0004-0 | 69.64
16.022.0004-A | 64.72
16.022.0006-0 | 75.16
16.022.0006-A | 69.8
16.022.0008-0 | 112
16.022.0008-A | 106.64
16.022.0010-0 | 50.71
16.022.0010-A | 46.69
16.022.0012-0 | 60.99
16.022.0012-A | 56.96
16.022.9999-0 | 3584
16.022.9999-A | 3370
16.023.0004-0 | 68.19
16.023.0004-A | 62.82
16.023.0005-0 | 65.76
16.023.0005-A | 60.17
16.023.9999-0 | 4127
16.023.9999-A | 3766
16.024.0004-0 | 60.25
16.024.0004-A | 56.23
16.024.0005-0 | 66.11
16.024.0005-A | 62.08
16.024.0006-0 | 59.26
16.024.0006-A | 55.24
16.024.0007-0 | 61.75
16.024.0007-A | 57.73
16.024.0008-0 | 54.01
16.024.0008-A | 49.98
16.024.0009-0 | 80.2
16.024.0009-A | 76.18
16.024.0010-0 | 71.36
16.024.0010-A | 67.34
16.024.0015-0 | 109.85
16.024.0015-A | 104.94
16.024.9999-0 | 3534
16.024.9999-A | 3301
16.025.0015-0 | 123.99
16.025.0015-A | 118.4
16.025.9999-0 | 5085
16.025.9999-A | 4837
16.026.0001-0 | 56.38
16.026.0001-A | 50.77
16.026.0002-0 | 74.12
16.026.0002-A | 68.42
16.026.0005-0 | 70.31
16.026.0005-A | 65.05
16.026.0010-0 | 61.59
16.026.0010-A | 56.33
16.026.9999-0 | 4746
16.026.9999-A | 4335
16.027.0001-0 | 62.18
16.027.0001-A | 56.92
16.027.9999-0 | 5575
16.027.9999-A | 5122
16.028.0015-0 | 66.47
16.028.0015-A | 61.21
16.028.0020-0 | 59.01
16.028.0020-A | 53.08
16.028.0022-0 | 59.01
16.028.0022-A | 53.08
16.028.0023-0 | 79.38
16.028.0023-A | 74.12
16.028.0026-0 | 103.78
16.028.0026-A | 100.38
16.028.0030-0 | 41.98
16.028.0030-A | 41.61
16.028.9999-0 | 4528
16.028.9999-A | 4198
16.029.0001-0 | 82.19
16.029.0001-A | 76.56
16.029.9999-0 | 4183
16.029.9999-A | 3899
16.030.0001-0 | 15.63
16.030.0001-A | 14.92
16.030.0005-0 | 8.54
16.030.0005-A | 8.09
16.030.0007-0 | 3.84
16.030.0007-A | 3.55
16.030.0009-0 | 25.05
16.030.0009-A | 24.18
16.030.0010-0 | 56.91
16.030.0010-A | 53.14
16.030.0013-0 | 41.6
16.030.0013-A | 38.35
16.030.0030-0 | 48.46
16.030.0030-A | 44.51
16.030.9999-0 | 6988
16.030.9999-A | 6569
16.031.0025-0 | 68.61
16.031.0025-A | 62.8
16.031.9999-0 | 4515
16.031.9999-A | 4117
16.032.0001-0 | 80.78
16.032.0001-A | 75.34
16.032.9999-0 | 4215
16.032.9999-A | 3934
16.033.0002-0 | 24.69
16.033.0002-A | 23.84
16.033.9999-0 | 7601
16.033.9999-A | 7321
16.034.0003-0 | 72.34
16.034.0003-A | 66.53
16.034.0006-0 | 17.12
16.034.0006-A | 15.78
16.034.9999-0 | 4696
16.034.9999-A | 4275
16.035.0005-0 | 27.1
16.035.0005-A | 25.76
16.035.9999-0 | 3779
16.035.9999-A | 3592
16.036.0010-0 | 66.14
16.036.0010-A | 63.97
16.036.0015-0 | 78.77
16.036.0015-A | 76.25
16.036.0020-0 | 121.36
16.036.0020-A | 118.49
16.036.0022-0 | 148
16.036.0022-A | 144.9
16.036.0025-0 | 28.78
16.036.0025-A | 27.6
16.036.0030-0 | 68.31
16.036.0030-A | 66.14
16.036.0035-0 | 81.27
16.036.0035-A | 78.76
16.036.0040-0 | 125.03
16.036.0040-A | 122.16
16.036.0043-0 | 153.01
16.036.0043-A | 149.91
16.036.0050-0 | 84.46
16.036.0050-A | 81.85
16.036.0055-0 | 100.09
16.036.0055-A | 97.13
16.036.0060-0 | 154.67
16.036.0060-A | 151.35
16.036.0062-0 | 188.8
16.036.0062-A | 185.25
16.036.0065-0 | 38.12
16.036.0065-A | 36.49
16.036.0070-0 | 86.63
16.036.0070-A | 84.02
16.036.0075-0 | 102.6
16.036.0075-A | 99.63
16.036.0080-0 | 158.34
16.036.0080-A | 155.02
16.036.0083-0 | 193.81
16.036.0083-A | 190.26
16.036.9999-0 | 1070
16.036.9999-A | 1040
17.012.0010-0 | 7.56
17.012.0010-A | 6.59
17.012.0011-0 | 10.04
17.012.0011-A | 8.76
17.012.0012-0 | 8.12
17.012.0012-A | 7.16
17.012.0013-0 | 10.61
17.012.0013-A | 9.33
17.012.0015-0 | 11.51
17.012.0015-A | 10.06
17.012.0030-0 | 3.16
17.012.0030-A | 2.78
17.012.0040-0 | 13.02
17.012.0040-A | 11.96
17.012.9999-0 | 5884
17.012.9999-A | 5136
17.013.0030-0 | 33.25
17.013.0030-A | 32.05
17.013.0031-0 | 59.86
17.013.0031-A | 58.31
17.013.0070-0 | 20.95
17.013.0070-A | 19.75
17.013.0095-1 | 27.59
17.013.0095-B | 25.79
17.013.0100-0 | 48.23
17.013.0100-A | 44.88
17.013.9999-0 | 6848
17.013.9999-A | 6483
17.014.0010-0 | 3.98
17.014.0010-A | 3.98
17.014.0015-0 | 4.66
17.014.0015-A | 4.66
17.014.9999-0 | 1000
17.014.9999-A | 1000
17.017.0010-0 | 18.36
17.017.0010-A | 16.24
17.017.0020-0 | 5.55
17.017.0020-A | 5.1
17.017.0030-0 | 27.41
17.017.0030-A | 24.58
17.017.0040-0 | 18.73
17.017.0040-A | 16.78
17.017.0041-0 | 9.2
17.017.0041-A | 8.32
17.017.0042-0 | 2
17.017.0042-A | 1.83
17.017.0050-0 | 27.27
17.017.0050-A | 24.45
17.017.0053-0 | 10.23
17.017.0053-A | 9.14
17.017.0060-0 | 11.29
17.017.0060-A | 10.06
17.017.0061-0 | 14.55
17.017.0061-A | 12.96
17.017.0062-0 | 7.4
17.017.0062-A | 6.69
17.017.0070-0 | 14.32
17.017.0070-A | 13.4
17.017.0100-0 | 32.52
17.017.0100-A | 29.69
17.017.0110-0 | 20.79
17.017.0110-A | 18.93
17.017.0120-1 | 5.65
17.017.0120-B | 5.2
17.017.0130-0 | 12.65
17.017.0130-A | 11.5
17.017.0140-0 | 5.55
17.017.0140-A | 5.1
17.017.0150-0 | 10.42
17.017.0150-A | 9.36
17.017.0155-0 | 13.94
17.017.0155-A | 12.6
17.017.0160-0 | 12.5
17.017.0160-A | 11.22
17.017.0161-0 | 9.84
17.017.0161-A | 8.78
17.017.0169-0 | 32.57
17.017.0169-A | 29.65
17.017.0175-0 | 12.13
17.017.0175-A | 10.89
17.017.0176-0 | 14.64
17.017.0176-A | 13.01
17.017.0225-0 | 14.46
17.017.0225-A | 12.65
17.017.0227-0 | 4.28
17.017.0227-A | 3.74
17.017.0228-0 | 9.4
17.017.0228-A | 8.26
17.017.0230-0 | 9.41
17.017.0230-A | 8.28
17.017.0240-0 | 6.71
17.017.0240-A | 5.87
17.017.0245-0 | 26.4
17.017.0245-A | 23.34
17.017.0300-1 | 14.65
17.017.0300-B | 13.3
17.017.0301-0 | 12.34
17.017.0301-A | 11.18
17.017.0320-0 | 13.7
17.017.0320-A | 12.36
17.017.0321-0 | 11.43
17.017.0321-A | 10.27
17.017.0350-0 | 10.67
17.017.0350-A | 9.79
17.017.0360-0 | 14.13
17.017.0360-A | 12.78
17.017.0361-0 | 11.18
17.017.0361-A | 10.02
17.017.0362-0 | 3.44
17.017.0362-A | 3.05
17.017.0365-0 | 12.75
17.017.0365-A | 11.78
17.017.0370-0 | 45.68
17.017.0370-A | 42.32
17.017.9999-0 | 5035
17.017.9999-A | 4527
17.018.0010-0 | 20.29
17.018.0010-A | 17.88
17.018.0015-0 | 7.35
17.018.0015-A | 6.46
17.018.0020-0 | 7.63
17.018.0020-A | 6.71
17.018.0031-0 | 21.79
17.018.0031-A | 19.49
17.018.0041-0 | 4.56
17.018.0041-A | 4.03
17.018.0044-0 | 6.77
17.018.0044-A | 6.03
17.018.0050-0 | 10.84
17.018.0050-A | 10.03
17.018.0060-0 | 27.52
17.018.0060-A | 24.6
17.018.0080-0 | 11.2
17.018.0080-A | 9.96
17.018.0081-0 | 4.3
17.018.0081-A | 3.77
17.018.0082-0 | 10.28
17.018.0082-A | 9.13
17.018.0110-0 | 11.98
17.018.0110-A | 10.74
17.018.0111-0 | 23.96
17.018.0111-A | 21.49
17.018.0112-0 | 19.82
17.018.0112-A | 17.77
17.018.0113-0 | 24.06
17.018.0113-A | 21.59
17.018.0115-0 | 32.53
17.018.0115-A | 29.17
17.018.0116-0 | 4.48
17.018.0116-A | 3.95
17.018.0117-0 | 9.22
17.018.0117-A | 8.23
17.018.0185-0 | 24.24
17.018.0185-A | 21.83
17.018.0190-0 | 25.56
17.018.0190-A | 23.14
17.018.0200-0 | 26.1
17.018.0200-A | 24.46
17.018.0210-0 | 38.7
17.018.0210-A | 36.39
17.018.0250-0 | 12.4
17.018.0250-A | 11.16
17.018.0251-0 | 24.8
17.018.0251-A | 22.33
17.018.0252-0 | 20.24
17.018.0252-A | 18.19
17.018.0253-0 | 24.48
17.018.0253-A | 22.01
17.018.0254-0 | 32.95
17.018.0254-A | 29.59
17.018.0260-0 | 4.6
17.018.0260-A | 4.07
17.018.0265-0 | 34.79
17.018.0265-A | 31.43
17.018.9999-0 | 5183
17.018.9999-A | 4651
17.020.0010-0 | 10.34
17.020.0010-A | 9.28
17.020.0021-0 | 4.51
17.020.0021-A | 3.98
17.020.0030-1 | 63.35
17.020.0030-B | 55.14
17.020.0040-0 | 57.41
17.020.0040-A | 50.16
17.020.0050-0 | 8.37
17.020.0050-A | 7.48
17.020.0060-0 | 9.05
17.020.0060-A | 7.92
17.020.0061-0 | 2.41
17.020.0061-A | 2.1
17.020.0070-0 | 11.06
17.020.0070-A | 10
17.020.0071-0 | 15.17
17.020.0071-A | 13.56
17.020.0072-0 | 9.9
17.020.0072-A | 8.83
17.020.0075-0 | 30.35
17.020.0075-A | 27.12
17.020.9999-0 | 5704
17.020.9999-A | 5053
17.025.0005-1 | 32.04
17.025.0005-B | 28.69
17.025.0006-0 | 18.08
17.025.0006-A | 16.85
17.025.0007-0 | 15.21
17.025.0007-A | 13.75
17.025.0008-0 | 19.03
17.025.0008-A | 17.34
17.025.0009-0 | 7.68
17.025.0009-A | 6.8
17.025.0010-0 | 4.41
17.025.0010-A | 4.04
17.025.0040-1 | 2.67
17.025.0040-B | 2.39
17.025.0041-0 | 2.51
17.025.0041-A | 2.23
17.025.9999-0 | 7922
17.025.9999-A | 7156
17.035.0010-0 | 4.81
17.035.0010-A | 4.25
17.035.0020-0 | 6.22
17.035.0020-A | 5.47
17.035.0030-0 | 23.55
17.035.0030-A | 22.99
17.035.0040-0 | 36.6
17.035.0040-A | 35.85
17.035.0045-0 | 5.68
17.035.0045-A | 5.36
17.035.9999-0 | 6442
17.035.9999-A | 5976
17.040.0020-0 | 58.28
17.040.0020-A | 51.98
17.040.0021-0 | 49.93
17.040.0021-A | 43.62
17.040.0022-0 | 27.67
17.040.0022-A | 24.22
17.040.0024-0 | 10.35
17.040.0024-A | 9.29
17.040.0030-0 | 19.62
17.040.0030-A | 17.2
17.040.0050-0 | 27.63
17.040.0050-A | 24.29
17.040.9999-0 | 5082
17.040.9999-A | 4478
17.041.9999-0 | 5887
17.041.9999-A | 5158
18.002.0010-0 | 201.48
18.002.0010-A | 201.48
18.002.0012-0 | 195.89
18.002.0012-A | 195.89
18.002.0013-0 | 196.82
18.002.0013-A | 196.82
18.002.0014-0 | 325.27
18.002.0014-A | 325.27
18.002.0015-0 | 608.33
18.002.0015-A | 608.33
18.002.0016-0 | 615.93
18.002.0016-A | 615.93
18.002.0019-0 | 136.32
18.002.0019-A | 136.32
18.002.0022-0 | 187.93
18.002.0022-A | 187.93
18.002.0023-0 | 255.23
18.002.0023-A | 255.23
18.002.0026-0 | 168.63
18.002.0026-A | 168.63
18.002.0027-0 | 214.25
18.002.0027-A | 214.25
18.002.0028-0 | 46.02
18.002.0028-A | 46.02
18.002.0029-0 | 178.03
18.002.0029-A | 178.03
18.002.0030-0 | 334.37
18.002.0030-A | 334.37
18.002.0031-0 | 388.93
18.002.0031-A | 388.93
18.002.0040-0 | 244.56
18.002.0040-A | 244.56
18.002.0055-0 | 176.07
18.002.0055-A | 176.07
18.002.0065-0 | 162.8
18.002.0065-A | 162.8
18.002.0070-0 | 289.94
18.002.0070-A | 289.94
18.002.0080-0 | 123.7
18.002.0080-A | 123.7
18.002.0085-0 | 278.09
18.002.0085-A | 278.09
18.002.0090-0 | 689.15
18.002.0090-A | 689.15
18.002.9999-0 | 3385
18.002.9999-A | 3385
18.003.0003-0 | 105.45
18.003.0003-A | 105.45
18.003.0005-0 | 105.45
18.003.0005-A | 105.45
18.003.0007-0 | 340.29
18.003.0007-A | 340.29
18.003.0015-0 | 58.75
18.003.0015-A | 58.75
18.003.0020-0 | 255.45
18.003.0020-A | 255.45
18.003.9999-0 | 2879
18.003.9999-A | 2879
18.004.0001-0 | 339.48
18.004.0001-A | 339.48
18.004.0005-0 | 629.32
18.004.0005-A | 629.32
18.004.9999-0 | 3057
18.004.9999-A | 3057
18.005.0010-0 | 28.85
18.005.0010-A | 27.45
18.005.0012-0 | 35.35
18.005.0012-A | 33.95
18.005.0013-0 | 28.35
18.005.0013-A | 26.95
18.005.0015-0 | 61.18
18.005.0015-A | 61.12
18.005.0018-0 | 12.57
18.005.0018-A | 12.51
18.005.0027-0 | 26.38
18.005.0027-A | 26.32
18.005.0030-0 | 218.59
18.005.0030-A | 218.27
18.005.0035-0 | 128.39
18.005.0035-A | 127.05
18.005.0040-0 | 1164.05
18.005.0040-A | 1162.65
18.005.9999-0 | 2584
18.005.9999-A | 2581
18.006.0005-0 | 79.95
18.006.0005-A | 79.95
18.006.0007-0 | 71.48
18.006.0007-A | 71.48
18.006.0009-0 | 118.02
18.006.0009-A | 118.02
18.006.0014-0 | 101.65
18.006.0014-A | 101.65
18.006.0017-0 | 89.38
18.006.0017-A | 89.38
18.006.0020-0 | 175.93
18.006.0020-A | 175.93
18.006.0023-0 | 66.4
18.006.0023-A | 66.4
18.006.0024-0 | 130.82
18.006.0024-A | 130.82
18.006.0025-0 | 47.1
18.006.0025-A | 47.1
18.006.0026-0 | 89.84
18.006.0026-A | 89.84
18.006.0028-0 | 237.55
18.006.0028-A | 237.55
18.006.0033-0 | 284.01
18.006.0033-A | 284.01
18.006.0037-0 | 136.87
18.006.0037-A | 136.87
18.006.0040-0 | 41.25
18.006.0040-A | 39.85
18.006.0043-0 | 27.33
18.006.0043-A | 25.93
18.006.0050-0 | 43.34
18.006.0050-A | 41.94
18.006.0052-0 | 40.02
18.006.0052-A | 38.62
18.006.0054-0 | 34.97
18.006.0054-A | 33.57
18.006.0056-0 | 69.31
18.006.0056-A | 66.52
18.006.9999-0 | 4097
18.006.9999-A | 4097
18.007.0039-0 | 54.91
18.007.0039-A | 54.91
18.007.0041-0 | 104.76
18.007.0041-A | 104.76
18.007.0042-0 | 11.5
18.007.0042-A | 11.5
18.007.0043-0 | 4.91
18.007.0043-A | 4.91
18.007.0045-0 | 170
18.007.0045-A | 170
18.007.0049-0 | 37.64
18.007.0049-A | 37.64
18.007.0051-0 | 38.5
18.007.0051-A | 38.5
18.007.0060-0 | 84.18
18.007.0060-A | 84.18
18.007.0065-0 | 163.3
18.007.0065-A | 163.3
18.007.0070-0 | 34.18
18.007.0070-A | 34.18
18.007.0075-0 | 212.1
18.007.0075-A | 212.1
18.007.0080-0 | 79.74
18.007.0080-A | 79.74
18.007.0090-0 | 117.9
18.007.0090-A | 117.9
18.007.9999-0 | 4004
18.007.9999-A | 4004
18.008.0005-0 | 9.23
18.008.0005-A | 9.23
18.008.0007-0 | 1.57
18.008.0007-A | 1.57
18.008.9999-0 | 8744
18.008.9999-A | 8744
18.009.0058-0 | 23.86
18.009.0058-A | 23.86
18.009.0060-0 | 85.8
18.009.0060-A | 85.8
18.009.0065-0 | 60.6
18.009.0065-A | 60.6
18.009.0066-0 | 55.74
18.009.0066-A | 55.74
18.009.0070-0 | 86.7
18.009.0070-A | 86.7
18.009.0073-0 | 209.29
18.009.0073-A | 209.29
18.009.0074-0 | 128.61
18.009.0074-A | 128.61
18.009.0076-0 | 21.98
18.009.0076-A | 21.98
18.009.0078-0 | 18.88
18.009.0078-A | 18.88
18.009.0079-0 | 15.59
18.009.0079-A | 15.59
18.009.0080-0 | 365.55
18.009.0080-A | 365.55
18.009.0086-0 | 17.8
18.009.0086-A | 17.8
18.009.0100-0 | 105.05
18.009.0100-A | 105.05
18.009.0101-0 | 179.78
18.009.0101-A | 179.78
18.009.0102-0 | 197.27
18.009.0102-A | 197.27
18.009.0105-0 | 123.86
18.009.0105-A | 123.86
18.009.0110-0 | 41.25
18.009.0110-A | 41.25
18.009.0115-0 | 455.01
18.009.0115-A | 455.01
18.009.0120-0 | 144.65
18.009.0120-A | 144.65
18.009.9999-0 | 3435
18.009.9999-A | 3435
18.010.9999-0 | 1111
18.010.9999-A | 1111
18.011.0003-0 | 19.94
18.011.0003-A | 18.6
18.011.0005-0 | 18.94
18.011.0005-A | 17.6
18.011.9999-0 | 5422
18.011.9999-A | 4872
18.012.0090-0 | 39.49
18.012.0090-A | 37.26
18.012.0093-0 | 60.6
18.012.0093-A | 58.37
18.012.0096-0 | 71.92
18.012.0096-A | 69.69
18.012.0100-0 | 103.76
18.012.0100-A | 101.08
18.012.0102-0 | 141.61
18.012.0102-A | 138.93
18.012.9999-0 | 5098
18.012.9999-A | 4759
18.013.0106-0 | 49.3
18.013.0106-A | 49.3
18.013.0108-0 | 14.77
18.013.0108-A | 14.77
18.013.0109-0 | 11.89
18.013.0109-A | 11.89
18.013.0110-0 | 37.8
18.013.0110-A | 37.8
18.013.0111-0 | 34.27
18.013.0111-A | 34.27
18.013.0112-0 | 15.44
18.013.0112-A | 15.44
18.013.0113-0 | 1.99
18.013.0113-A | 1.99
18.013.0115-0 | 0.61
18.013.0115-A | 0.61
18.013.0117-0 | 65.62
18.013.0117-A | 65.62
18.013.0118-0 | 38.69
18.013.0118-A | 38.69
18.013.0119-0 | 58.59
18.013.0119-A | 58.59
18.013.0121-0 | 85.33
18.013.0121-A | 85.33
18.013.0123-0 | 6.3
18.013.0123-A | 6.3
18.013.0124-0 | 8.37
18.013.0124-A | 8.37
18.013.0127-0 | 7.75
18.013.0127-A | 7.75
18.013.0128-0 | 10.62
18.013.0128-A | 10.62
18.013.0130-0 | 9.93
18.013.0130-A | 9.93
18.013.0133-0 | 4.03
18.013.0133-A | 4.03
18.013.0136-0 | 2.33
18.013.0136-A | 2.33
18.013.0140-0 | 21.18
18.013.0140-A | 21.18
18.013.0143-0 | 7.72
18.013.0143-A | 7.72
18.013.0144-0 | 1.32
18.013.0144-A | 1.32
18.013.0146-0 | 99.2
18.013.0146-A | 99.2
18.013.0148-0 | 294.27
18.013.0148-A | 294.27
18.013.0155-0 | 29.27
18.013.0155-A | 29.27
18.013.0156-0 | 30.6
18.013.0156-A | 30.6
18.013.0158-0 | 306.74
18.013.0158-A | 304.51
18.013.0165-0 | 4.77
18.013.0165-A | 4.77
18.013.0170-0 | 136.88
18.013.0170-A | 136.88
18.013.9999-0 | 4247
18.013.9999-A | 4247
18.014.9999-0 | 3339
18.014.9999-A | 3339
18.015.0036-0 | 2090
18.015.0036-A | 2090
18.015.0037-0 | 1917.69
18.015.0037-A | 1917.69
18.015.0039-0 | 3792.7
18.015.0039-A | 3792.7
18.015.0040-0 | 2861.5
18.015.0040-A | 2861.5
18.015.0042-0 | 4320
18.015.0042-A | 4320
18.015.0043-0 | 3850.9
18.015.0043-A | 3850.9
18.015.0045-0 | 3950
18.015.0045-A | 3950
18.015.0046-0 | 4456
18.015.0046-A | 4456
18.015.0048-0 | 6161.44
18.015.0048-A | 6161.44
18.015.0049-0 | 5884.8
18.015.0049-A | 5884.8
18.015.0052-0 | 7769.7
18.015.0052-A | 7769.7
18.015.0053-0 | 7769.7
18.015.0053-A | 7769.7
18.015.0055-0 | 9072.41
18.015.0055-A | 9072.41
18.015.0056-0 | 9072.41
18.015.0056-A | 9072.41
18.015.0060-0 | 392.57
18.015.0060-A | 392.57
18.015.0062-0 | 860
18.015.0062-A | 860
18.015.0064-0 | 1050
18.015.0064-A | 1050
18.015.0066-0 | 1813.9
18.015.0066-A | 1813.9
18.015.0070-0 | 1260
18.015.0070-A | 1260
18.015.0072-0 | 1800
18.015.0072-A | 1800
18.015.0074-0 | 2625
18.015.0074-A | 2625
18.015.0076-0 | 3675
18.015.0076-A | 3675
18.015.0078-0 | 4725
18.015.0078-A | 4725
18.015.0080-0 | 385.13
18.015.0080-A | 385.13
18.015.0081-0 | 583.95
18.015.0081-A | 583.95
18.015.0082-0 | 1301.07
18.015.0082-A | 1301.07
18.015.0083-0 | 800
18.015.0083-A | 800
18.015.0084-0 | 508.26
18.015.0084-A | 508.26
18.015.0085-0 | 342.24
18.015.0085-A | 342.24
18.015.9999-0 | 6073
18.015.9999-A | 6073
18.016.0001-0 | 5632.85
18.016.0001-A | 5619.44
18.016.0002-0 | 4776.56
18.016.0002-A | 4766.05
18.016.0003-0 | 3782.48
18.016.0003-A | 3774.93
18.016.0004-0 | 356.25
18.016.0004-A | 353.25
18.016.0005-0 | 310.1
18.016.0005-A | 307.1
18.016.0006-0 | 375.94
18.016.0006-A | 371.47
18.016.0007-0 | 585.4
18.016.0007-A | 580.04
18.016.0008-0 | 659.74
18.016.0008-A | 653.93
18.016.0010-0 | 3773.23
18.016.0010-A | 3764.29
18.016.0015-0 | 5323.58
18.016.0015-A | 5310.17
18.016.0020-0 | 371.74
18.016.0020-A | 369.51
18.016.0025-0 | 971.97
18.016.0025-A | 971.97
18.016.0027-0 | 1059.46
18.016.0027-A | 1054.99
18.016.0030-0 | 1281.39
18.016.0030-A | 1267.11
18.016.0035-0 | 1611.76
18.016.0035-A | 1597.48
18.016.0040-0 | 423.08
18.016.0040-A | 419.95
18.016.0042-0 | 681.18
18.016.0042-A | 676.71
18.016.0045-0 | 607.22
18.016.0045-A | 597.6
18.016.0050-0 | 587.89
18.016.0050-A | 587.89
18.016.0051-0 | 423.22
18.016.0051-A | 423.22
18.016.0055-0 | 680.72
18.016.0055-A | 680.72
18.016.0060-0 | 590.22
18.016.0060-A | 583.51
18.016.0070-0 | 2143.19
18.016.0070-A | 2124.41
18.016.0080-0 | 696.14
18.016.0080-A | 693.91
18.016.0100-0 | 253.99
18.016.0100-A | 249.52
18.016.0105-0 | 111.17
18.016.0105-A | 106.7
18.016.0106-0 | 127.99
18.016.0106-A | 123.52
18.016.0107-0 | 115.77
18.016.0107-A | 111.3
18.016.0108-0 | 117.49
18.016.0108-A | 113.02
18.016.0110-0 | 217.24
18.016.0110-A | 212.77
18.016.0111-0 | 243.49
18.016.0111-A | 239.02
18.016.0120-0 | 268.49
18.016.0120-A | 264.02
18.016.0125-0 | 81.3
18.016.0125-A | 78.97
18.016.0130-0 | 334
18.016.0130-A | 329.53
18.016.0135-0 | 213.49
18.016.0135-A | 209.02
18.016.0140-0 | 533.67
18.016.0140-A | 529.2
18.016.9999-0 | 4144
18.016.9999-A | 4099
18.017.0020-0 | 103.9
18.017.0020-A | 103.9
18.017.0021-0 | 160
18.017.0021-A | 160
18.017.0022-0 | 280
18.017.0022-A | 280
18.017.0025-0 | 353.44
18.017.0025-A | 353.44
18.017.0028-0 | 589.07
18.017.0028-A | 589.07
18.017.0030-0 | 201.27
18.017.0030-A | 201.27
18.017.0035-0 | 805.06
18.017.0035-A | 805.06
18.017.0040-0 | 2476.16
18.017.0040-A | 2476.16
18.017.0050-0 | 1196.8
18.017.0050-A | 1196.8
18.017.0055-0 | 8639.72
18.017.0055-A | 8639.72
18.017.0070-0 | 93.27
18.017.0070-A | 93.27
18.017.0075-0 | 618.53
18.017.0075-A | 618.53
18.017.0080-0 | 1484.46
18.017.0080-A | 1484.46
18.017.9999-0 | 2311
18.017.9999-A | 2311
18.018.0010-0 | 231
18.018.0010-A | 231
18.018.0015-0 | 1051
18.018.0015-A | 1051
18.018.0018-0 | 1376
18.018.0018-A | 1376
18.018.0020-0 | 1722
18.018.0020-A | 1722
18.018.0025-0 | 3750
18.018.0025-A | 3750
18.018.0030-0 | 470
18.018.0030-A | 470
18.018.0032-0 | 600
18.018.0032-A | 600
18.018.0050-0 | 478.11
18.018.0050-A | 478.11
18.018.0070-0 | 1172
18.018.0070-A | 1172
18.018.0080-0 | 1349.13
18.018.0080-A | 1349.13
18.018.0090-0 | 1600
18.018.0090-A | 1600
18.018.0100-0 | 2415.19
18.018.0100-A | 2415.19
18.018.9999-0 | 1081
18.018.9999-A | 1081
18.019.0010-0 | 13.13
18.019.0010-A | 13.13
18.019.0012-0 | 242.92
18.019.0012-A | 242.92
18.019.9999-0 | 4030
18.019.9999-A | 4030
18.020.9999-0 | 3120
18.020.9999-A | 3120
18.021.0025-0 | 159.55
18.021.0025-A | 159.55
18.021.0030-0 | 170
18.021.0030-A | 170
18.021.0035-0 | 250
18.021.0035-A | 250
18.021.0040-0 | 550.84
18.021.0040-A | 550.84
18.021.0042-0 | 725.12
18.021.0042-A | 725.12
18.021.0043-0 | 1453.23
18.021.0043-A | 1453.23
18.021.0045-0 | 896.62
18.021.0045-A | 896.62
18.021.0060-0 | 6767.14
18.021.0060-A | 6767.14
18.021.0065-0 | 15847.84
18.021.0065-A | 15847.84
18.021.0070-0 | 40428.01
18.021.0070-A | 40428.01
18.021.0100-0 | 34952.04
18.021.0100-A | 34952.04
18.021.0105-0 | 64748.32
18.021.0105-A | 64748.32
18.021.9999-0 | 2274
18.021.9999-A | 2274
18.022.0010-0 | 323.79
18.022.0010-A | 300.2
18.022.0011-0 | 328.13
18.022.0011-A | 303.18
18.022.0012-0 | 7684.92
18.022.0012-A | 6967.96
18.022.0013-0 | 178.31
18.022.0013-A | 164.32
18.022.0015-0 | 282.31
18.022.0015-A | 262.38
18.022.9999-0 | 4767
18.022.9999-A | 4394
18.023.0010-0 | 601.33
18.023.0010-A | 554.49
18.023.0011-0 | 614.82
18.023.0011-A | 562
18.023.0012-0 | 283.05
18.023.0012-A | 264.13
18.023.0013-0 | 274.5
18.023.0013-A | 255.95
18.023.0014-0 | 155.23
18.023.0014-A | 143.58
18.023.0020-0 | 255.66
18.023.0020-A | 237.73
18.023.9999-0 | 4893
18.023.9999-A | 4523
18.024.0001-0 | 784.35
18.024.0001-A | 716.65
18.024.0002-0 | 681.97
18.024.0002-A | 622.39
18.024.0010-0 | 453.73
18.024.0010-A | 411.93
18.024.0050-0 | 3876.5
18.024.0050-A | 3564.45
18.024.9999-0 | 5120
18.024.9999-A | 4655
18.025.0001-0 | 799
18.025.0001-A | 799
18.025.0005-0 | 674.9
18.025.0005-A | 674.9
18.025.0010-0 | 185.94
18.025.0010-A | 185.94
18.025.0050-0 | 72170
18.025.0050-A | 72170
18.025.0055-0 | 129950
18.025.0055-A | 129950
18.025.0060-0 | 175400
18.025.0060-A | 175400
18.025.0065-0 | 233900
18.025.0065-A | 233900
18.025.0070-0 | 292350
18.025.0070-A | 292350
18.025.0075-0 | 350900
18.025.0075-A | 350900
18.025.0080-0 | 420990
18.025.0080-A | 420990
18.025.0085-0 | 467790
18.025.0085-A | 467790
18.025.0090-0 | 526300
18.025.0090-A | 526300
18.025.0095-0 | 584750
18.025.0095-A | 584750
18.025.0150-0 | 4184.94
18.025.0150-A | 4184.94
18.025.9999-0 | 2311
18.025.9999-A | 2311
18.026.0008-0 | 3163.95
18.026.0008-A | 3163.95
18.026.0010-0 | 1719
18.026.0010-A | 1719
18.026.0012-0 | 1389
18.026.0012-A | 1389
18.026.0015-0 | 1168
18.026.0015-A | 1168
18.026.0020-0 | 809.98
18.026.0020-A | 809.98
18.026.0025-0 | 1349.45
18.026.0025-A | 1349.45
18.026.0030-0 | 1899
18.026.0030-A | 1899
18.026.9999-0 | 2159
18.026.9999-A | 2159
18.027.0040-0 | 55.91
18.027.0040-A | 53.68
18.027.0045-0 | 359.38
18.027.0045-A | 357.15
18.027.0070-0 | 443.63
18.027.0070-A | 441.4
18.027.0072-0 | 465.62
18.027.0072-A | 463.39
18.027.0075-0 | 397.89
18.027.0075-A | 395.66
18.027.0077-0 | 64.69
18.027.0077-A | 59.77
18.027.0089-0 | 250.58
18.027.0089-A | 246.96
18.027.0095-0 | 214.4
18.027.0095-A | 205.46
18.027.0097-0 | 124.92
18.027.0097-A | 115.98
18.027.0100-0 | 116.75
18.027.0100-A | 113.13
18.027.0105-0 | 633.72
18.027.0105-A | 630.1
18.027.0110-0 | 161.85
18.027.0110-A | 159.62
18.027.0112-0 | 195.57
18.027.0112-A | 193.34
18.027.0120-0 | 704.44
18.027.0120-A | 702.21
18.027.0125-0 | 765.57
18.027.0125-A | 763.34
18.027.0130-0 | 166.54
18.027.0130-A | 162.07
18.027.0135-0 | 130.05
18.027.0135-A | 125.58
18.027.0140-0 | 156.74
18.027.0140-A | 154.51
18.027.0142-0 | 332.44
18.027.0142-A | 325.83
18.027.0143-0 | 257.72
18.027.0143-A | 251.08
18.027.0300-0 | 55.78
18.027.0300-A | 51.31
18.027.0301-0 | 56.28
18.027.0301-A | 51.81
18.027.0302-0 | 73.98
18.027.0302-A | 67.72
18.027.0303-0 | 83.27
18.027.0303-A | 75.67
18.027.0304-0 | 88.14
18.027.0304-A | 80.54
18.027.0305-0 | 95.44
18.027.0305-A | 87.84
18.027.0310-0 | 87.05
18.027.0310-A | 79.45
18.027.0311-0 | 86.81
18.027.0311-A | 79.21
18.027.0312-0 | 102.26
18.027.0312-A | 94.66
18.027.0313-0 | 107.48
18.027.0313-A | 98.54
18.027.0314-0 | 110.81
18.027.0314-A | 101.87
18.027.0315-0 | 121.8
18.027.0315-A | 112.86
18.027.0320-0 | 114.8
18.027.0320-A | 105.86
18.027.0321-0 | 115.06
18.027.0321-A | 106.12
18.027.0322-0 | 136.59
18.027.0322-A | 127.65
18.027.0323-0 | 144.03
18.027.0323-A | 133.31
18.027.0324-0 | 150.02
18.027.0324-A | 139.3
18.027.0325-0 | 165.79
18.027.0325-A | 155.07
18.027.0330-0 | 136.15
18.027.0330-A | 125.43
18.027.0331-0 | 135.67
18.027.0331-A | 124.95
18.027.0332-0 | 168.23
18.027.0332-A | 157.51
18.027.0333-0 | 167.45
18.027.0333-A | 155.38
18.027.0334-0 | 174.11
18.027.0334-A | 162.04
18.027.0335-0 | 197.51
18.027.0335-A | 185.44
18.027.0350-0 | 58.04
18.027.0350-A | 53.13
18.027.0351-0 | 58.54
18.027.0351-A | 53.63
18.027.0352-0 | 73.3
18.027.0352-A | 67.04
18.027.0353-0 | 83.34
18.027.0353-A | 75.74
18.027.0354-0 | 86
18.027.0354-A | 78.4
18.027.0355-0 | 94.76
18.027.0355-A | 87.16
18.027.0360-0 | 85.63
18.027.0360-A | 78.03
18.027.0361-0 | 85.39
18.027.0361-A | 77.79
18.027.0362-0 | 101.58
18.027.0362-A | 93.98
18.027.0363-0 | 105.67
18.027.0363-A | 96.73
18.027.0364-0 | 107.97
18.027.0364-A | 99.03
18.027.0365-0 | 121.12
18.027.0365-A | 112.18
18.027.0370-0 | 112.76
18.027.0370-A | 103.82
18.027.0371-0 | 113.02
18.027.0371-A | 104.08
18.027.0372-0 | 135.91
18.027.0372-A | 126.97
18.027.0373-0 | 139.13
18.027.0373-A | 128.4
18.027.0374-0 | 145.12
18.027.0374-A | 134.39
18.027.0375-0 | 165.12
18.027.0375-A | 154.39
18.027.0380-0 | 133.81
18.027.0380-A | 123.08
18.027.0381-0 | 133.33
18.027.0381-A | 122.6
18.027.0382-0 | 167.56
18.027.0382-A | 156.83
18.027.0383-0 | 161.8
18.027.0383-A | 149.73
18.027.0384-0 | 168.46
18.027.0384-A | 156.39
18.027.0385-0 | 196.84
18.027.0385-A | 184.77
18.027.0400-0 | 99.45
18.027.0400-A | 94.53
18.027.0402-0 | 124.21
18.027.0402-A | 117.95
18.027.0404-0 | 112.83
18.027.0404-A | 107.91
18.027.0406-0 | 100.84
18.027.0406-A | 95.92
18.027.0408-0 | 137.8
18.027.0408-A | 131.54
18.027.0410-0 | 130.85
18.027.0410-A | 124.59
18.027.0415-0 | 107.91
18.027.0415-A | 102.99
18.027.0418-0 | 140.49
18.027.0418-A | 134.23
18.027.0420-0 | 109.68
18.027.0420-A | 104.76
18.027.0422-0 | 92.66
18.027.0422-A | 87.74
18.027.0424-0 | 146.35
18.027.0424-A | 141.43
18.027.0426-0 | 118.3
18.027.0426-A | 113.38
18.027.0430-0 | 89.44
18.027.0430-A | 78.72
18.027.0434-0 | 42.92
18.027.0434-A | 38.45
18.027.0436-0 | 129.73
18.027.0436-A | 120.79
18.027.0438-0 | 215.36
18.027.0438-A | 204.64
18.027.0440-0 | 77.62
18.027.0440-A | 68.68
18.027.0445-0 | 41.24
18.027.0445-A | 39.01
18.027.0450-0 | 90.24
18.027.0450-A | 81.3
18.027.0455-0 | 30.99
18.027.0455-A | 28.76
18.027.0457-0 | 48.16
18.027.0457-A | 45.93
18.027.0460-0 | 20.21
18.027.0460-A | 17.98
18.027.9999-0 | 4313
18.027.9999-A | 4029
18.028.0001-0 | 3910.49
18.028.0001-A | 3906.02
18.028.0005-0 | 4500.24
18.028.0005-A | 4493.53
18.028.0010-0 | 5372.99
18.028.0010-A | 5364.05
18.028.0015-0 | 7903.73
18.028.0015-A | 7892.56
18.028.0020-0 | 9300.48
18.028.0020-A | 9287.07
18.028.0025-0 | 13367.23
18.028.0025-A | 13351.58
18.028.0030-0 | 14984.98
18.028.0030-A | 14967.1
18.028.0035-0 | 23313.73
18.028.0035-A | 23293.61
18.028.0040-0 | 28467.47
18.028.0040-A | 28445.12
18.028.0050-0 | 44856.22
18.028.0050-A | 44831.63
18.028.0060-0 | 17281.89
18.028.0060-A | 17272.95
18.028.0063-0 | 19319.26
18.028.0063-A | 19308.09
18.028.0065-0 | 20492.54
18.028.0065-A | 20479.13
18.028.0068-0 | 27880.15
18.028.0068-A | 27862.27
18.028.0070-0 | 35896.45
18.028.0070-A | 35876.33
18.028.0073-0 | 48199.01
18.028.0073-A | 48176.66
18.028.0075-0 | 54476.56
18.028.0075-A | 54451.97
18.028.0100-0 | 11962.2
18.028.0100-A | 11957.73
18.028.0110-0 | 13942.52
18.028.0110-A | 13935.81
18.028.0120-0 | 16070.11
18.028.0120-A | 16061.17
18.028.0130-0 | 18030.79
18.028.0130-A | 18019.62
18.028.0140-0 | 21029.79
18.028.0140-A | 21016.38
18.028.0150-0 | 23974.64
18.028.0150-A | 23958.99
18.028.0160-0 | 25776.77
18.028.0160-A | 25758.89
18.028.0170-0 | 28956.35
18.028.0170-A | 28936.23
18.028.0180-0 | 36790.07
18.028.0180-A | 36767.72
18.028.0190-0 | 55061.18
18.028.0190-A | 55036.59
18.028.0300-0 | 32353.06
18.028.0300-A | 32353.06
18.028.0301-0 | 29710.4
18.028.0301-A | 29710.4
18.028.0302-0 | 32353.06
18.028.0302-A | 32353.06
18.028.0303-0 | 29710.4
18.028.0303-A | 29710.4
18.028.0305-0 | 33056.74
18.028.0305-A | 33056.74
18.028.0306-0 | 30471.76
18.028.0306-A | 30471.76
18.028.0307-0 | 33056.74
18.028.0307-A | 33056.74
18.028.0308-0 | 30471.76
18.028.0308-A | 30471.76
18.028.0310-0 | 42366.11
18.028.0310-A | 42366.11
18.028.0311-0 | 37987.32
18.028.0311-A | 37987.32
18.028.0312-0 | 42366.11
18.028.0312-A | 42366.11
18.028.0313-0 | 37987.32
18.028.0313-A | 37987.32
18.028.0315-0 | 55744.73
18.028.0315-A | 55744.73
18.028.0316-0 | 50193.14
18.028.0316-A | 50193.14
18.028.0317-0 | 55744.73
18.028.0317-A | 55744.73
18.028.0318-0 | 50193.14
18.028.0318-A | 50193.14
18.028.0320-0 | 72603.31
18.028.0320-A | 72603.31
18.028.0321-0 | 66423.02
18.028.0321-A | 66423.02
18.028.0322-0 | 72603.31
18.028.0322-A | 72603.31
18.028.0323-0 | 66423.02
18.028.0323-A | 66423.02
18.028.0325-0 | 102204.13
18.028.0325-A | 102204.13
18.028.0326-0 | 84086.22
18.028.0326-A | 84086.22
18.028.0327-0 | 94197.33
18.028.0327-A | 94197.33
18.028.0328-0 | 84086.22
18.028.0328-A | 84086.22
18.028.0330-0 | 117792.81
18.028.0330-A | 117792.81
18.028.0331-0 | 111241.45
18.028.0331-A | 111241.45
18.028.0332-0 | 117792.81
18.028.0332-A | 117792.81
18.028.0333-0 | 111241.45
18.028.0333-A | 111241.45
18.028.0335-0 | 170610.34
18.028.0335-A | 170610.34
18.028.0336-0 | 162662.19
18.028.0336-A | 162662.19
18.028.0337-0 | 195828.51
18.028.0337-A | 195828.51
18.028.0338-0 | 184277.35
18.028.0338-A | 184277.35
18.028.0340-0 | 208605.35
18.028.0340-A | 208605.35
18.028.0341-0 | 195698.74
18.028.0341-A | 195698.74
18.028.0342-0 | 195698.74
18.028.0342-A | 195698.74
18.028.0343-0 | 195698.74
18.028.0343-A | 195698.74
18.028.0345-0 | 429711.64
18.028.0345-A | 429711.64
18.028.0346-0 | 416089.81
18.028.0346-A | 416089.81
18.028.0347-0 | 429711.64
18.028.0347-A | 429711.64
18.028.0348-0 | 416089.81
18.028.0348-A | 416089.81
18.028.9999-0 | 2200
18.028.9999-A | 2199
18.029.0005-0 | 710.64
18.029.0005-A | 677.91
18.029.0010-0 | 752.64
18.029.0010-A | 719.91
18.029.0012-0 | 991.36
18.029.0012-A | 957.33
18.029.0015-0 | 1083.13
18.029.0015-A | 1047.8
18.029.0020-0 | 1307.35
18.029.0020-A | 1270.72
18.029.0025-0 | 1212.26
18.029.0025-A | 1172.1
18.029.0030-0 | 1435.07
18.029.0030-A | 1392.31
18.029.0035-0 | 2521.32
18.029.0035-A | 2475.03
18.029.0037-0 | 2564.48
18.029.0037-A | 2513.36
18.029.0040-0 | 4114.8
18.029.0040-A | 4059.21
18.029.0045-0 | 14172.09
18.029.0045-A | 14043.75
18.029.0070-0 | 1921.32
18.029.0070-A | 1898.97
18.029.0075-0 | 2387
18.029.0075-A | 2363.35
18.029.0080-0 | 2274.94
18.029.0080-A | 2249.05
18.029.0085-0 | 2567.73
18.029.0085-A | 2537.02
18.029.0086-0 | 3547.27
18.029.0086-A | 3516.56
18.029.0105-0 | 4307.78
18.029.0105-A | 4285.43
18.029.0110-0 | 4489.89
18.029.0110-A | 4467.54
18.029.0115-0 | 4053.08
18.029.0115-A | 4026.26
18.029.0120-0 | 918.64
18.029.0120-A | 885.91
18.029.0125-0 | 977.74
18.029.0125-A | 945.01
18.029.0130-0 | 1201.93
18.029.0130-A | 1166.6
18.029.9999-0 | 4037
18.029.9999-A | 3923
18.030.0001-0 | 1089.81
18.030.0001-A | 1089.81
18.030.0002-0 | 1179.81
18.030.0002-A | 1179.81
18.030.0003-0 | 2023
18.030.0003-A | 2023
18.030.0004-0 | 5556.05
18.030.0004-A | 5556.05
18.030.0005-0 | 2574
18.030.0005-A | 2574
18.030.0006-0 | 5787.85
18.030.0006-A | 5787.85
18.030.0007-0 | 3494.55
18.030.0007-A | 3494.55
18.030.0008-0 | 5100
18.030.0008-A | 5100
18.030.0009-0 | 6400
18.030.0009-A | 6400
18.030.0010-0 | 6800
18.030.0010-A | 6800
18.030.0500-0 | 6256.68
18.030.0500-A | 6256.68
18.030.0510-0 | 5675.77
18.030.0510-A | 5675.77
18.030.0520-0 | 5748.97
18.030.0520-A | 5748.97
18.030.0530-0 | 5865.3
18.030.0530-A | 5865.3
18.030.0540-0 | 4752.09
18.030.0540-A | 4752.09
18.030.0550-0 | 4849.15
18.030.0550-A | 4849.15
18.030.0660-0 | 5005.35
18.030.0660-A | 5005.35
18.030.0663-0 | 4540.62
18.030.0663-A | 4540.62
18.030.0665-0 | 4597.42
18.030.0665-A | 4597.42
18.030.0667-0 | 4692.24
18.030.0667-A | 4692.24
18.030.0669-0 | 3801.67
18.030.0669-A | 3801.67
18.030.0673-0 | 3879.32
18.030.0673-A | 3879.32
18.030.0700-0 | 13392.16
18.030.0700-A | 13392.16
18.030.0710-0 | 10869.39
18.030.0710-A | 10869.39
18.030.0720-0 | 13392.16
18.030.0720-A | 13392.16
18.030.0730-0 | 10886.4
18.030.0730-A | 10886.4
18.030.0740-0 | 9546.13
18.030.0740-A | 9546.13
18.030.0742-0 | 9383.42
18.030.0742-A | 9383.42
18.030.0744-0 | 11256.14
18.030.0744-A | 11256.14
18.030.0746-0 | 10546.2
18.030.0746-A | 10546.2
18.030.0900-0 | 19260.4
18.030.0900-A | 19260.4
18.030.0905-0 | 15632.19
18.030.0905-A | 15632.19
18.030.0910-0 | 19270.88
18.030.0910-A | 19270.88
18.030.0915-0 | 15615.18
18.030.0915-A | 15615.18
18.030.0920-0 | 14637.4
18.030.0920-A | 14637.4
18.030.0921-0 | 14144.46
18.030.0921-A | 14144.46
18.030.0922-0 | 16115.35
18.030.0922-A | 16115.35
18.030.0923-0 | 15649.2
18.030.0923-A | 15649.2
18.030.9999-0 | 940
18.030.9999-A | 940
18.031.0010-0 | 11926
18.031.0010-A | 11926
18.031.0015-0 | 1422.81
18.031.0015-A | 1422.81
18.031.0016-0 | 1899
18.031.0016-A | 1899
18.031.0020-0 | 2583
18.031.0020-A | 2583
18.031.0025-0 | 3486
18.031.0025-A | 3486
18.031.9999-0 | 4473
18.031.9999-A | 4473
18.032.0012-0 | 126.74
18.032.0012-A | 124.51
18.032.0014-0 | 717.97
18.032.0014-A | 715.74
18.032.0015-0 | 376.74
18.032.0015-A | 374.51
18.032.0020-0 | 356.74
18.032.0020-A | 354.51
18.032.0025-0 | 106.74
18.032.0025-A | 104.51
18.032.0030-0 | 117.97
18.032.0030-A | 115.74
18.032.9999-0 | 3399
18.032.9999-A | 3355
18.033.0010-0 | 109.47
18.033.0010-A | 109.47
18.033.0015-0 | 323.01
18.033.0015-A | 323.01
18.033.0020-0 | 3743.91
18.033.0020-A | 3688.32
18.033.9999-0 | 3480
18.033.9999-A | 3462
18.034.0010-0 | 327.85
18.034.0010-A | 323.38
18.034.0015-0 | 504.64
18.034.0015-A | 497.93
18.034.0020-0 | 817.3
18.034.0020-A | 808.36
18.034.0025-0 | 1266.43
18.034.0025-A | 1255.26
18.034.0030-0 | 1905.76
18.034.0030-A | 1892.35
18.034.0035-0 | 2778.75
18.034.0035-A | 2763.1
18.034.0050-0 | 223.18
18.034.0050-A | 218.71
18.034.0055-0 | 509.09
18.034.0055-A | 502.38
18.034.0060-0 | 1244.58
18.034.0060-A | 1240.11
18.034.0065-0 | 1868
18.034.0065-A | 1861.29
18.034.0070-0 | 2264.76
18.034.0070-A | 2255.82
18.034.0075-0 | 3583.82
18.034.0075-A | 3570.41
18.034.0080-0 | 2593.18
18.034.0080-A | 2588.71
18.034.0085-0 | 2768.42
18.034.0085-A | 2761.71
18.034.0090-0 | 3505.65
18.034.0090-A | 3494.48
18.034.0100-0 | 33213.4
18.034.0100-A | 33213.4
18.034.0120-0 | 178.5
18.034.0120-A | 178.5
18.034.0130-0 | 15092
18.034.0130-A | 15092
18.034.0140-0 | 222.13
18.034.0140-A | 222.13
18.034.0150-0 | 233.5
18.034.0150-A | 233.5
18.034.0160-0 | 705.78
18.034.0160-A | 705.78
18.034.9999-0 | 893
18.034.9999-A | 888
18.035.0005-0 | 174.62
18.035.0005-A | 169.43
18.035.0010-0 | 237.58
18.035.0010-A | 231.09
18.035.9999-0 | 3893
18.035.9999-A | 3760
18.036.0001-0 | 210.02
18.036.0001-A | 207.95
18.036.9999-0 | 1150
18.036.9999-A | 1140
18.037.0100-0 | 305.03
18.037.0100-A | 305.03
18.037.0110-0 | 588.35
18.037.0110-A | 588.35
18.037.0120-0 | 381.91
18.037.0120-A | 381.91
18.037.0130-0 | 432.97
18.037.0130-A | 432.97
18.037.0140-0 | 509.55
18.037.0140-A | 509.55
18.037.0150-0 | 109.57
18.037.0150-A | 109.57
18.037.0160-0 | 114.74
18.037.0160-A | 114.74
18.037.0170-0 | 1862.39
18.037.0170-A | 1862.39
18.037.0180-0 | 214.05
18.037.0180-A | 214.05
18.037.0200-0 | 127.23
18.037.0200-A | 127.23
18.037.9999-0 | 1066
18.037.9999-A | 1066
18.038.0010-0 | 100.81
18.038.0010-A | 98.58
18.038.0020-0 | 112.55
18.038.0020-A | 110.32
18.038.0030-0 | 223.01
18.038.0030-A | 220.78
18.038.0035-0 | 4851.41
18.038.0035-A | 4849.18
18.038.0040-0 | 38431.37
18.038.0040-A | 38429.14
18.038.0045-0 | 264.89
18.038.0045-A | 262.66
18.038.9999-0 | 1166
18.038.9999-A | 1153
18.040.0010-0 | 77624
18.040.0010-A | 77624
18.040.0015-0 | 82000
18.040.0015-A | 82000
18.040.0020-0 | 97500
18.040.0020-A | 97500
18.040.0025-0 | 45000
18.040.0025-A | 45000
18.040.9999-0 | 946
18.040.9999-A | 946
18.045.0010-0 | 311.66
18.045.0010-A | 297.59
18.045.0011-0 | 324.72
18.045.0011-A | 310.65
18.045.0012-0 | 465.81
18.045.0012-A | 449.87
18.045.0013-0 | 476.12
18.045.0013-A | 460.18
18.045.0015-0 | 553.59
18.045.0015-A | 536.31
18.045.0016-0 | 634.1
18.045.0016-A | 616.82
18.045.0017-1 | 770.84
18.045.0017-B | 752.62
18.045.0018-0 | 966.1
18.045.0018-A | 947.88
18.045.0025-0 | 681.01
18.045.0025-A | 661.31
18.045.0026-0 | 716.08
18.045.0026-A | 696.38
18.045.0027-0 | 955.93
18.045.0027-A | 935.76
18.045.0028-0 | 1058.45
18.045.0028-A | 1038.28
18.045.0029-0 | 1093.88
18.045.0029-A | 1072.78
18.045.0030-0 | 920.89
18.045.0030-A | 898.78
18.045.0031-0 | 1049.82
18.045.0031-A | 1027.71
18.045.0032-0 | 1132.04
18.045.0032-A | 1109.93
18.045.0033-0 | 1447.46
18.045.0033-A | 1424.41
18.045.0035-0 | 1853.31
18.045.0035-A | 1830.38
18.045.9999-0 | 1063
18.045.9999-A | 1032
18.050.0001-0 | 74755.1
18.050.0001-A | 74599.05
18.050.0005-0 | 85530.1
18.050.0005-A | 85374.05
18.050.0012-0 | 110155.1
18.050.0012-A | 109999.05
18.050.0015-0 | 133455.1
18.050.0015-A | 133299.05
18.050.0020-0 | 208075.1
18.050.0020-A | 207919.05
18.050.0025-0 | 252355.1
18.050.0025-A | 252199.05
18.050.0030-0 | 302272.42
18.050.0030-A | 302116.37
18.050.0050-0 | 45155.1
18.050.0050-A | 44999.05
18.050.0055-0 | 46108.1
18.050.0055-A | 45952.05
18.050.0060-0 | 56955.1
18.050.0060-A | 56799.05
18.050.0065-0 | 62855.1
18.050.0065-A | 62699.05
18.050.0070-0 | 115355.1
18.050.0070-A | 115199.05
18.050.0100-0 | 478.2
18.050.0100-A | 477.08
18.050.0115-0 | 218.01
18.050.0115-A | 215.78
18.050.0120-0 | 1783.96
18.050.0120-A | 1781.73
18.050.0130-0 | 95.28
18.050.0130-A | 93.05
18.050.0135-0 | 95.28
18.050.0135-A | 93.05
18.050.0140-0 | 802.17
18.050.0140-A | 799.94
18.050.0145-0 | 413.92
18.050.0145-A | 411.69
18.050.0150-0 | 475.02
18.050.0150-A | 472.79
18.050.0200-0 | 2145.93
18.050.0200-A | 2096.47
18.050.0210-0 | 2969.65
18.050.0210-A | 2920.19
18.050.9999-0 | 4149
18.050.9999-A | 4149
18.051.9999-0 | 3334
18.051.9999-A | 3334
18.052.9999-0 | 3334
18.052.9999-A | 3334
18.060.0030-0 | 27811.79
18.060.0030-A | 27809.56
18.060.0032-0 | 32716.74
18.060.0032-A | 32714.51
18.060.0034-0 | 38316.74
18.060.0034-A | 38314.51
18.060.0036-0 | 50528.74
18.060.0036-A | 50526.51
18.060.0038-0 | 74516.74
18.060.0038-A | 74514.51
18.060.0040-0 | 86139.13
18.060.0040-A | 86136.9
18.060.0042-0 | 156017.88
18.060.0042-A | 156015.65
18.060.0044-0 | 33706.1
18.060.0044-A | 33703.87
18.060.0046-0 | 45016.74
18.060.0046-A | 45014.51
18.060.0048-0 | 45716.74
18.060.0048-A | 45714.51
18.060.0050-0 | 64516.74
18.060.0050-A | 64514.51
18.060.0052-0 | 86816.74
18.060.0052-A | 86814.51
18.060.0054-0 | 105642.74
18.060.0054-A | 105640.51
18.060.0056-0 | 175316.74
18.060.0056-A | 175314.51
18.060.9999-0 | 1326
18.060.9999-A | 1325
18.062.9999-0 | 1333
18.062.9999-A | 1331
18.065.0010-0 | 209
18.065.0010-A | 209
18.065.0015-0 | 241.61
18.065.0015-A | 241.61
18.065.0050-0 | 225.91
18.065.0050-A | 225.91
18.065.0055-0 | 225.91
18.065.0055-A | 225.91
18.065.0060-0 | 225.91
18.065.0060-A | 225.91
18.065.0065-0 | 225.91
18.065.0065-A | 225.91
18.065.0070-0 | 225.91
18.065.0070-A | 225.91
18.065.0075-0 | 225.91
18.065.0075-A | 225.91
18.065.9999-0 | 1000
18.065.9999-A | 1000
18.070.0005-0 | 57.79
18.070.0005-A | 55.56
18.070.0010-0 | 33.26
18.070.0010-A | 31.03
18.070.0040-0 | 223.13
18.070.0040-A | 215.85
18.070.0044-0 | 355.15
18.070.0044-A | 344.27
18.070.0045-0 | 358.01
18.070.0045-A | 347.13
18.070.0046-0 | 416.36
18.070.0046-A | 405.48
18.070.0047-0 | 424.68
18.070.0047-A | 413.8
18.070.0048-0 | 437.55
18.070.0048-A | 426.67
18.070.0049-0 | 529.45
18.070.0049-A | 518.57
18.070.0100-0 | 31.07
18.070.0100-A | 28.35
18.070.0105-0 | 34.23
18.070.0105-A | 31.45
18.070.9999-0 | 3471
18.070.9999-A | 3312
18.080.0020-0 | 281.56
18.080.0020-A | 274.28
18.080.0025-0 | 420.87
18.080.0025-A | 409.99
18.080.0026-0 | 502.12
18.080.0026-A | 491.24
18.080.0027-0 | 513.33
18.080.0027-A | 502.45
18.080.0028-0 | 556.59
18.080.0028-A | 545.71
18.080.0029-0 | 713.12
18.080.0029-A | 702.24
18.080.0030-0 | 744.31
18.080.0030-A | 733.43
18.080.0050-0 | 44.36
18.080.0050-A | 41.64
18.080.0055-0 | 47.69
18.080.0055-A | 44.91
18.080.9999-0 | 3679
18.080.9999-A | 3568
18.081.0020-0 | 238.87
18.081.0020-A | 231.59
18.081.0021-0 | 250.71
18.081.0021-A | 243.43
18.081.0050-0 | 322.72
18.081.0050-A | 311.84
18.081.0051-0 | 388.93
18.081.0051-A | 378.05
18.081.0052-0 | 453.76
18.081.0052-A | 442.88
18.081.0053-0 | 464.66
18.081.0053-A | 453.78
18.081.0054-0 | 581.18
18.081.0054-A | 570.3
18.081.0055-0 | 635.42
18.081.0055-A | 624.54
18.081.0100-0 | 32.51
18.081.0100-A | 29.79
18.081.0105-0 | 37.29
18.081.0105-A | 34.51
18.081.9999-0 | 1091
18.081.9999-A | 1049
18.082.0020-0 | 209.32
18.082.0020-A | 202.04
18.082.0021-0 | 275.33
18.082.0021-A | 268.05
18.082.0050-0 | 333.16
18.082.0050-A | 322.28
18.082.0051-0 | 385.17
18.082.0051-A | 374.29
18.082.0052-0 | 435.45
18.082.0052-A | 424.57
18.082.0053-0 | 492.29
18.082.0053-A | 481.41
18.082.0054-0 | 555.69
18.082.0054-A | 544.81
18.082.0055-0 | 612.53
18.082.0055-A | 601.65
18.082.0100-0 | 24.69
18.082.0100-A | 21.97
18.082.0105-0 | 31.95
18.082.0105-A | 29.17
18.082.9999-0 | 1108
18.082.9999-A | 1059
18.083.0020-0 | 299.97
18.083.0020-A | 292.69
18.083.0021-0 | 454.75
18.083.0021-A | 447.47
18.083.0050-0 | 343.81
18.083.0050-A | 332.93
18.083.0051-0 | 413.46
18.083.0051-A | 402.58
18.083.0052-0 | 469.57
18.083.0052-A | 458.69
18.083.0053-0 | 532.45
18.083.0053-A | 521.57
18.083.0054-0 | 595.32
18.083.0054-A | 584.44
18.083.0055-0 | 664.98
18.083.0055-A | 654.1
18.083.0100-0 | 92.12
18.083.0100-A | 89.4
18.083.0105-0 | 135.16
18.083.0105-A | 132.38
18.083.9999-0 | 1048
18.083.9999-A | 1023
18.084.0020-0 | 402.86
18.084.0020-A | 395.58
18.084.0021-0 | 618.2
18.084.0021-A | 610.92
18.084.0050-0 | 530.81
18.084.0050-A | 519.93
18.084.0051-0 | 578.66
18.084.0051-A | 567.78
18.084.0052-0 | 674.37
18.084.0052-A | 663.49
18.084.0053-0 | 722.22
18.084.0053-A | 711.34
18.084.0054-0 | 770.08
18.084.0054-A | 759.2
18.084.0055-0 | 817.93
18.084.0055-A | 807.05
18.084.0100-0 | 66.32
18.084.0100-A | 63.6
18.084.0105-0 | 92.63
18.084.0105-A | 89.85
18.084.9999-0 | 1040
18.084.9999-A | 1019
18.100.0025-0 | 116.44
18.100.0025-A | 113.31
18.100.0030-0 | 96.76
18.100.0030-A | 94.53
18.100.0035-0 | 167.3
18.100.0035-A | 162.83
18.100.9999-0 | 5226
18.100.9999-A | 5090
18.105.0001-0 | 667.61
18.105.0001-A | 667.61
18.105.9999-0 | 2369
18.105.9999-A | 2369
18.200.0001-0 | 1127.88
18.200.0001-A | 1118.55
18.200.0002-0 | 790
18.200.0002-A | 790
18.200.0003-0 | 126.5
18.200.0003-A | 126.5
18.200.0004-0 | 1670
18.200.0004-A | 1670
18.200.0005-0 | 48.4
18.200.0005-A | 48.4
18.200.0010-0 | 1420.73
18.200.0010-A | 1348.16
18.200.0015-0 | 2052.29
18.200.0015-A | 2039.18
18.200.0020-0 | 1799.74
18.200.0020-A | 1771.54
18.200.9999-0 | 3731
18.200.9999-A | 3687
18.210.0010-0 | 1147.07
18.210.0010-A | 1147.07
18.210.0012-0 | 1286.16
18.210.0012-A | 1286.16
18.210.0014-0 | 1548.78
18.210.0014-A | 1548.78
18.210.0016-0 | 1633.58
18.210.0016-A | 1633.58
18.210.0018-0 | 1809.75
18.210.0018-A | 1809.75
18.210.0020-0 | 2074.63
18.210.0020-A | 2074.63
18.210.0025-0 | 3345.37
18.210.0025-A | 3345.37
18.210.0030-0 | 4138.15
18.210.0030-A | 4138.15
18.210.0050-0 | 1545.88
18.210.0050-A | 1545.88
18.210.0052-0 | 1887.58
18.210.0052-A | 1887.58
18.210.0054-0 | 2245.74
18.210.0054-A | 2245.74
18.210.0056-0 | 2555.49
18.210.0056-A | 2555.49
18.210.0058-0 | 2884.61
18.210.0058-A | 2884.61
18.210.0060-0 | 3305.68
18.210.0060-A | 3305.68
18.210.0065-0 | 4041.36
18.210.0065-A | 4041.36
18.210.0070-0 | 4943.04
18.210.0070-A | 4943.04
18.210.0100-0 | 678.67
18.210.0100-A | 678.67
18.210.0110-0 | 431.99
18.210.0110-A | 431.99
18.210.0115-0 | 614.86
18.210.0115-A | 614.86
18.210.9999-0 | 1011
18.210.9999-A | 1011
18.213.9999-0 | 4725
18.213.9999-A | 4725
18.250.0046-0 | 20.62
18.250.0046-A | 19.33
18.250.0047-0 | 21.6
18.250.0047-A | 20.31
18.250.0048-0 | 21.61
18.250.0048-A | 20.32
18.250.0049-0 | 22.34
18.250.0049-A | 21.05
18.250.0050-0 | 21.84
18.250.0050-A | 20.55
18.250.0051-0 | 25.32
18.250.0051-A | 24.03
18.250.0052-0 | 22
18.250.0052-A | 20.71
18.250.0053-0 | 26.86
18.250.0053-A | 25.57
18.250.0054-0 | 23.61
18.250.0054-A | 22.32
18.250.0055-0 | 28.09
18.250.0055-A | 26.8
18.250.0056-0 | 23.88
18.250.0056-A | 22.59
18.250.0057-0 | 29.22
18.250.0057-A | 27.93
18.250.0058-0 | 51.7
18.250.0058-A | 50.41
18.250.0060-0 | 81.18
18.250.0060-A | 79.89
18.250.0070-0 | 60.13
18.250.0070-A | 58.84
18.250.0075-0 | 69.27
18.250.0075-A | 67.98
18.250.0080-0 | 73.74
18.250.0080-A | 72.45
18.250.9999-0 | 3889
18.250.9999-A | 3704
18.260.0040-0 | 83.8
18.260.0040-A | 77.12
18.260.0045-0 | 196.94
18.260.0045-A | 190.26
18.260.0046-0 | 208.05
18.260.0046-A | 201.37
18.260.0050-0 | 41.58
18.260.0050-A | 38.99
18.260.0065-0 | 3.22
18.260.0065-A | 2.96
18.260.0070-0 | 21.07
18.260.0070-A | 19.5
18.260.9999-0 | 5011
18.260.9999-A | 4695
18.265.0001-0 | 26.79
18.265.0001-A | 23.22
18.265.9999-0 | 4387
18.265.9999-A | 3802
18.270.0010-0 | 30
18.270.0010-A | 30
18.270.0020-0 | 35
18.270.0020-A | 35
18.270.0025-0 | 40
18.270.0025-A | 40
18.270.0030-0 | 35
18.270.0030-A | 35
18.270.0035-0 | 40
18.270.0035-A | 40
18.270.9999-0 | 7850
18.270.9999-A | 7850
18.500.9999-0 | 2348
18.500.9999-A | 2348
19.000.9999-0 | 4324
19.000.9999-A | 4186
19.001.0001-2 | 50.28
19.001.0001-C | 50.28
19.001.0004-2 | 64.81
19.001.0004-C | 64.81
19.001.0012-2 | 65.86
19.001.0012-C | 65.86
19.001.0038-2 | 35.84
19.001.0038-C | 35.84
19.001.0043-2 | 47.2
19.001.0043-C | 47.2
19.001.9999-0 | 4563
19.001.9999-A | 4563
19.004.0001-2 | 77.03
19.004.0001-3 | 31.93
19.004.0001-4 | 26.53
19.004.0001-C | 74.51
19.004.0001-D | 29.41
19.004.0001-E | 24.01
19.004.0004-2 | 97.19
19.004.0004-3 | 39.05
19.004.0004-4 | 32
19.004.0004-C | 94.67
19.004.0004-D | 36.53
19.004.0004-E | 29.48
19.004.0006-2 | 131.27
19.004.0006-3 | 49.22
19.004.0006-4 | 39.5
19.004.0006-C | 128.75
19.004.0006-D | 46.7
19.004.0006-E | 36.98
19.004.0010-2 | 81.31
19.004.0010-3 | 34.01
19.004.0010-4 | 28.05
19.004.0010-C | 78.79
19.004.0010-D | 31.49
19.004.0010-E | 25.53
19.004.0012-2 | 98.54
19.004.0012-3 | 39.7
19.004.0012-4 | 32.18
19.004.0012-C | 96.02
19.004.0012-D | 37.18
19.004.0012-E | 29.66
19.004.0013-2 | 105.9
19.004.0013-3 | 40.68
19.004.0013-4 | 32.47
19.004.0013-C | 103.38
19.004.0013-D | 38.16
19.004.0013-E | 29.95
19.004.0014-2 | 128.78
19.004.0014-3 | 47.93
19.004.0014-4 | 37.81
19.004.0014-C | 126.26
19.004.0014-D | 45.41
19.004.0014-E | 35.29
19.004.0015-2 | 261.22
19.004.0015-3 | 105.04
19.004.0015-4 | 84.98
19.004.0015-C | 258.7
19.004.0015-D | 102.52
19.004.0015-E | 82.46
19.004.0016-2 | 136.19
19.004.0016-3 | 56.79
19.004.0016-4 | 45.97
19.004.0016-C | 133.67
19.004.0016-D | 54.27
19.004.0016-E | 43.45
19.004.0020-2 | 97.09
19.004.0020-3 | 38.73
19.004.0020-4 | 31.4
19.004.0020-C | 94.57
19.004.0020-D | 36.21
19.004.0020-E | 28.88
19.004.0021-2 | 112.92
19.004.0021-3 | 49.11
19.004.0021-4 | 40.27
19.004.0021-C | 110.4
19.004.0021-D | 46.59
19.004.0021-E | 37.75
19.004.0022-2 | 122.74
19.004.0022-3 | 49.16
19.004.0022-4 | 40.3
19.004.0022-C | 120.22
19.004.0022-D | 46.64
19.004.0022-E | 37.78
19.004.0023-2 | 155.52
19.004.0023-3 | 52.42
19.004.0023-4 | 40.42
19.004.0023-C | 153
19.004.0023-D | 49.9
19.004.0023-E | 37.9
19.004.0024-2 | 227.91
19.004.0024-3 | 71.52
19.004.0024-4 | 61.9
19.004.0024-C | 225.39
19.004.0024-D | 69
19.004.0024-E | 59.38
19.004.0025-2 | 138.18
19.004.0025-3 | 53.08
19.004.0025-4 | 42.57
19.004.0025-C | 135.66
19.004.0025-D | 50.56
19.004.0025-E | 40.05
19.004.0026-2 | 145.02
19.004.0026-3 | 54.38
19.004.0026-4 | 42.88
19.004.0026-C | 142.5
19.004.0026-D | 51.86
19.004.0026-E | 40.36
19.004.0030-2 | 239.82
19.004.0030-3 | 85.48
19.004.0030-4 | 66.37
19.004.0030-C | 237.3
19.004.0030-D | 82.96
19.004.0030-E | 63.85
19.004.0031-2 | 214.77
19.004.0031-3 | 85.87
19.004.0031-4 | 67.81
19.004.0031-C | 212.25
19.004.0031-D | 83.35
19.004.0031-E | 65.29
19.004.0035-2 | 66.85
19.004.0035-3 | 35.53
19.004.0035-4 | 31.76
19.004.0035-C | 64.33
19.004.0035-D | 33.01
19.004.0035-E | 29.24
19.004.0037-2 | 43.75
19.004.0037-3 | 9.72
19.004.0037-4 | 5.76
19.004.0037-C | 43.75
19.004.0037-D | 9.72
19.004.0037-E | 5.76
19.004.0040-2 | 62.62
19.004.0040-3 | 28.59
19.004.0040-4 | 24.63
19.004.0040-C | 60.1
19.004.0040-D | 26.07
19.004.0040-E | 22.11
19.004.0041-2 | 38.77
19.004.0041-3 | 8.5
19.004.0041-4 | 5.02
19.004.0041-C | 38.77
19.004.0041-D | 8.5
19.004.0041-E | 5.02
19.004.0042-2 | 57.64
19.004.0042-3 | 27.37
19.004.0042-4 | 23.89
19.004.0042-C | 55.12
19.004.0042-D | 24.85
19.004.0042-E | 21.37
19.004.0044-2 | 49.93
19.004.0044-3 | 25.61
19.004.0044-4 | 22.86
19.004.0044-C | 47.41
19.004.0044-D | 23.09
19.004.0044-E | 20.34
19.004.0045-2 | 31.06
19.004.0045-3 | 6.74
19.004.0045-4 | 3.99
19.004.0045-C | 31.06
19.004.0045-D | 6.74
19.004.0045-E | 3.99
19.004.0046-2 | 61.89
19.004.0046-3 | 28.03
19.004.0046-4 | 24.42
19.004.0046-C | 59.37
19.004.0046-D | 25.51
19.004.0046-E | 21.9
19.004.0047-2 | 64.34
19.004.0047-3 | 29.63
19.004.0047-4 | 25.81
19.004.0047-C | 61.82
19.004.0047-D | 27.11
19.004.0047-E | 23.29
19.004.0048-2 | 85.55
19.004.0048-3 | 35.98
19.004.0048-4 | 30.06
19.004.0048-C | 83.03
19.004.0048-D | 33.46
19.004.0048-E | 27.54
19.004.0049-2 | 81.95
19.004.0049-3 | 40.38
19.004.0049-4 | 34.98
19.004.0049-C | 79.43
19.004.0049-D | 37.86
19.004.0049-E | 32.46
19.004.0050-2 | 3.75
19.004.0050-4 | 0.24
19.004.0050-C | 3.75
19.004.0050-E | 0.24
19.004.0051-2 | 145.57
19.004.0051-3 | 90.47
19.004.0051-4 | 79.77
19.004.0051-C | 142.74
19.004.0051-D | 87.64
19.004.0051-E | 76.94
19.004.0054-2 | 219.25
19.004.0054-3 | 127.21
19.004.0054-4 | 111.68
19.004.0054-C | 214.6
19.004.0054-D | 122.56
19.004.0054-E | 107.03
19.004.0056-2 | 183.63
19.004.0056-3 | 86.43
19.004.0056-4 | 73.81
19.004.0056-C | 178.28
19.004.0056-D | 81.08
19.004.0056-E | 68.46
19.004.0057-2 | 103.29
19.004.0057-3 | 67.03
19.004.0057-4 | 58.77
19.004.0057-C | 100.46
19.004.0057-D | 64.2
19.004.0057-E | 55.94
19.004.0061-2 | 5.28
19.004.0061-3 | 1.74
19.004.0061-4 | 1.1
19.004.0061-C | 5.28
19.004.0061-D | 1.74
19.004.0061-E | 1.1
19.004.0065-2 | 6.26
19.004.0065-3 | 2.34
19.004.0065-4 | 1.61
19.004.0065-C | 6.26
19.004.0065-D | 2.34
19.004.0065-E | 1.61
19.004.0070-2 | 14.58
19.004.0070-3 | 8.64
19.004.0070-4 | 7.21
19.004.0070-C | 14.58
19.004.0070-D | 8.64
19.004.0070-E | 7.21
19.004.0075-2 | 35.76
19.004.0075-4 | 19.3
19.004.0075-C | 35.76
19.004.0075-E | 19.3
19.004.0080-2 | 35.16
19.004.0080-4 | 31.84
19.004.0080-C | 31.52
19.004.0080-E | 28.2
19.004.0081-2 | 36.06
19.004.0081-4 | 32.22
19.004.0081-C | 32.42
19.004.0081-E | 28.58
19.004.0085-2 | 42.76
19.004.0085-4 | 36.38
19.004.0085-C | 39.12
19.004.0085-E | 32.74
19.004.0087-2 | 45.38
19.004.0087-4 | 37.7
19.004.0087-C | 41.74
19.004.0087-E | 34.06
19.004.0090-2 | 59.24
19.004.0090-3 | 30.94
19.004.0090-4 | 27.59
19.004.0090-C | 56.41
19.004.0090-D | 28.11
19.004.0090-E | 24.76
19.004.0092-2 | 60.2
19.004.0092-3 | 31.57
19.004.0092-4 | 28.14
19.004.0092-C | 57.37
19.004.0092-D | 28.74
19.004.0092-E | 25.31
19.004.0094-2 | 76.37
19.004.0094-3 | 40.28
19.004.0094-4 | 35.24
19.004.0094-C | 73.85
19.004.0094-D | 37.76
19.004.0094-E | 32.72
19.004.0096-2 | 78.18
19.004.0096-3 | 41.41
19.004.0096-4 | 36.22
19.004.0096-C | 75.66
19.004.0096-D | 38.89
19.004.0096-E | 33.7
19.004.0098-2 | 93.59
19.004.0098-3 | 51.54
19.004.0098-4 | 45.03
19.004.0098-C | 91.07
19.004.0098-D | 49.02
19.004.0098-E | 42.51
19.004.0100-2 | 17.6
19.004.0100-4 | 10.67
19.004.0100-C | 17.6
19.004.0100-E | 10.67
19.004.0110-2 | 43.02
19.004.0110-3 | 13.23
19.004.0110-4 | 5.55
19.004.0110-C | 43.02
19.004.0110-D | 13.23
19.004.0110-E | 5.55
19.004.0115-2 | 45.47
19.004.0115-3 | 10.76
19.004.0115-4 | 6.94
19.004.0115-C | 45.47
19.004.0115-D | 10.76
19.004.0115-E | 6.94
19.004.0120-2 | 66.68
19.004.0120-3 | 17.11
19.004.0120-4 | 11.19
19.004.0120-C | 66.68
19.004.0120-D | 17.11
19.004.0120-E | 11.19
19.004.0200-0 | 3854.59
19.004.0200-A | 3854.59
19.004.0201-0 | 1486.29
19.004.0201-A | 1486.29
19.004.0202-0 | 7175.71
19.004.0202-A | 6732.19
19.004.0210-0 | 4357.64
19.004.0210-A | 4357.64
19.004.0211-0 | 1511.07
19.004.0211-A | 1511.07
19.004.0212-0 | 7678.76
19.004.0212-A | 7235.24
19.004.0250-0 | 3085.19
19.004.0250-A | 3085.19
19.004.0251-0 | 1133.11
19.004.0251-A | 1133.11
19.004.0252-0 | 6406.31
19.004.0252-A | 5962.79
19.004.0270-0 | 5356.85
19.004.0270-A | 5356.85
19.004.0271-0 | 3552.76
19.004.0271-A | 3552.76
19.004.0272-0 | 8677.94
19.004.0272-A | 8234.42
19.004.0400-0 | 4131.46
19.004.0400-A | 4131.46
19.004.0401-0 | 1647.75
19.004.0401-A | 1647.75
19.004.0402-0 | 7595.82
19.004.0402-A | 7152.3
19.004.0405-0 | 6533.01
19.004.0405-A | 6533.01
19.004.0406-0 | 2984.85
19.004.0406-A | 2984.85
19.004.0407-0 | 10174.84
19.004.0407-A | 9731.32
19.004.0500-0 | 351.89
19.004.0500-A | 351.89
19.004.0501-0 | 103.52
19.004.0501-A | 103.52
19.004.9999-0 | 3685
19.004.9999-A | 3526
19.005.0006-2 | 340.07
19.005.0006-3 | 166.25
19.005.0006-4 | 154.38
19.005.0006-C | 333.98
19.005.0006-D | 160.16
19.005.0006-E | 148.29
19.005.0007-2 | 32.69
19.005.0007-3 | 24.49
19.005.0007-4 | 23.43
19.005.0007-C | 30.17
19.005.0007-D | 21.97
19.005.0007-E | 20.91
19.005.0008-2 | 146.89
19.005.0008-3 | 67.38
19.005.0008-4 | 53.99
19.005.0008-C | 144.06
19.005.0008-D | 64.55
19.005.0008-E | 51.16
19.005.0010-2 | 171.94
19.005.0010-3 | 74.8
19.005.0010-4 | 58.79
19.005.0010-C | 169.11
19.005.0010-D | 71.97
19.005.0010-E | 55.96
19.005.0012-2 | 188.67
19.005.0012-3 | 86.6
19.005.0012-4 | 70.59
19.005.0012-C | 185.84
19.005.0012-D | 83.77
19.005.0012-E | 67.76
19.005.0014-2 | 524.2
19.005.0014-3 | 224.67
19.005.0014-4 | 180.5
19.005.0014-C | 521.37
19.005.0014-D | 221.84
19.005.0014-E | 177.67
19.005.0015-2 | 3.08
19.005.0015-4 | 1.2
19.005.0015-C | 3.08
19.005.0015-E | 1.2
19.005.0016-2 | 64.85
19.005.0016-3 | 31.86
19.005.0016-4 | 27.95
19.005.0016-C | 62.02
19.005.0016-D | 29.03
19.005.0016-E | 25.12
19.005.0017-2 | 109.22
19.005.0017-3 | 54.08
19.005.0017-4 | 44.68
19.005.0017-C | 106.39
19.005.0017-D | 51.25
19.005.0017-E | 41.85
19.005.0019-2 | 208.96
19.005.0019-3 | 96.22
19.005.0019-4 | 76.07
19.005.0019-C | 206.13
19.005.0019-D | 93.39
19.005.0019-E | 73.24
19.005.0021-2 | 316.92
19.005.0021-3 | 142.01
19.005.0021-4 | 110.21
19.005.0021-C | 314.09
19.005.0021-D | 139.18
19.005.0021-E | 107.38
19.005.0023-2 | 559.2
19.005.0023-3 | 255.96
19.005.0023-4 | 197.75
19.005.0023-C | 556.37
19.005.0023-D | 253.13
19.005.0023-E | 194.92
19.005.0025-2 | 585.86
19.005.0025-3 | 264.89
19.005.0025-4 | 203.85
19.005.0025-C | 583.03
19.005.0025-D | 262.06
19.005.0025-E | 201.02
19.005.0026-2 | 618.65
19.005.0026-3 | 281.67
19.005.0026-4 | 217.02
19.005.0026-C | 615.82
19.005.0026-D | 278.84
19.005.0026-E | 214.19
19.005.0028-2 | 103.8
19.005.0028-3 | 45.65
19.005.0028-4 | 37.41
19.005.0028-C | 100.97
19.005.0028-D | 42.82
19.005.0028-E | 34.58
19.005.0029-2 | 105.66
19.005.0029-3 | 43.41
19.005.0029-4 | 35.04
19.005.0029-C | 102.83
19.005.0029-D | 40.58
19.005.0029-E | 32.21
19.005.0030-2 | 142.65
19.005.0030-3 | 65.57
19.005.0030-4 | 54.19
19.005.0030-C | 139.82
19.005.0030-D | 62.74
19.005.0030-E | 51.36
19.005.0033-2 | 236.26
19.005.0033-3 | 96.85
19.005.0033-4 | 77.56
19.005.0033-C | 233.43
19.005.0033-D | 94.02
19.005.0033-E | 74.73
19.005.0034-2 | 62.65
19.005.0034-3 | 33.91
19.005.0034-4 | 27.92
19.005.0034-C | 59.82
19.005.0034-D | 31.08
19.005.0034-E | 25.09
19.005.0035-2 | 10.2
19.005.0035-4 | 6.8
19.005.0035-C | 10.2
19.005.0035-E | 6.8
19.005.0036-2 | 21.94
19.005.0036-4 | 14.63
19.005.0036-C | 21.94
19.005.0036-E | 14.63
19.005.0037-2 | 0.74
19.005.0037-4 | 0.49
19.005.0037-C | 0.74
19.005.0037-E | 0.49
19.005.0038-2 | 3.27
19.005.0038-4 | 2.18
19.005.0038-C | 3.27
19.005.0038-E | 2.18
19.005.0039-2 | 0.88
19.005.0039-4 | 0.63
19.005.0039-C | 0.88
19.005.0039-E | 0.63
19.005.0040-2 | 2.12
19.005.0040-4 | 0.86
19.005.0040-C | 2.12
19.005.0040-E | 0.86
19.005.0042-2 | 378.86
19.005.0042-3 | 69.23
19.005.0042-4 | 52.05
19.005.0042-C | 376.03
19.005.0042-D | 66.4
19.005.0042-E | 49.22
19.005.0045-2 | 1.9
19.005.0045-4 | 0.64
19.005.0045-C | 1.9
19.005.0045-E | 0.64
19.005.0050-2 | 0.89
19.005.0050-4 | 0.23
19.005.0050-C | 0.89
19.005.0050-E | 0.23
19.005.9999-0 | 3752
19.005.9999-A | 3635
19.006.0001-2 | 5.49
19.006.0001-4 | 3.92
19.006.0001-C | 5.49
19.006.0001-E | 3.92
19.006.0002-2 | 67.03
19.006.0002-3 | 36.44
19.006.0002-4 | 31.84
19.006.0002-C | 64.2
19.006.0002-D | 33.61
19.006.0002-E | 29.01
19.006.0003-2 | 75.34
19.006.0003-3 | 39.28
19.006.0003-4 | 33.87
19.006.0003-C | 72.51
19.006.0003-D | 36.45
19.006.0003-E | 31.04
19.006.0004-2 | 84.69
19.006.0004-3 | 46.29
19.006.0004-4 | 39.94
19.006.0004-C | 81.86
19.006.0004-D | 43.46
19.006.0004-E | 37.11
19.006.0005-2 | 81.11
19.006.0005-3 | 41.8
19.006.0005-4 | 35.81
19.006.0005-C | 78.28
19.006.0005-D | 38.97
19.006.0005-E | 32.98
19.006.0006-2 | 97.56
19.006.0006-3 | 54.01
19.006.0006-4 | 46.37
19.006.0006-C | 94.73
19.006.0006-D | 51.18
19.006.0006-E | 43.54
19.006.0007-2 | 43.57
19.006.0007-3 | 30.57
19.006.0007-4 | 28.34
19.006.0007-C | 40.74
19.006.0007-D | 27.74
19.006.0007-E | 25.51
19.006.0008-2 | 88.83
19.006.0008-3 | 48.77
19.006.0008-4 | 42.01
19.006.0008-C | 86
19.006.0008-D | 45.94
19.006.0008-E | 39.18
19.006.0009-2 | 25.93
19.006.0009-4 | 8.45
19.006.0009-C | 25.93
19.006.0009-E | 8.45
19.006.0010-2 | 206.45
19.006.0010-3 | 133.72
19.006.0010-4 | 129.54
19.006.0010-C | 196.34
19.006.0010-D | 123.61
19.006.0010-E | 119.43
19.006.0011-2 | 1982.14
19.006.0011-3 | 897.23
19.006.0011-4 | 684.51
19.006.0011-C | 1924.92
19.006.0011-D | 840.01
19.006.0011-E | 627.29
19.006.0012-2 | 358.63
19.006.0012-3 | 169.25
19.006.0012-4 | 134.28
19.006.0012-C | 342.05
19.006.0012-D | 152.67
19.006.0012-E | 117.7
19.006.0013-2 | 123.49
19.006.0013-4 | 31.9
19.006.0013-C | 120.66
19.006.0013-E | 29.07
19.006.0014-2 | 91.07
19.006.0014-3 | 57.36
19.006.0014-4 | 53.29
19.006.0014-C | 85.41
19.006.0014-D | 51.7
19.006.0014-E | 47.63
19.006.0015-2 | 36.58
19.006.0015-3 | 9.24
19.006.0015-4 | 5.88
19.006.0015-C | 36.58
19.006.0015-D | 9.24
19.006.0015-E | 5.88
19.006.0016-2 | 161.53
19.006.0016-3 | 57.92
19.006.0016-4 | 45.25
19.006.0016-C | 159.01
19.006.0016-D | 55.4
19.006.0016-E | 42.73
19.006.0018-2 | 5.91
19.006.0018-4 | 2.72
19.006.0018-C | 5.91
19.006.0018-E | 2.72
19.006.0019-2 | 186.19
19.006.0019-3 | 113.37
19.006.0019-4 | 98.23
19.006.0019-C | 181.54
19.006.0019-D | 108.72
19.006.0019-E | 93.58
19.006.0021-2 | 190.78
19.006.0021-3 | 116.12
19.006.0021-4 | 100.52
19.006.0021-C | 186.13
19.006.0021-D | 111.47
19.006.0021-E | 95.87
19.006.0022-2 | 100.29
19.006.0022-3 | 22.54
19.006.0022-4 | 21.62
19.006.0022-C | 97.46
19.006.0022-D | 19.71
19.006.0022-E | 18.79
19.006.0023-2 | 11.06
19.006.0023-4 | 3.22
19.006.0023-C | 11.06
19.006.0023-E | 3.22
19.006.0025-2 | 64.51
19.006.0025-3 | 39.3
19.006.0025-4 | 35.78
19.006.0025-C | 61.68
19.006.0025-D | 36.47
19.006.0025-E | 32.95
19.006.0026-2 | 127.36
19.006.0026-3 | 61.37
19.006.0026-4 | 50.86
19.006.0026-C | 124.53
19.006.0026-D | 58.54
19.006.0026-E | 48.03
19.006.0027-2 | 90.52
19.006.0027-3 | 42.84
19.006.0027-4 | 34.54
19.006.0027-C | 90.52
19.006.0027-D | 42.84
19.006.0027-E | 34.54
19.006.0028-2 | 950.7
19.006.0028-3 | 420.49
19.006.0028-4 | 319.8
19.006.0028-C | 947.87
19.006.0028-D | 417.66
19.006.0028-E | 316.97
19.006.0030-2 | 6.05
19.006.0030-4 | 1.44
19.006.0030-C | 6.05
19.006.0030-E | 1.44
19.006.0032-2 | 3.36
19.006.0032-4 | 1.41
19.006.0032-C | 3.36
19.006.0032-E | 1.41
19.006.0034-2 | 2.72
19.006.0034-4 | 1.02
19.006.0034-C | 2.72
19.006.0034-E | 1.02
19.006.0035-2 | 121.74
19.006.0035-4 | 47.48
19.006.0035-C | 118.91
19.006.0035-E | 47.48
19.006.0040-2 | 155.4
19.006.0040-4 | 60.61
19.006.0040-C | 151.79
19.006.0040-E | 60.61
19.006.0045-2 | 9.85
19.006.0045-3 | 2.1
19.006.0045-4 | 1.15
19.006.0045-C | 9.85
19.006.0045-D | 2.1
19.006.0045-E | 1.15
19.006.0050-2 | 5.74
19.006.0050-4 | 2.18
19.006.0050-C | 5.74
19.006.0050-E | 2.18
19.006.9999-0 | 3732
19.006.9999-A | 3577
19.007.0003-2 | 2.9
19.007.0003-4 | 0.45
19.007.0003-C | 2.9
19.007.0003-E | 0.45
19.007.0004-2 | 7.46
19.007.0004-4 | 0.67
19.007.0004-C | 7.46
19.007.0004-E | 0.67
19.007.0005-2 | 6.51
19.007.0005-4 | 2.19
19.007.0005-C | 6.51
19.007.0005-E | 2.19
19.007.0006-2 | 15.08
19.007.0006-4 | 4
19.007.0006-C | 15.08
19.007.0006-E | 4
19.007.0007-2 | 12.37
19.007.0007-4 | 5
19.007.0007-C | 12.37
19.007.0007-E | 5
19.007.0008-2 | 236.22
19.007.0008-3 | 195.09
19.007.0008-4 | 180.07
19.007.0008-C | 215.6
19.007.0008-D | 174.47
19.007.0008-E | 159.45
19.007.0009-2 | 259.59
19.007.0009-3 | 217.76
19.007.0009-4 | 202.56
19.007.0009-C | 236.14
19.007.0009-D | 194.31
19.007.0009-E | 179.11
19.007.0010-2 | 327.52
19.007.0010-3 | 274.45
19.007.0010-4 | 257
19.007.0010-C | 298.61
19.007.0010-D | 245.54
19.007.0010-E | 228.09
19.007.0011-2 | 348.44
19.007.0011-3 | 291.09
19.007.0011-4 | 272.57
19.007.0011-C | 318.52
19.007.0011-D | 261.17
19.007.0011-E | 242.65
19.007.0013-2 | 1.16
19.007.0013-4 | 0.37
19.007.0013-C | 1.16
19.007.0013-E | 0.37
19.007.0015-2 | 3.04
19.007.0015-4 | 0.39
19.007.0015-C | 3.04
19.007.0015-E | 0.39
19.007.0016-2 | 7.8
19.007.0016-4 | 1.09
19.007.0016-C | 7.8
19.007.0016-E | 1.09
19.007.0017-2 | 13.45
19.007.0017-3 | 5.44
19.007.0017-4 | 3.36
19.007.0017-C | 13.45
19.007.0017-D | 5.44
19.007.0017-E | 3.36
19.007.0025-2 | 47.14
19.007.0025-4 | 31.08
19.007.0025-C | 47.14
19.007.0025-E | 31.08
19.007.9999-0 | 3700
19.007.9999-A | 3551
19.008.0001-2 | 81.41
19.008.0001-3 | 56.65
19.008.0001-4 | 51.39
19.008.0001-C | 78.58
19.008.0001-D | 53.82
19.008.0001-E | 48.56
19.008.0002-2 | 132.5
19.008.0002-3 | 89.47
19.008.0002-4 | 81.25
19.008.0002-C | 127.15
19.008.0002-D | 84.12
19.008.0002-E | 75.9
19.008.0003-2 | 192
19.008.0003-3 | 131.12
19.008.0003-4 | 119.33
19.008.0003-C | 184.13
19.008.0003-D | 123.25
19.008.0003-E | 111.46
19.008.0004-2 | 232.99
19.008.0004-3 | 142.02
19.008.0004-4 | 126.3
19.008.0004-C | 225.12
19.008.0004-D | 134.15
19.008.0004-E | 118.43
19.008.0010-2 | 13.97
19.008.0010-4 | 9
19.008.0010-C | 13.97
19.008.0010-E | 9
19.008.9999-0 | 4233
19.008.9999-A | 4034
19.009.0001-2 | 2.95
19.009.0001-4 | 0.27
19.009.0001-C | 2.95
19.009.0001-E | 0.27
19.009.0002-2 | 8.76
19.009.0002-4 | 0.33
19.009.0002-C | 8.76
19.009.0002-E | 0.33
19.009.0004-2 | 13.05
19.009.0004-4 | 0.42
19.009.0004-C | 13.05
19.009.0004-E | 0.42
19.009.0005-2 | 17.2
19.009.0005-4 | 0.46
19.009.0005-C | 17.2
19.009.0005-E | 0.46
19.009.0008-2 | 2.72
19.009.0008-4 | 0.31
19.009.0008-C | 2.72
19.009.0008-E | 0.31
19.009.0010-2 | 4.3
19.009.0010-4 | 0.9
19.009.0010-C | 4.3
19.009.0010-E | 0.9
19.009.0011-2 | 40.93
19.009.0011-4 | 3.13
19.009.0011-C | 40.93
19.009.0011-E | 3.13
19.009.9999-0 | 4443
19.009.9999-A | 4443
19.010.0002-2 | 19.59
19.010.0002-3 | 10.14
19.010.0002-4 | 8.62
19.010.0002-C | 19.59
19.010.0002-D | 10.14
19.010.0002-E | 8.62
19.010.0008-D | 26.8
19.010.0015-2 | 171.11
19.010.0015-3 | 102.58
19.010.0015-4 | 89.64
19.010.0015-C | 166.46
19.010.0015-D | 97.93
19.010.0015-E | 84.99
19.010.0016-2 | 181.71
19.010.0016-3 | 103.64
19.010.0016-4 | 89.64
19.010.0016-C | 177.06
19.010.0016-D | 98.99
19.010.0016-E | 84.99
19.010.0017-2 | 234.68
19.010.0017-3 | 123.37
19.010.0017-4 | 104.25
19.010.0017-C | 230.03
19.010.0017-D | 118.72
19.010.0017-E | 99.6
19.010.0018-2 | 202.05
19.010.0018-3 | 95.8
19.010.0018-4 | 79.64
19.010.0018-C | 197.4
19.010.0018-D | 91.15
19.010.0018-E | 74.99
19.010.0020-2 | 177.15
19.010.0020-C | 169.05
19.010.0025-2 | 148.34
19.010.0025-C | 140.23
19.010.0040-2 | 176.7
19.010.0040-C | 168.59
19.010.9999-0 | 3786
19.010.9999-A | 3412
19.011.0002-2 | 55.52
19.011.0002-3 | 11.02
19.011.0002-4 | 5.61
19.011.0002-C | 55.52
19.011.0002-D | 11.02
19.011.0002-E | 5.61
19.011.0003-2 | 82.46
19.011.0003-3 | 16.81
19.011.0003-4 | 8.78
19.011.0003-C | 82.46
19.011.0003-D | 16.81
19.011.0003-E | 8.78
19.011.0004-2 | 89.49
19.011.0004-3 | 18.33
19.011.0004-4 | 9.62
19.011.0004-C | 89.49
19.011.0004-D | 18.33
19.011.0004-E | 9.62
19.011.0005-2 | 130.03
19.011.0005-3 | 25.64
19.011.0005-4 | 13.09
19.011.0005-C | 130.03
19.011.0005-D | 25.64
19.011.0005-E | 13.09
19.011.0006-2 | 6.49
19.011.0006-3 | 0.83
19.011.0006-4 | 0.2
19.011.0006-C | 6.49
19.011.0006-D | 0.83
19.011.0006-E | 0.2
19.011.0007-2 | 56.48
19.011.0007-3 | 8.34
19.011.0007-4 | 2.83
19.011.0007-C | 56.48
19.011.0007-D | 8.34
19.011.0007-E | 2.83
19.011.0009-2 | 116.46
19.011.0009-3 | 14.4
19.011.0009-4 | 2.89
19.011.0009-C | 116.46
19.011.0009-D | 14.4
19.011.0009-E | 2.89
19.011.0010-2 | 8.79
19.011.0010-3 | 1.11
19.011.0010-4 | 0.25
19.011.0010-C | 8.79
19.011.0010-D | 1.11
19.011.0010-E | 0.25
19.011.0011-2 | 42.07
19.011.0011-3 | 10.01
19.011.0011-4 | 6.11
19.011.0011-C | 42.07
19.011.0011-D | 10.01
19.011.0011-E | 6.11
19.011.0013-2 | 569.55
19.011.0013-3 | 294.72
19.011.0013-4 | 240.03
19.011.0013-C | 566.72
19.011.0013-D | 291.89
19.011.0013-E | 237.2
19.011.0014-2 | 2.62
19.011.0014-4 | 2.19
19.011.0014-C | 2.62
19.011.0014-E | 2.19
19.011.0015-2 | 9.26
19.011.0015-4 | 7.71
19.011.0015-C | 9.26
19.011.0015-E | 7.71
19.011.0016-2 | 0.14
19.011.0016-4 | 0.14
19.011.0016-C | 0.14
19.011.0016-E | 0.14
19.011.0017-2 | 0.92
19.011.0017-4 | 0.92
19.011.0017-C | 0.92
19.011.0017-E | 0.92
19.011.0018-2 | 2.63
19.011.0018-3 | 0.44
19.011.0018-4 | 0.17
19.011.0018-C | 2.63
19.011.0018-D | 0.44
19.011.0018-E | 0.17
19.011.0019-2 | 1.19
19.011.0019-4 | 0.81
19.011.0019-C | 1.19
19.011.0019-E | 0.81
19.011.0025-2 | 3.5
19.011.0025-4 | 0.07
19.011.0025-C | 3.5
19.011.0025-E | 0.07
19.011.0030-2 | 3.75
19.011.0030-4 | 0.23
19.011.0030-C | 3.75
19.011.0030-E | 0.23
19.011.0040-2 | 302.92
19.011.0040-3 | 179.9
19.011.0040-4 | 164.16
19.011.0040-C | 292.18
19.011.0040-D | 169.16
19.011.0040-E | 153.42
19.011.0045-2 | 13.34
19.011.0045-4 | 0.13
19.011.0045-C | 13.34
19.011.0045-E | 0.13
19.011.0050-2 | 75.85
19.011.0050-4 | 36.56
19.011.0050-C | 73.33
19.011.0050-E | 34.04
19.011.9999-0 | 3550
19.011.9999-A | 3530
20.002.9999-0 | 5185
20.002.9999-A | 5117
20.003.9999-0 | 4217
20.003.9999-A | 4068
20.004.0001-0 | 0.53
20.004.0001-A | 0.53
20.004.0002-0 | 0.44
20.004.0002-A | 0.43
20.004.0005-0 | 0.78
20.004.0005-A | 0.75
20.004.0006-0 | 3.86
20.004.0006-A | 3.68
20.004.0007-0 | 7.78
20.004.0007-A | 7.55
20.004.0010-0 | 3.67
20.004.0010-A | 3.55
20.004.0011-0 | 22.94
20.004.0011-A | 20.27
20.004.0012-0 | 8.63
20.004.0012-A | 7.94
20.004.0013-0 | 1.92
20.004.0013-A | 1.85
20.004.0015-0 | 41.62
20.004.0015-A | 36.92
20.004.0016-0 | 3.85
20.004.0016-A | 3.44
20.004.0017-0 | 201.17
20.004.0017-A | 185.14
20.004.0018-0 | 295.57
20.004.0018-A | 258.65
20.004.0019-0 | 6.88
20.004.0019-A | 6.57
20.004.0020-0 | 1.69
20.004.0020-A | 1.64
20.004.0021-0 | 344.5
20.004.0021-A | 342.88
20.004.0022-0 | 369
20.004.0022-A | 367.38
20.004.0023-0 | 219.1
20.004.0023-A | 218.09
20.004.0025-0 | 33.38
20.004.0025-A | 32.69
20.004.0027-0 | 92.96
20.004.0027-A | 86.92
20.004.0028-0 | 92.08
20.004.0028-A | 84.69
20.004.0030-0 | 0.48
20.004.0030-A | 0.46
20.004.0033-1 | 1.53
20.004.0033-B | 1.49
20.004.0034-0 | 1
20.004.0034-A | 0.96
20.004.0036-0 | 0.17
20.004.0036-A | 0.17
20.004.0038-0 | 0.17
20.004.0038-A | 0.16
20.004.0040-0 | 0.22
20.004.0040-A | 0.21
20.004.0045-0 | 3.56
20.004.0045-A | 3.38
20.004.0100-0 | 27.02
20.004.0100-A | 26.39
20.004.0102-0 | 2.3
20.004.0102-A | 2.24
20.004.0105-0 | 3.82
20.004.0105-A | 3.73
20.004.0122-0 | 11.12
20.004.0122-A | 10.68
20.004.0125-0 | 0.2
20.004.0125-A | 0.18
20.004.0127-0 | 95.59
20.004.0127-A | 91.54
20.004.0130-0 | 1.25
20.004.0130-A | 1.18
20.004.0131-0 | 0.56
20.004.0131-A | 0.54
20.004.0132-0 | 1.88
20.004.0132-A | 1.71
20.004.0135-0 | 0.28
20.004.0135-A | 0.27
20.004.0136-0 | 0.3
20.004.0136-A | 0.29
20.004.9999-0 | 4572
20.004.9999-A | 4355
20.005.0001-0 | 8.18
20.005.0001-A | 7.69
20.005.0002-1 | 9.09
20.005.0002-B | 8.55
20.005.0003-1 | 10
20.005.0003-B | 9.4
20.005.0004-0 | 9.91
20.005.0004-A | 9.32
20.005.0005-0 | 11
20.005.0005-A | 10.34
20.005.0006-0 | 12.1
20.005.0006-A | 11.37
20.005.0007-0 | 8.4
20.005.0007-A | 8.05
20.005.0008-0 | 9.98
20.005.0008-A | 9.55
20.005.0009-0 | 18.54
20.005.0009-A | 17.65
20.005.0010-0 | 14.98
20.005.0010-A | 14.23
20.005.9999-0 | 4314
20.005.9999-A | 4083
20.006.0001-0 | 6.26
20.006.0001-A | 5.89
20.006.0002-0 | 9.8
20.006.0002-A | 9.35
20.006.0003-0 | 6.65
20.006.0003-A | 6.28
20.006.0100-0 | 142.8
20.006.0100-A | 136.45
20.006.9999-0 | 4384
20.006.9999-A | 4165
20.007.0001-0 | 12.18
20.007.0001-A | 11.62
20.007.0002-0 | 8.52
20.007.0002-A | 8.05
20.007.9999-0 | 4236
20.007.9999-A | 4026
20.008.0001-0 | 8.5
20.008.0001-A | 8.03
20.008.0002-0 | 8.3
20.008.0002-A | 7.83
20.008.0003-0 | 5.51
20.008.0003-A | 5.19
20.008.0004-0 | 5.78
20.008.0004-A | 5.48
20.008.0010-0 | 8.5
20.008.0010-A | 8.03
20.008.0015-0 | 8.3
20.008.0015-A | 7.83
20.008.9999-0 | 4231
20.008.9999-A | 3998
20.009.0001-1 | 0.29
20.009.0001-B | 0.28
20.009.0002-1 | 0.19
20.009.0002-B | 0.18
20.009.0007-0 | 29.36
20.009.0007-A | 27.65
20.009.0008-0 | 57.66
20.009.0008-A | 54.24
20.009.0009-0 | 27.18
20.009.0009-A | 25.05
20.009.0010-0 | 30.48
20.009.0010-A | 29.18
20.009.0012-0 | 164.02
20.009.0012-A | 158.57
20.009.0014-0 | 66.48
20.009.0014-A | 62.76
20.009.0015-0 | 228.66
20.009.0015-A | 220.87
20.009.0017-0 | 0.5
20.009.0017-A | 0.48
20.009.0020-0 | 2.13
20.009.0020-A | 2.04
20.009.0021-0 | 3.48
20.009.0021-A | 3.33
20.009.0025-0 | 240.29
20.009.0025-A | 230.93
20.009.0028-0 | 172.99
20.009.0028-A | 166.3
20.009.0030-0 | 122.51
20.009.0030-A | 117.83
20.009.0033-0 | 98.97
20.009.0033-A | 95.22
20.009.0040-0 | 200.9
20.009.0040-A | 194.82
20.009.0042-0 | 143.5
20.009.0042-A | 139.15
20.009.0045-0 | 100.45
20.009.0045-A | 97.41
20.009.0048-0 | 80.36
20.009.0048-A | 77.92
20.009.0050-0 | 104.46
20.009.0050-A | 91.77
20.009.0060-0 | 39.39
20.009.0060-A | 36.11
20.009.0063-0 | 29.48
20.009.0063-A | 27.14
20.009.0065-0 | 22.06
20.009.0065-A | 20.42
20.009.0068-0 | 18.61
20.009.0068-A | 17.3
20.009.0080-0 | 172.99
20.009.0080-A | 166.3
20.009.0100-0 | 0.9
20.009.0100-A | 0.86
20.009.0105-0 | 1.71
20.009.0105-A | 1.62
20.009.0110-0 | 2.17
20.009.0110-A | 2.06
20.009.0115-0 | 2.77
20.009.0115-A | 2.63
20.009.9999-0 | 5450
20.009.9999-A | 5164
20.010.0001-0 | 36.01
20.010.0001-A | 32.74
20.010.0002-0 | 29.46
20.010.0002-A | 26.88
20.010.0003-0 | 466.14
20.010.0003-A | 415.84
20.010.0004-0 | 1.61
20.010.0004-A | 1.46
20.010.9999-0 | 4903
20.010.9999-A | 4432
20.011.0001-0 | 2.44
20.011.0001-A | 2.29
20.011.9999-0 | 4684
20.011.9999-A | 4388
20.012.0001-0 | 12.3
20.012.0001-A | 10.66
20.012.0002-0 | 1.05
20.012.0002-A | 0.91
20.012.0003-0 | 1.12
20.012.0003-A | 0.97
20.012.0004-0 | 281.19
20.012.0004-A | 243.69
20.012.0005-0 | 17.71
20.012.0005-A | 15.35
20.012.0006-0 | 14.33
20.012.0006-A | 12.42
20.012.0008-0 | 0.84
20.012.0008-A | 0.73
20.012.0009-0 | 15.32
20.012.0009-A | 13.28
20.012.0010-0 | 20.61
20.012.0010-A | 18.34
20.012.0011-0 | 69.35
20.012.0011-A | 60.35
20.012.0013-0 | 7.59
20.012.0013-A | 6.57
20.012.0015-0 | 10.54
20.012.0015-A | 9.13
20.012.0020-0 | 3
20.012.0020-A | 2.66
20.012.0025-0 | 8.43
20.012.0025-A | 7.31
20.012.0030-0 | 10.54
20.012.0030-A | 9.13
20.012.0035-0 | 16.87
20.012.0035-A | 14.62
20.012.0036-0 | 12.65
20.012.0036-A | 10.96
20.012.0050-0 | 4.21
20.012.0050-A | 3.65
20.012.9999-0 | 7371
20.012.9999-A | 6407
20.013.0005-0 | 3.63
20.013.0005-A | 3.44
20.013.9999-0 | 5542
20.013.9999-A | 5243
20.015.0010-0 | 21.36
20.015.0010-A | 20.23
20.015.0015-0 | 412.85
20.015.0015-A | 380.05
20.015.9999-0 | 1273
20.015.9999-A | 1191
20.016.0003-0 | 5.23
20.016.0003-A | 4.92
20.016.0004-0 | 12.3
20.016.0004-A | 11.15
20.016.0005-0 | 7.02
20.016.0005-A | 6.09
20.016.9999-0 | 9135
20.016.9999-A | 8261
20.020.0001-0 | 25.92
20.020.0001-A | 23.73
20.020.0002-0 | 26.56
20.020.0002-A | 24.52
20.020.0003-0 | 32.22
20.020.0003-A | 29.74
20.020.0007-0 | 36.91
20.020.0007-A | 33.42
20.020.0008-0 | 52.3
20.020.0008-A | 47.17
20.020.0009-0 | 20.38
20.020.0009-A | 17.66
20.020.0010-0 | 62.98
20.020.0010-A | 55.44
20.020.9999-0 | 5421
20.020.9999-A | 4872
20.023.0001-0 | 58.42
20.023.0001-A | 54.67
20.023.0002-0 | 69.89
20.023.0002-A | 65.32
20.023.0003-0 | 86.58
20.023.0003-A | 80.8
20.023.0004-0 | 190.13
20.023.0004-A | 174.41
20.023.0005-0 | 197.58
20.023.0005-A | 181.5
20.023.0006-0 | 47.53
20.023.0006-A | 43.57
20.023.0007-0 | 118.13
20.023.0007-A | 108.38
20.023.0050-0 | 41.33
20.023.0050-A | 38.56
20.023.9999-0 | 4216
20.023.9999-A | 3906
20.024.0001-0 | 313.88
20.024.0001-A | 287.18
20.024.0005-0 | 226.38
20.024.0005-A | 207.2
20.024.0006-0 | 233.95
20.024.0006-A | 214.32
20.024.0007-0 | 241.53
20.024.0007-A | 221.45
20.024.0008-0 | 299.56
20.024.0008-A | 274.6
20.024.9999-0 | 4856
20.024.9999-A | 4454
20.025.0001-0 | 454.48
20.025.0001-A | 415.74
20.025.9999-0 | 4491
20.025.9999-A | 4108
20.026.0001-0 | 191.5
20.026.0001-A | 175.24
20.026.0002-0 | 252.98
20.026.0002-A | 231.31
20.026.0003-0 | 315.58
20.026.0003-A | 288.13
20.026.0007-0 | 281.83
20.026.0007-A | 258.86
20.026.0008-0 | 375.43
20.026.0008-A | 345.3
20.026.0009-0 | 462.21
20.026.0009-A | 425.13
20.026.0013-0 | 386.42
20.026.0013-A | 354
20.026.0014-0 | 477.59
20.026.0014-A | 437.16
20.026.0015-0 | 612.73
20.026.0015-A | 561.29
20.026.9999-0 | 4714
20.026.9999-A | 4328
20.027.0001-0 | 360.69
20.027.0001-A | 328.78
20.027.0002-0 | 532.23
20.027.0002-A | 485.15
20.027.0003-0 | 614.23
20.027.0003-A | 558.06
20.027.0004-0 | 508.96
20.027.0004-A | 465.53
20.027.0005-0 | 637.62
20.027.0005-A | 582.1
20.027.0006-0 | 744.77
20.027.0006-A | 679.24
20.027.9999-0 | 4895
20.027.9999-A | 4467
20.028.0001-0 | 3688.75
20.028.0001-A | 3319.19
20.028.0002-0 | 4043.81
20.028.0002-A | 3636.2
20.028.0003-0 | 4554.31
20.028.0003-A | 4087.92
20.028.0004-0 | 5111.8
20.028.0004-A | 4580.36
20.028.0005-0 | 5712.11
20.028.0005-A | 5109.92
20.028.0006-0 | 6306.55
20.028.0006-A | 5634.43
20.028.0008-0 | 1017.52
20.028.0008-A | 913
20.028.0010-0 | 684.33
20.028.0010-A | 619.66
20.028.0014-0 | 1155.73
20.028.0014-A | 1060.76
20.028.0015-0 | 1232.15
20.028.0015-A | 1131.49
20.028.0016-0 | 1327.41
20.028.0016-A | 1218.89
20.028.0020-0 | 119
20.028.0020-A | 108.19
20.028.9999-0 | 5288
20.028.9999-A | 4780
20.029.0001-0 | 459.68
20.029.0001-A | 413.85
20.029.9999-0 | 5589
20.029.9999-A | 5008
20.030.0001-0 | 141.87
20.030.0001-A | 132.67
20.030.0002-0 | 157.75
20.030.0002-A | 147.68
20.030.0003-0 | 178.89
20.030.0003-A | 167.95
20.030.9999-0 | 5192
20.030.9999-A | 4836
20.031.0001-0 | 117.87
20.031.0001-A | 108.67
20.031.0002-0 | 126.75
20.031.0002-A | 116.68
20.031.0003-0 | 134.89
20.031.0003-A | 123.95
20.031.9999-0 | 5644
20.031.9999-A | 5181
20.032.0001-0 | 134.4
20.032.0001-A | 125.4
20.032.0002-0 | 170.34
20.032.0002-A | 158.79
20.032.0003-0 | 209.15
20.032.0003-A | 195.34
20.032.9999-0 | 4302
20.032.9999-A | 3996
20.033.0001-0 | 110.4
20.033.0001-A | 101.4
20.033.0002-0 | 139.34
20.033.0002-A | 127.79
20.033.0003-0 | 165.15
20.033.0003-A | 151.34
20.033.9999-0 | 4404
20.033.9999-A | 4037
20.034.0001-0 | 182.78
20.034.0001-A | 173.33
20.034.0002-0 | 201.11
20.034.0002-A | 190.61
20.034.0003-0 | 225.95
20.034.0003-A | 214.47
20.034.9999-0 | 3074
20.034.9999-A | 2903
20.035.0001-0 | 158.78
20.035.0001-A | 149.33
20.035.0002-0 | 170.11
20.035.0002-A | 159.61
20.035.0003-0 | 181.95
20.035.0003-A | 170.47
20.035.9999-0 | 2974
20.035.9999-A | 2785
20.036.0001-0 | 155.46
20.036.0001-A | 146.34
20.036.0002-0 | 193.97
20.036.0002-A | 182.24
20.036.0003-0 | 235.22
20.036.0003-A | 221.13
20.036.9999-0 | 3259
20.036.9999-A | 3053
20.037.0001-0 | 131.69
20.037.0001-A | 122.57
20.037.0002-0 | 162.59
20.037.0002-A | 150.91
20.037.0003-0 | 191.22
20.037.0003-A | 177.13
20.037.9999-0 | 3164
20.037.9999-A | 2934
20.038.0010-0 | 69.69
20.038.0010-A | 67.17
20.038.0015-0 | 42.18
20.038.0015-A | 40.02
20.038.9999-0 | 1129
20.038.9999-A | 1078
20.040.0002-0 | 14.53
20.040.0002-A | 13.91
20.040.0003-0 | 21.38
20.040.0003-A | 20.48
20.040.0005-0 | 17.42
20.040.0005-A | 16.68
20.040.0008-0 | 29.04
20.040.0008-A | 27.81
20.040.9999-0 | 3644
20.040.9999-A | 3492
20.041.0002-0 | 215
20.041.0002-A | 215
20.041.0003-0 | 369
20.041.0003-A | 369
20.041.0005-0 | 313
20.041.0005-A | 313
20.041.0008-0 | 389
20.041.0008-A | 389
20.041.9999-0 | 3958
20.041.9999-A | 3958
20.067.0038-0 | 4183.57
20.067.0038-A | 3830.28
20.067.0039-0 | 7704.25
20.067.0039-A | 7073.21
20.067.0040-0 | 11861.67
20.067.0040-A | 10892.83
20.067.0041-0 | 5445.14
20.067.0041-A | 4987.35
20.067.0042-0 | 10156.75
20.067.0042-A | 9322.48
20.067.0043-0 | 15290.15
20.067.0043-A | 14044.22
20.067.0044-0 | 7534.3
20.067.0044-A | 6917.15
20.067.0045-0 | 11832.62
20.067.0045-A | 10846.28
20.067.0046-0 | 21221.62
20.067.0046-A | 19530.97
20.067.0047-0 | 9627.09
20.067.0047-A | 8838.07
20.067.0048-0 | 13451.03
20.067.0048-A | 12314.36
20.067.0049-0 | 25534.12
20.067.0049-A | 23510.22
20.067.0050-0 | 2921.24
20.067.0050-A | 2673.27
20.067.0051-0 | 6830.82
20.067.0051-A | 6268.04
20.067.0052-0 | 10823.03
20.067.0052-A | 9954.78
20.067.0053-0 | 4242.83
20.067.0053-A | 3887.27
20.067.0054-0 | 8686.76
20.067.0054-A | 7968.78
20.067.0055-0 | 12892.89
20.067.0055-A | 11876.04
20.067.0056-0 | 5336.74
20.067.0056-A | 4892.94
20.067.0057-0 | 10614.51
20.067.0057-A | 9737.43
20.067.0058-0 | 16514.51
20.067.0058-A | 15196.81
20.067.0070-0 | 365.75
20.067.0070-A | 332.51
20.067.0072-0 | 609.11
20.067.0072-A | 554.96
20.067.0074-0 | 924.37
20.067.0074-A | 843.65
20.067.0076-0 | 1317.32
20.067.0076-A | 1204.05
20.067.0078-0 | 1792.45
20.067.0078-A | 1640.39
20.067.0080-0 | 2930.76
20.067.0080-A | 2695.13
20.067.0082-0 | 3608.39
20.067.0082-A | 3302.48
20.067.0084-0 | 522.15
20.067.0084-A | 475.35
20.067.0086-0 | 873.54
20.067.0086-A | 796.8
20.067.0088-0 | 1326.38
20.067.0088-A | 1211.7
20.067.0090-0 | 1886.79
20.067.0090-A | 1725.8
20.067.0092-0 | 2561.19
20.067.0092-A | 2345.18
20.067.0094-0 | 3341.64
20.067.0094-A | 3061.58
20.067.0096-0 | 4383.33
20.067.0096-A | 4019.11
20.067.0098-0 | 678.23
20.067.0098-A | 617.9
20.067.0100-0 | 1137.65
20.067.0100-A | 1038.34
20.067.0102-0 | 1728.08
20.067.0102-A | 1579.44
20.067.0104-0 | 2456.59
20.067.0104-A | 2247.86
20.067.0106-0 | 3329.94
20.067.0106-A | 3049.96
20.067.0108-0 | 4518.26
20.067.0108-A | 4140.33
20.067.0110-0 | 5942.74
20.067.0110-A | 5447.15
20.067.9999-0 | 4899
20.067.9999-A | 4484
20.070.0001-0 | 194.81
20.070.0001-A | 182.87
20.070.0002-0 | 246.61
20.070.0002-A | 232.43
20.070.0003-0 | 432.87
20.070.0003-A | 411.07
20.070.0004-0 | 591.73
20.070.0004-A | 563.66
20.070.0008-0 | 336.57
20.070.0008-A | 315.98
20.070.0009-0 | 403.1
20.070.0009-A | 379.72
20.070.0010-0 | 603.93
20.070.0010-A | 572.3
20.070.0011-0 | 774.15
20.070.0011-A | 735.87
20.070.0015-0 | 487.51
20.070.0015-A | 457.77
20.070.0016-0 | 565.51
20.070.0016-A | 532.5
20.070.0017-0 | 788.46
20.070.0017-A | 746.35
20.070.0018-0 | 971.67
20.070.0018-A | 922.46
20.070.0022-0 | 325.95
20.070.0022-A | 307.41
20.070.0023-0 | 394.56
20.070.0023-A | 373.14
20.070.0024-0 | 597.02
20.070.0024-A | 567.36
20.070.0025-0 | 770.83
20.070.0025-A | 734.39
20.070.0029-0 | 582.14
20.070.0029-A | 549.52
20.070.0030-0 | 665.57
20.070.0030-A | 629.44
20.070.0031-0 | 894.71
20.070.0031-A | 849.33
20.070.0032-0 | 1085.96
20.070.0032-A | 1033.22
20.070.0036-0 | 857.49
20.070.0036-A | 809.75
20.070.0037-0 | 957.81
20.070.0037-A | 905.86
20.070.0038-0 | 1217.53
20.070.0038-A | 1155.19
20.070.0039-0 | 1429.01
20.070.0039-A | 1358.62
20.070.9999-0 | 4343
20.070.9999-A | 4091
20.071.9999-0 | 4002
20.071.9999-A | 3757
20.080.9999-0 | 4514
20.080.9999-A | 4183
20.085.0100-0 | 4105.5
20.085.0100-A | 4105.5
20.085.0105-0 | 4615.5
20.085.0105-A | 4615.5
20.085.0110-0 | 5216.4
20.085.0110-A | 5216.4
20.085.0115-0 | 5864.4
20.085.0115-A | 5864.4
20.085.0120-0 | 6085.8
20.085.0120-A | 6085.8
20.085.0125-0 | 6841.8
20.085.0125-A | 6841.8
20.085.0130-0 | 6939.1
20.085.0130-A | 6939.1
20.085.0135-0 | 7801.1
20.085.0135-A | 7801.1
20.085.0140-0 | 8146.6
20.085.0140-A | 8146.6
20.085.0145-0 | 9158.6
20.085.0145-A | 9158.6
20.085.0150-0 | 10093.2
20.085.0150-A | 10093.2
20.085.0155-0 | 11257.8
20.085.0155-A | 11257.8
20.085.0160-0 | 15115.1
20.085.0160-A | 15115.1
20.085.0165-0 | 16716.7
20.085.0165-A | 16716.7
20.085.0170-0 | 596.4
20.085.0170-A | 596.4
20.085.0175-0 | 655.2
20.085.0175-A | 655.2
20.085.0180-0 | 766.8
20.085.0180-A | 766.8
20.085.0185-0 | 842.4
20.085.0185-A | 842.4
20.085.0190-0 | 951.4
20.085.0190-A | 951.4
20.085.0195-0 | 1045.2
20.085.0195-A | 1045.2
20.085.0200-0 | 1107.6
20.085.0200-A | 1107.6
20.085.0205-0 | 1216.8
20.085.0205-A | 1216.8
20.085.0210-0 | 1363.2
20.085.0210-A | 1363.2
20.085.0215-0 | 1497.6
20.085.0215-A | 1497.6
20.085.0220-0 | 1661.4
20.085.0220-A | 1661.4
20.085.0225-0 | 1825.2
20.085.0225-A | 1825.2
20.085.0230-0 | 1831.8
20.085.0230-A | 1831.8
20.085.0235-0 | 2012.4
20.085.0235-A | 2012.4
20.085.0240-0 | 2433.9
20.085.0240-A | 2433.9
20.085.0245-0 | 2690.1
20.085.0245-A | 2690.1
20.085.0250-0 | 2646.7
20.085.0250-A | 2646.7
20.085.0255-0 | 2925.3
20.085.0255-A | 2925.3
20.085.0260-0 | 3457.2
20.085.0260-A | 3457.2
20.085.0265-0 | 3832.4
20.085.0265-A | 3832.4
20.085.0270-0 | 3766.8
20.085.0270-A | 3766.8
20.085.0275-0 | 4175.6
20.085.0275-A | 4175.6
20.085.0280-0 | 5038.8
20.085.0280-A | 5038.8
20.085.0285-0 | 5652.5
20.085.0285-A | 5652.5
20.085.0290-0 | 5662.8
20.085.0290-A | 5662.8
20.085.0295-0 | 6352.5
20.085.0295-A | 6352.5
20.085.0300-0 | 6302.4
20.085.0300-A | 6302.4
20.085.0305-0 | 7070
20.085.0305-A | 7070
20.085.0310-0 | 6926.4
20.085.0310-A | 6926.4
20.085.0315-0 | 7770
20.085.0315-A | 7770
20.085.0320-0 | 7566
20.085.0320-A | 7566
20.085.0325-0 | 8487.5
20.085.0325-A | 8487.5
20.085.0330-0 | 938.7
20.085.0330-A | 938.7
20.085.0335-0 | 1033.2
20.085.0335-A | 1033.2
20.085.0340-0 | 1177.1
20.085.0340-A | 1177.1
20.085.0345-0 | 1295.6
20.085.0345-A | 1295.6
20.085.0350-0 | 1400.6
20.085.0350-A | 1400.6
20.085.0355-0 | 1541.6
20.085.0355-A | 1541.6
20.085.0360-0 | 1683.7
20.085.0360-A | 1683.7
20.085.0365-0 | 1853.2
20.085.0365-A | 1853.2
20.085.0370-0 | 1877.4
20.085.0370-A | 1877.4
20.085.0375-0 | 2066.4
20.085.0375-A | 2066.4
20.085.0380-0 | 1966.8
20.085.0380-A | 1966.8
20.085.0385-0 | 2164.8
20.085.0385-A | 2164.8
20.085.0390-0 | 2354.2
20.085.0390-A | 2354.2
20.085.0395-0 | 2591.2
20.085.0395-A | 2591.2
20.085.0400-0 | 3085.8
20.085.0400-A | 3085.8
20.085.0405-0 | 3418.8
20.085.0405-A | 3418.8
20.085.0410-0 | 5973.1
20.085.0410-A | 5973.1
20.085.0415-0 | 6715.1
20.085.0415-A | 6715.1
20.085.0420-0 | 8034
20.085.0420-A | 8034
20.085.0425-0 | 8961
20.085.0425-A | 8961
20.085.0430-0 | 9048
20.085.0430-A | 9048
20.085.0435-0 | 10092
20.085.0435-A | 10092
20.085.0440-0 | 10732.8
20.085.0440-A | 10732.8
20.085.0445-0 | 11971.2
20.085.0445-A | 11971.2
20.085.0450-0 | 6472.8
20.085.0450-A | 6472.8
20.085.0455-0 | 7254
20.085.0455-A | 7254
20.085.0460-0 | 7603.8
20.085.0460-A | 7603.8
20.085.0465-0 | 8521.5
20.085.0465-A | 8521.5
20.085.0470-0 | 7308
20.085.0470-A | 7308
20.085.0475-0 | 8190
20.085.0475-A | 8190
20.085.0480-0 | 10266
20.085.0480-A | 10266
20.085.0485-0 | 11505
20.085.0485-A | 11505
20.085.0490-0 | 8004
20.085.0490-A | 8004
20.085.0495-0 | 8970
20.085.0495-A | 8970
20.085.0500-0 | 10927.2
20.085.0500-A | 10927.2
20.085.0505-0 | 12246
20.085.0505-A | 12246
20.085.0510-0 | 8995.8
20.085.0510-A | 8995.8
20.085.0515-0 | 10081.5
20.085.0515-A | 10081.5
20.085.0520-0 | 12127.8
20.085.0520-A | 12127.8
20.085.0525-0 | 13591.5
20.085.0525-A | 13591.5
20.085.0530-0 | 12489.1
20.085.0530-A | 12489.1
20.085.0535-0 | 13745.4
20.085.0535-A | 13745.4
20.085.0540-0 | 18674.5
20.085.0540-A | 18674.5
20.085.0545-0 | 20553
20.085.0545-A | 20553
20.085.0550-0 | 18260
20.085.0550-A | 18260
20.085.0555-0 | 19580
20.085.0555-A | 19580
20.085.0560-0 | 25929.2
20.085.0560-A | 25929.2
20.085.0565-0 | 27803.6
20.085.0565-A | 27803.6
20.085.0570-0 | 27539.4
20.085.0570-A | 27539.4
20.085.0575-0 | 29530.2
20.085.0575-A | 29530.2
20.085.0580-0 | 21480.4
20.085.0580-A | 21480.4
20.085.0585-0 | 23033.2
20.085.0585-A | 23033.2
20.085.0590-0 | 1854.4
20.085.0590-A | 1854.4
20.085.0595-0 | 1952
20.085.0595-A | 1952
20.085.0600-0 | 2462.4
20.085.0600-A | 2462.4
20.085.0605-0 | 2592
20.085.0605-A | 2592
20.085.0610-0 | 3085.6
20.085.0610-A | 3085.6
20.085.0615-0 | 3248
20.085.0615-A | 3248
20.085.0620-0 | 3708.8
20.085.0620-A | 3708.8
20.085.0625-0 | 3904
20.085.0625-A | 3904
20.085.0630-0 | 4316.8
20.085.0630-A | 4316.8
20.085.0635-0 | 4544
20.085.0635-A | 4544
20.085.0640-0 | 4940
20.085.0640-A | 4940
20.085.0645-0 | 5200
20.085.0645-A | 5200
20.085.0650-0 | 5548
20.085.0650-A | 5548
20.085.0655-0 | 5840
20.085.0655-A | 5840
20.085.0660-0 | 7350
20.085.0660-A | 7350
20.085.0665-0 | 7750
20.085.0665-A | 7750
20.085.0670-0 | 10947.5
20.085.0670-A | 10947.5
20.085.0675-0 | 11476
20.085.0675-A | 11476
20.085.0680-0 | 14900.8
20.085.0680-A | 14900.8
20.085.0685-0 | 15544
20.085.0685-A | 15544
20.085.9999-0 | 3101
20.085.9999-A | 3101
20.086.0100-0 | 80.05
20.086.0100-A | 71.92
20.086.0110-0 | 230.95
20.086.0110-A | 206.3
20.086.0120-0 | 112.06
20.086.0120-A | 103.21
20.086.0130-0 | 474.14
20.086.0130-A | 434.32
20.086.0140-0 | 541.87
20.086.0140-A | 496.37
20.086.0150-0 | 632.18
20.086.0150-A | 579.1
20.086.0160-0 | 758.62
20.086.0160-A | 694.92
20.086.0170-0 | 23.21
20.086.0170-A | 20.85
20.086.0180-0 | 30.95
20.086.0180-A | 27.8
20.086.0190-0 | 38.69
20.086.0190-A | 34.76
20.086.0200-0 | 46.43
20.086.0200-A | 41.71
20.086.0210-0 | 58.03
20.086.0210-A | 52.14
20.086.0220-0 | 68.28
20.086.0220-A | 61.34
20.086.0230-0 | 72.54
20.086.0230-A | 65.17
20.086.0240-0 | 80.05
20.086.0240-A | 71.92
20.086.0250-0 | 102.64
20.086.0250-A | 91.68
20.086.0260-0 | 110.85
20.086.0260-A | 99.02
20.086.0270-0 | 120.39
20.086.0270-A | 107.54
20.086.0280-0 | 251.95
20.086.0280-A | 225.05
20.086.0290-0 | 307.94
20.086.0290-A | 275.06
20.086.0300-0 | 307.94
20.086.0300-A | 275.06
20.086.0310-0 | 474.14
20.086.0310-A | 434.32
20.086.0320-0 | 541.87
20.086.0320-A | 496.37
20.086.0330-0 | 38.69
20.086.0330-A | 34.76
20.086.0340-0 | 46.43
20.086.0340-A | 41.71
20.086.0350-0 | 53.99
20.086.0350-A | 48.5
20.086.0360-0 | 68.28
20.086.0360-A | 61.34
20.086.0370-0 | 77.38
20.086.0370-A | 69.52
20.086.0380-0 | 82.91
20.086.0380-A | 74.48
20.086.0390-0 | 89.29
20.086.0390-A | 80.21
20.086.0400-0 | 277.14
20.086.0400-A | 247.56
20.086.0410-0 | 395.92
20.086.0410-A | 353.65
20.086.0420-0 | 541.87
20.086.0420-A | 496.37
20.086.0430-0 | 632.18
20.086.0430-A | 579.1
20.086.0440-0 | 758.62
20.086.0440-A | 694.92
20.086.0450-0 | 862.07
20.086.0450-A | 789.68
20.086.0460-0 | 1115.62
20.086.0460-A | 1021.94
20.086.0470-0 | 862.07
20.086.0470-A | 789.68
20.086.0480-0 | 1115.62
20.086.0480-A | 1021.94
20.086.0490-0 | 998.19
20.086.0490-A | 914.37
20.086.0500-0 | 1223.59
20.086.0500-A | 1120.84
20.086.0510-0 | 998.19
20.086.0510-A | 914.37
20.086.0520-0 | 1354.68
20.086.0520-A | 1240.93
20.086.0530-0 | 1115.62
20.086.0530-A | 1021.94
20.086.0540-0 | 1724.14
20.086.0540-A | 1579.37
20.086.0550-0 | 1354.68
20.086.0550-A | 1240.93
20.086.0560-0 | 2107.29
20.086.0560-A | 1930.34
20.086.0570-0 | 1580.47
20.086.0570-A | 1447.75
20.086.0580-0 | 2370.7
20.086.0580-A | 2171.63
20.086.0590-0 | 2065.25
20.086.0590-A | 1852.76
20.086.0600-0 | 1606.3
20.086.0600-A | 1441.04
20.086.0610-0 | 1257.11
20.086.0610-A | 1127.77
20.086.0620-0 | 1606.3
20.086.0620-A | 1441.04
20.086.0630-0 | 1606.3
20.086.0630-A | 1441.04
20.086.0640-0 | 2065.25
20.086.0640-A | 1852.76
20.086.0650-0 | 3212.62
20.086.0650-A | 2882.08
20.086.0660-0 | 3212.61
20.086.0660-A | 2882.08
20.086.0670-0 | 6964.65
20.086.0670-A | 6248.16
20.086.0680-0 | 7228.39
20.086.0680-A | 6484.68
20.086.9999-0 | 6903
20.086.9999-A | 6241
20.090.0001-1 | 44.03
20.090.0001-B | 42.58
20.090.0005-1 | 18.21
20.090.0005-B | 16.79
20.090.0006-0 | 46.21
20.090.0006-A | 44.07
20.090.9999-0 | 4086
20.090.9999-A | 3862
20.091.0001-1 | 5.76
20.091.0001-B | 5.53
20.091.9999-0 | 4578
20.091.9999-A | 4392
20.092.0001-0 | 51
20.092.0001-A | 51
20.092.9999-0 | 4299
20.092.9999-A | 4299
20.093.0001-0 | 0.35
20.093.0001-A | 0.35
20.093.9999-0 | 2157
20.093.9999-A | 2157
20.096.0001-0 | 76.06
20.096.0001-A | 76.06
20.096.9999-0 | 3504
20.096.9999-A | 3504
20.097.0001-0 | 73.34
20.097.0001-A | 73.34
20.097.0002-0 | 74.53
20.097.0002-A | 74.53
20.097.0003-0 | 76.85
20.097.0003-A | 76.85
20.097.0004-0 | 52.8
20.097.0004-A | 52.8
20.097.0005-0 | 48.36
20.097.0005-A | 48.36
20.097.0010-0 | 73.93
20.097.0010-A | 73.93
20.097.0011-0 | 81.49
20.097.0011-A | 81.49
20.097.9999-0 | 3762
20.097.9999-A | 3762
20.098.0001-0 | 82.32
20.098.0001-A | 82.32
20.098.9999-0 | 3235
20.098.9999-A | 3235
20.099.0001-0 | 31.2
20.099.0001-A | 31.2
20.099.9999-0 | 6234
20.099.9999-A | 6234
20.100.0001-0 | 2.91
20.100.0001-A | 2.91
20.100.0005-0 | 496.79
20.100.0005-A | 491.22
20.100.0010-0 | 266.31
20.100.0010-A | 260.74
20.100.0011-0 | 321.94
20.100.0011-A | 321.94
20.100.0012-0 | 491.89
20.100.0012-A | 486.31
20.100.0013-0 | 334.77
20.100.0013-A | 334.77
20.100.0015-0 | 1.5
20.100.0015-A | 1.5
20.100.0016-0 | 3.64
20.100.0016-A | 3.64
20.100.0030-0 | 435.8
20.100.0030-A | 435.8
20.100.0050-0 | 218.22
20.100.0050-A | 218.22
20.100.0060-0 | 3.02
20.100.0060-A | 3.02
20.100.0070-0 | 0.83
20.100.0070-A | 0.83
20.100.0075-0 | 365.63
20.100.0075-A | 363.97
20.100.0080-0 | 2.34
20.100.0080-A | 2.34
20.100.0085-0 | 5.49
20.100.0085-A | 5.49
20.100.0090-0 | 6.52
20.100.0090-A | 6.52
20.100.0095-0 | 8.62
20.100.0095-A | 8.62
20.100.9999-0 | 2386
20.100.9999-A | 2386
20.101.0011-0 | 1668.7
20.101.0011-A | 1668.7
20.101.0013-0 | 1733.9
20.101.0013-A | 1733.9
20.101.9999-0 | 12555
20.101.9999-A | 12555
20.102.0003-0 | 1359
20.102.0003-A | 1359
20.102.0004-0 | 1791.6
20.102.0004-A | 1791.6
20.102.0006-0 | 3021.3
20.102.0006-A | 3021.3
20.102.0007-0 | 1855.1
20.102.0007-A | 1855.1
20.102.0008-0 | 1829.2
20.102.0008-A | 1829.2
20.102.9999-0 | 20744
20.102.9999-A | 20744
20.103.0001-0 | 36060
20.103.0001-A | 36060
20.103.9999-0 | 6008
20.103.9999-A | 6008
20.104.0001-0 | 52.72
20.104.0001-A | 52.72
20.104.0005-0 | 27.44
20.104.0005-A | 27.44
20.104.9999-0 | 7553
20.104.9999-A | 7553
20.105.0001-0 | 4.68
20.105.0001-A | 4.12
20.105.0004-0 | 687.25
20.105.0004-A | 687.25
20.105.0005-0 | 0.48
20.105.0005-A | 0.42
20.105.9999-0 | 7114
20.105.9999-A | 6431
20.106.0001-0 | 6.06
20.106.0001-A | 5.31
20.106.9999-0 | 5567
20.106.9999-A | 4913
20.107.0001-0 | 69.67
20.107.0001-A | 60.44
20.107.9999-0 | 7333
20.107.9999-A | 6362
20.108.0001-0 | 1589.3
20.108.0001-A | 1589.3
20.108.0003-0 | 1651.4
20.108.0003-A | 1651.4
20.108.0005-0 | 1294.3
20.108.0005-A | 1294.3
20.108.0007-0 | 1706.3
20.108.0007-A | 1706.3
20.108.0012-0 | 2877.5
20.108.0012-A | 2877.5
20.108.0015-0 | 1766.8
20.108.0015-A | 1766.8
20.108.0017-0 | 1742.1
20.108.0017-A | 1742.1
20.108.9999-0 | 1320
20.108.9999-A | 1320
20.110.9999-0 | 4448
20.110.9999-A | 4283
20.111.0001-0 | 65.93
20.111.0001-A | 65.93
20.111.0006-0 | 54.5
20.111.0006-A | 54.5
20.111.0007-0 | 38.5
20.111.0007-A | 38.5
20.111.0008-0 | 20.79
20.111.0008-A | 20.79
20.111.0009-0 | 47.99
20.111.0009-A | 47.99
20.111.0010-0 | 9.82
20.111.0010-A | 9.82
20.111.9999-0 | 4208
20.111.9999-A | 4208
20.112.0010-0 | 50.93
20.112.0010-A | 50.93
20.112.0011-0 | 45.42
20.112.0011-A | 45.42
20.112.0013-0 | 41.26
20.112.0013-A | 41.26
20.112.0014-0 | 57.12
20.112.0014-A | 57.12
20.112.0015-0 | 11.78
20.112.0015-A | 11.78
20.112.9999-0 | 8867
20.112.9999-A | 8867
20.113.0010-0 | 60.86
20.113.0010-A | 60.86
20.113.0011-0 | 63.36
20.113.0011-A | 63.36
20.113.0012-0 | 66
20.113.0012-A | 66
20.113.0013-0 | 41.6
20.113.0013-A | 41.6
20.113.0014-0 | 72
20.113.0014-A | 72
20.113.0015-0 | 26.51
20.113.0015-A | 26.51
20.113.9999-0 | 8874
20.113.9999-A | 8874
20.114.0010-0 | 88.23
20.114.0010-A | 88.23
20.114.0011-0 | 84.99
20.114.0011-A | 84.99
20.114.0012-0 | 66.14
20.114.0012-A | 66.14
20.114.0013-0 | 46.8
20.114.0013-A | 46.8
20.114.0014-0 | 81.44
20.114.0014-A | 81.44
20.114.0015-0 | 34.36
20.114.0015-A | 34.36
20.114.9999-0 | 4076
20.114.9999-A | 4076
20.115.0010-0 | 72.42
20.115.0010-A | 72.42
20.115.0011-0 | 63.92
20.115.0011-A | 63.92
20.115.0012-0 | 61.6
20.115.0012-A | 61.6
20.115.0013-0 | 46.8
20.115.0013-A | 46.8
20.115.0014-0 | 73.92
20.115.0014-A | 73.92
20.115.0015-0 | 58.91
20.115.0015-A | 58.91
20.115.9999-0 | 7668
20.115.9999-A | 7668
20.116.0005-0 | 60.42
20.116.0005-A | 60.42
20.116.0006-0 | 58.55
20.116.0006-A | 58.55
20.116.0007-0 | 58
20.116.0007-A | 58
20.116.0008-0 | 60.86
20.116.0008-A | 60.86
20.116.0012-0 | 35.2
20.116.0012-A | 35.2
20.116.0013-0 | 66
20.116.0013-A | 66
20.116.0014-0 | 30
20.116.0014-A | 30
20.116.0020-0 | 31.2
20.116.0020-A | 31.2
20.116.9999-0 | 926
20.116.9999-A | 926
20.125.9999-0 | 3077
20.125.9999-A | 3018
20.170.0001-0 | 140.52
20.170.0001-A | 126.49
20.170.0002-0 | 5390.74
20.170.0002-A | 5027.69
20.170.0005-0 | 1471.98
20.170.0005-A | 1387.3
20.170.0015-0 | 3696.9
20.170.0015-A | 3437.87
20.170.9999-0 | 4700
20.170.9999-A | 4359
20.175.0002-1 | 336.8
20.175.0002-B | 308.4
20.175.0003-0 | 431.84
20.175.0003-A | 396.4
20.175.0004-0 | 379.17
20.175.0004-A | 347.84
20.175.0005-0 | 1008.24
20.175.0005-A | 932.08
20.175.0006-0 | 1093.14
20.175.0006-A | 1007.84
20.175.0007-0 | 967.18
20.175.0007-A | 893.62
20.175.0010-1 | 115.37
20.175.0010-B | 105.25
20.175.0015-0 | 460.31
20.175.0015-A | 419.08
20.175.9999-0 | 4877
20.175.9999-A | 4487
20.176.0010-0 | 119.61
20.176.0010-A | 108.79
20.176.9999-0 | 1249
20.176.9999-A | 1138
20.180.0001-0 | 381.81
20.180.0001-A | 349.21
20.180.0002-0 | 190.39
20.180.0002-A | 179.62
20.180.9999-0 | 3917
20.180.9999-A | 3640
20.181.0001-0 | 54.75
20.181.0001-A | 51.45
20.181.0005-1 | 5815.67
20.181.0005-B | 5295.81
20.181.0006-1 | 7517.29
20.181.0006-B | 6858.87
20.181.9999-0 | 5417
20.181.9999-A | 4989
20.183.0001-1 | 19.7
20.183.0001-B | 18.3
20.183.9999-0 | 4848
20.183.9999-A | 4481
20.198.0001-0 | 896.6
20.198.0001-A | 845.59
20.198.9999-0 | 5769
20.198.9999-A | 5470
20.200.9999-0 | 5214
20.200.9999-A | 4746
21.001.0010-0 | 264.72
21.001.0010-A | 232.58
21.001.0015-0 | 288.72
21.001.0015-A | 253.37
21.001.0020-0 | 329.39
21.001.0020-A | 290.83
21.001.0021-0 | 404.8
21.001.0021-A | 356.6
21.001.0025-0 | 538.19
21.001.0025-A | 473.92
21.001.0060-0 | 127.33
21.001.0060-A | 111.26
21.001.0062-0 | 256.41
21.001.0062-A | 224.27
21.001.0065-0 | 513.46
21.001.0065-A | 449.18
21.001.0070-0 | 256.41
21.001.0070-A | 224.27
21.001.0075-0 | 304.4
21.001.0075-A | 265.84
21.001.0080-0 | 256.41
21.001.0080-A | 224.27
21.001.0090-0 | 304.4
21.001.0090-A | 265.84
21.001.0095-0 | 204.72
21.001.0095-A | 180.62
21.001.0150-0 | 479.98
21.001.0150-A | 415.7
21.001.0155-0 | 1439.94
21.001.0155-A | 1247.12
21.001.0160-0 | 119.99
21.001.0160-A | 103.92
21.001.0165-0 | 179.99
21.001.0165-A | 155.89
21.001.0170-0 | 239.99
21.001.0170-A | 207.85
21.001.0175-0 | 119.99
21.001.0175-A | 103.92
21.001.0180-0 | 191.99
21.001.0180-A | 166.28
21.001.0185-0 | 143.99
21.001.0185-A | 124.71
21.001.0190-0 | 239.99
21.001.0190-A | 207.85
21.001.9999-0 | 3239
21.001.9999-A | 2826
21.002.0010-0 | 738.29
21.002.0010-A | 738.29
21.002.0015-0 | 671.19
21.002.0015-A | 671.19
21.002.0020-0 | 882.34
21.002.0020-A | 882.34
21.002.0025-0 | 932.7
21.002.0025-A | 932.7
21.002.0030-0 | 1176.18
21.002.0030-A | 1176.18
21.002.0035-0 | 840
21.002.0035-A | 840
21.002.0040-0 | 3828.97
21.002.0040-A | 3828.97
21.002.0045-0 | 5680.62
21.002.0045-A | 5680.62
21.002.9999-0 | 999
21.002.9999-A | 999
21.003.0010-0 | 225.11
21.003.0010-A | 225.11
21.003.0015-0 | 1332.28
21.003.0015-A | 1332.28
21.003.0020-0 | 1527.86
21.003.0020-A | 1527.86
21.003.0025-0 | 1669.36
21.003.0025-A | 1669.36
21.003.0030-0 | 1754.26
21.003.0030-A | 1754.26
21.003.0035-0 | 992.9
21.003.0035-A | 992.9
21.003.0040-0 | 1870.21
21.003.0040-A | 1870.21
21.003.0045-0 | 1870.21
21.003.0045-A | 1870.21
21.003.0050-0 | 1848.43
21.003.0050-A | 1848.43
21.003.0052-0 | 175.08
21.003.0052-A | 175.08
21.003.0053-0 | 244.87
21.003.0053-A | 244.87
21.003.0054-0 | 237.8
21.003.0054-A | 237.8
21.003.0055-0 | 296.56
21.003.0055-A | 296.56
21.003.0056-0 | 974.88
21.003.0056-A | 974.88
21.003.0057-0 | 944.41
21.003.0057-A | 944.41
21.003.0058-0 | 1119.55
21.003.0058-A | 1119.55
21.003.0060-0 | 1034
21.003.0060-A | 1034
21.003.0065-0 | 5785.1
21.003.0065-A | 5785.1
21.003.0070-0 | 1587
21.003.0070-A | 1587
21.003.0072-0 | 1901.44
21.003.0072-A | 1901.44
21.003.0075-0 | 2306.39
21.003.0075-A | 2306.39
21.003.0078-0 | 2220
21.003.0078-A | 2220
21.003.0080-0 | 598.72
21.003.0080-A | 598.72
21.003.0085-0 | 764.8
21.003.0085-A | 764.8
21.003.0090-0 | 8319.66
21.003.0090-A | 8319.66
21.003.0095-0 | 8767.35
21.003.0095-A | 8767.35
21.003.0100-0 | 8767.35
21.003.0100-A | 8767.35
21.003.0105-0 | 8037.89
21.003.0105-A | 8037.89
21.003.0110-0 | 8037.89
21.003.0110-A | 8037.89
21.003.0115-0 | 8319.66
21.003.0115-A | 8319.66
21.003.0140-0 | 1227.92
21.003.0140-A | 1227.92
21.003.0150-0 | 5996.41
21.003.0150-A | 5996.41
21.003.9999-0 | 1012
21.003.9999-A | 1012
21.004.0005-0 | 201.38
21.004.0005-A | 201.38
21.004.0007-0 | 309.51
21.004.0007-A | 309.51
21.004.0095-0 | 95.99
21.004.0095-A | 83.14
21.004.0100-0 | 119.99
21.004.0100-A | 103.92
21.004.0101-0 | 239.99
21.004.0101-A | 207.85
21.004.0102-0 | 299.98
21.004.0102-A | 259.81
21.004.0105-0 | 23.99
21.004.0105-A | 20.78
21.004.0108-0 | 23.99
21.004.0108-A | 20.78
21.004.0110-0 | 5.99
21.004.0110-A | 5.19
21.004.0120-0 | 95.99
21.004.0120-A | 83.14
21.004.0125-0 | 5.99
21.004.0125-A | 5.19
21.004.0130-0 | 47.99
21.004.0130-A | 41.57
21.004.0135-0 | 17.99
21.004.0135-A | 15.58
21.004.0140-0 | 5.99
21.004.0140-A | 5.19
21.004.0141-0 | 17.99
21.004.0141-A | 15.58
21.004.0142-0 | 23.99
21.004.0142-A | 20.78
21.004.0143-0 | 35.99
21.004.0143-A | 31.17
21.004.0144-0 | 71.99
21.004.0144-A | 62.35
21.004.0150-0 | 23.99
21.004.0150-A | 20.78
21.004.0153-0 | 11.99
21.004.0153-A | 10.39
21.004.0155-0 | 11.99
21.004.0155-A | 10.39
21.004.0158-0 | 5.99
21.004.0158-A | 5.19
21.004.0160-0 | 11.99
21.004.0160-A | 10.39
21.004.0165-0 | 5.99
21.004.0165-A | 5.19
21.004.0168-0 | 5.99
21.004.0168-A | 5.19
21.004.0170-0 | 5.99
21.004.0170-A | 5.19
21.004.0175-0 | 17.99
21.004.0175-A | 15.58
21.004.0185-0 | 2.39
21.004.0185-A | 2.07
21.004.0186-0 | 35.99
21.004.0186-A | 31.17
21.004.0187-0 | 47.99
21.004.0187-A | 41.57
21.004.0188-0 | 71.99
21.004.0188-A | 62.35
21.004.0190-0 | 5.99
21.004.0190-A | 5.19
21.004.0200-0 | 102.55
21.004.0200-A | 89.7
21.004.9999-0 | 3055
21.004.9999-A | 2663
21.005.0010-0 | 1979.99
21.005.0010-A | 1963.92
21.005.0011-0 | 2149.99
21.005.0011-A | 2133.92
21.005.0015-0 | 2339.99
21.005.0015-A | 2323.92
21.005.0016-0 | 2519.99
21.005.0016-A | 2503.92
21.005.0020-0 | 2329.99
21.005.0020-A | 2313.92
21.005.0050-0 | 1756.41
21.005.0050-A | 1724.27
21.005.9999-0 | 3869
21.005.9999-A | 3837
21.006.0010-0 | 514.23
21.006.0010-A | 490.13
21.006.0015-0 | 406.1
21.006.0015-A | 382
21.006.9999-0 | 1215
21.006.9999-A | 1148
21.007.0010-0 | 78.05
21.007.0010-A | 74.83
21.007.0015-0 | 108.76
21.007.0015-A | 103.94
21.007.9999-0 | 4514
21.007.9999-A | 4288
21.008.0010-0 | 18326.29
21.008.0010-A | 18326.29
21.008.0020-0 | 23986.63
21.008.0020-A | 23986.63
21.008.0025-0 | 29717.57
21.008.0025-A | 29717.57
21.008.0030-0 | 8179.2
21.008.0030-A | 8179.2
21.008.9999-0 | 974
21.008.9999-A | 974
21.009.0010-0 | 27.87
21.009.0010-A | 25.46
21.009.0011-0 | 55.74
21.009.0011-A | 50.92
21.009.0012-0 | 99.49
21.009.0012-A | 91.46
21.009.0013-0 | 155.24
21.009.0013-A | 142.39
21.009.0030-0 | 93.06
21.009.0030-A | 85.02
21.009.0031-0 | 128.99
21.009.0031-A | 117.75
21.009.0040-0 | 123.71
21.009.0040-A | 112.46
21.009.0041-0 | 161.03
21.009.0041-A | 146.56
21.009.0080-0 | 77.6
21.009.0080-A | 71.18
21.009.0081-0 | 65.68
21.009.0081-A | 60.06
21.009.0100-0 | 12.9
21.009.0100-A | 11.64
21.009.0101-0 | 24.95
21.009.0101-A | 22.43
21.009.0102-0 | 60.67
21.009.0102-A | 54.61
21.009.0105-0 | 105.02
21.009.0105-A | 94.51
21.009.0106-0 | 28.8
21.009.0106-A | 25.86
21.009.0107-0 | 34.09
21.009.0107-A | 30.65
21.009.0108-0 | 15.02
21.009.0108-A | 13.24
21.009.0109-0 | 8.47
21.009.0109-A | 7.5
21.009.0110-0 | 8.78
21.009.0110-A | 7.76
21.009.0111-0 | 9.24
21.009.0111-A | 8.17
21.009.0112-0 | 9.47
21.009.0112-A | 8.37
21.009.0113-0 | 9.74
21.009.0113-A | 8.61
21.009.0114-0 | 41.82
21.009.0114-A | 37.44
21.009.0115-0 | 15.02
21.009.0115-A | 13.24
21.009.0116-0 | 9.93
21.009.0116-A | 8.83
21.009.9999-0 | 3450
21.009.9999-A | 3108
21.010.0005-0 | 32.19
21.010.0005-A | 29.11
21.010.0010-0 | 55.06
21.010.0010-A | 49.69
21.010.0015-0 | 140.35
21.010.0015-A | 126.68
21.010.0020-0 | 239.3
21.010.0020-A | 215.55
21.010.0025-0 | 63.76
21.010.0025-A | 57.45
21.010.0030-0 | 78.23
21.010.0030-A | 70.46
21.010.0035-0 | 95.11
21.010.0035-A | 85.71
21.010.0040-0 | 105.93
21.010.0040-A | 95.5
21.010.0045-0 | 41.13
21.010.0045-A | 36.93
21.010.0050-0 | 511.71
21.010.0050-A | 499.1
21.010.9999-0 | 4448
21.010.9999-A | 4056
21.011.0010-0 | 141.14
21.011.0010-A | 125.07
21.011.0012-0 | 162.32
21.011.0012-A | 146.25
21.011.0015-0 | 390.49
21.011.0015-A | 358.35
21.011.0016-0 | 768.58
21.011.0016-A | 704.31
21.011.0020-0 | 162.32
21.011.0020-A | 146.25
21.011.0021-0 | 304.86
21.011.0021-A | 279.16
21.011.0025-0 | 162.32
21.011.0025-A | 146.25
21.011.0026-0 | 304.86
21.011.0026-A | 279.16
21.011.0030-0 | 697.46
21.011.0030-A | 649.25
21.011.0035-0 | 1161
21.011.0035-A | 1096.73
21.011.0040-0 | 1497.04
21.011.0040-A | 1400.63
21.011.0050-0 | 1718.19
21.011.0050-A | 1605.71
21.011.0060-0 | 2510.26
21.011.0060-A | 2317.45
21.011.0070-0 | 1636.42
21.011.0070-A | 1572.15
21.011.0075-0 | 490.67
21.011.0075-A | 458.53
21.011.0080-0 | 711.76
21.011.0080-A | 663.56
21.011.0085-0 | 1209.09
21.011.0085-A | 1144.81
21.011.0090-0 | 855.76
21.011.0090-A | 788.27
21.011.0095-0 | 1197.09
21.011.0095-A | 1134.42
21.011.0100-0 | 1209.09
21.011.0100-A | 1144.81
21.011.9999-0 | 3416
21.011.9999-A | 3145
21.013.0010-0 | 426.39
21.013.0010-A | 413.54
21.013.9999-0 | 3409
21.013.9999-A | 3317
21.015.0179-0 | 11.99
21.015.0179-A | 10.39
21.015.0181-0 | 70.96
21.015.0181-A | 69.36
21.015.0182-0 | 52.76
21.015.0182-A | 51.16
21.015.0184-0 | 95.99
21.015.0184-A | 83.14
21.015.0186-0 | 47.99
21.015.0186-A | 41.57
21.015.0188-0 | 402.9
21.015.0188-A | 396.48
21.015.0190-0 | 495.34
21.015.0190-A | 488.92
21.015.0192-0 | 83.99
21.015.0192-A | 72.74
21.015.0194-0 | 95.99
21.015.0194-A | 83.14
21.015.0196-0 | 1000.49
21.015.0196-A | 987.64
21.015.0198-0 | 95.99
21.015.0198-A | 83.14
21.015.0201-0 | 191.99
21.015.0201-A | 166.28
21.015.0205-0 | 73.16
21.015.0205-A | 73.16
21.015.0207-0 | 25.25
21.015.0207-A | 23.65
21.015.0208-0 | 37.27
21.015.0208-A | 36.47
21.015.0209-0 | 56.78
21.015.0209-A | 55.98
21.015.0210-0 | 428.13
21.015.0210-A | 413.66
21.015.0220-0 | 295.59
21.015.0220-A | 285.95
21.015.0230-0 | 29.7
21.015.0230-A | 29.7
21.015.0235-0 | 5.99
21.015.0235-A | 5.19
21.015.9999-0 | 3668
21.015.9999-A | 3390
21.018.0010-0 | 83.99
21.018.0010-A | 72.74
21.018.0012-0 | 119.99
21.018.0012-A | 103.92
21.018.0015-0 | 95.99
21.018.0015-A | 83.14
21.018.0018-0 | 143.99
21.018.0018-A | 124.71
21.018.0020-0 | 23.99
21.018.0020-A | 20.78
21.018.0021-0 | 47.99
21.018.0021-A | 41.57
21.018.0022-0 | 71.99
21.018.0022-A | 62.35
21.018.0023-0 | 95.99
21.018.0023-A | 83.14
21.018.0025-0 | 77.99
21.018.0025-A | 67.55
21.018.0030-0 | 119.99
21.018.0030-A | 103.92
21.018.0031-0 | 35.99
21.018.0031-A | 31.17
21.018.0032-0 | 59.99
21.018.0032-A | 51.96
21.018.0035-0 | 6.95
21.018.0035-A | 6.02
21.018.0040-0 | 3.91
21.018.0040-A | 3.91
21.018.0045-0 | 11.69
21.018.0045-A | 11.69
21.018.0050-0 | 155.76
21.018.0050-A | 151.75
21.018.9999-0 | 3282
21.018.9999-A | 2899
21.019.0040-0 | 22.42
21.019.0040-A | 22.42
21.019.0045-0 | 93.55
21.019.0045-A | 93.55
21.019.0055-0 | 210.16
21.019.0055-A | 210.16
21.019.0060-0 | 59
21.019.0060-A | 59
21.019.0070-0 | 166
21.019.0070-A | 166
21.019.0075-0 | 126.4
21.019.0075-A | 126.4
21.019.0078-0 | 255.65
21.019.0078-A | 255.65
21.019.0080-0 | 306.32
21.019.0080-A | 306.32
21.019.0085-0 | 306.32
21.019.0085-A | 306.32
21.019.0090-0 | 490.88
21.019.0090-A | 490.88
21.019.0095-0 | 760
21.019.0095-A | 760
21.019.0105-0 | 609.94
21.019.0105-A | 609.94
21.019.0110-0 | 790
21.019.0110-A | 790
21.019.9999-0 | 1092
21.019.9999-A | 1092
21.020.0050-0 | 54.42
21.020.0050-A | 52.82
21.020.0055-0 | 110.59
21.020.0055-A | 107.38
21.020.0060-0 | 134.59
21.020.0060-A | 128.17
21.020.0065-0 | 11.99
21.020.0065-A | 10.39
21.020.0070-0 | 11.99
21.020.0070-A | 10.39
21.020.0075-0 | 23.99
21.020.0075-A | 20.78
21.020.0080-0 | 17.99
21.020.0080-A | 15.58
21.020.0085-0 | 59.99
21.020.0085-A | 51.96
21.020.0090-0 | 35.99
21.020.0090-A | 31.17
21.020.0095-0 | 23.99
21.020.0095-A | 20.78
21.020.0106-0 | 83.99
21.020.0106-A | 72.74
21.020.0107-0 | 16.51
21.020.0107-A | 16.35
21.020.9999-0 | 3473
21.020.9999-A | 3101
21.021.0010-0 | 1250.31
21.021.0010-A | 1250.31
21.021.0015-0 | 1658.58
21.021.0015-A | 1658.58
21.021.9999-0 | 1195
21.021.9999-A | 1195
21.022.0010-0 | 71.99
21.022.0010-A | 62.35
21.022.0015-0 | 95.99
21.022.0015-A | 83.14
21.022.0020-0 | 143.99
21.022.0020-A | 124.71
21.022.9999-0 | 1582
21.022.9999-A | 1370
21.023.0030-0 | 58.91
21.023.0030-A | 58.91
21.023.0035-0 | 123.73
21.023.0035-A | 123.73
21.023.0040-0 | 418.85
21.023.0040-A | 418.85
21.023.0045-0 | 360.07
21.023.0045-A | 360.07
21.023.0050-0 | 134.95
21.023.0050-A | 134.95
21.023.0055-0 | 82.45
21.023.0055-A | 82.45
21.023.0060-0 | 134.95
21.023.0060-A | 134.95
21.023.0065-0 | 104.24
21.023.0065-A | 104.24
21.023.0070-0 | 180.73
21.023.0070-A | 180.73
21.023.0075-0 | 151.28
21.023.0075-A | 151.28
21.023.0080-0 | 111.54
21.023.0080-A | 111.54
21.023.0085-0 | 214.11
21.023.0085-A | 214.11
21.023.0090-0 | 103.1
21.023.0090-A | 103.1
21.023.9999-0 | 2200
21.023.9999-A | 2200
21.024.0010-0 | 2.39
21.024.0010-A | 2.07
21.024.0015-0 | 2.99
21.024.0015-A | 2.59
21.024.0020-0 | 3.59
21.024.0020-A | 3.11
21.024.0025-0 | 4.79
21.024.0025-A | 4.15
21.024.0030-0 | 3.59
21.024.0030-A | 3.11
21.024.0035-0 | 3.59
21.024.0035-A | 3.11
21.024.0040-0 | 1.51
21.024.0040-A | 1.35
21.024.0100-0 | 0.03
21.024.0100-A | 0.03
21.024.0105-0 | 0.04
21.024.0105-A | 0.04
21.024.9999-0 | 1418
21.024.9999-A | 1257
21.025.9999-0 | 4887
21.025.9999-A | 4614
21.026.0010-0 | 0.44
21.026.0010-A | 0.44
21.026.0012-0 | 1.28
21.026.0012-A | 1.28
21.026.0015-0 | 1.81
21.026.0015-A | 1.81
21.026.0020-0 | 2.88
21.026.0020-A | 2.88
21.026.0030-0 | 3.75
21.026.0030-A | 3.75
21.026.0035-0 | 4.9
21.026.0035-A | 4.9
21.026.0040-0 | 4.45
21.026.0040-A | 4.45
21.026.0050-0 | 5.49
21.026.0050-A | 5.49
21.026.0055-0 | 6.76
21.026.0055-A | 6.76
21.026.0060-0 | 7.16
21.026.0060-A | 7.16
21.026.0065-0 | 9.95
21.026.0065-A | 9.95
21.026.0070-0 | 15.13
21.026.0070-A | 15.13
21.026.0075-0 | 4.43
21.026.0075-A | 4.43
21.026.0080-0 | 23.67
21.026.0080-A | 23.67
21.026.0100-0 | 2.07
21.026.0100-A | 2.07
21.026.0105-0 | 4.51
21.026.0105-A | 4.51
21.026.0110-0 | 8.08
21.026.0110-A | 8.08
21.026.0120-0 | 9.28
21.026.0120-A | 9.28
21.026.0130-0 | 15.15
21.026.0130-A | 15.15
21.026.0200-0 | 3.76
21.026.0200-A | 3.76
21.026.0250-0 | 9.52
21.026.0250-A | 9.52
21.026.0290-0 | 22.93
21.026.0290-A | 22.93
21.026.0350-0 | 13.53
21.026.0350-A | 13.53
21.026.0400-0 | 100.84
21.026.0400-A | 100.84
21.026.0450-0 | 19.15
21.026.0450-A | 19.15
21.026.9999-0 | 1200
21.026.9999-A | 1200
21.027.0010-0 | 1.69
21.027.0010-A | 1.69
21.027.0015-0 | 2.04
21.027.0015-A | 2.04
21.027.0020-0 | 6.08
21.027.0020-A | 6.08
21.027.0025-0 | 4.75
21.027.0025-A | 4.75
21.027.0040-0 | 3.24
21.027.0040-A | 3.24
21.027.0050-0 | 1.83
21.027.0050-A | 1.83
21.027.0060-0 | 2.97
21.027.0060-A | 2.97
21.027.9999-0 | 1337
21.027.9999-A | 1337
21.028.0001-0 | 3.42
21.028.0001-A | 3.1
21.028.0002-0 | 4.15
21.028.0002-A | 3.83
21.028.0003-0 | 3.42
21.028.0003-A | 3.1
21.028.0004-0 | 3.32
21.028.0004-A | 3
21.028.0010-0 | 5.38
21.028.0010-A | 5.06
21.028.0015-0 | 27.84
21.028.0015-A | 27.36
21.028.0020-0 | 1.85
21.028.0020-A | 1.85
21.028.0025-0 | 2.68
21.028.0025-A | 2.52
21.028.0030-0 | 3.41
21.028.0030-A | 3.41
21.028.0035-0 | 6.41
21.028.0035-A | 5.93
21.028.0040-0 | 8.1
21.028.0040-A | 8.1
21.028.0060-0 | 6.46
21.028.0060-A | 5.98
21.028.0065-0 | 6.12
21.028.0065-A | 5.64
21.028.0070-0 | 6.35
21.028.0070-A | 5.87
21.028.0075-0 | 4.69
21.028.0075-A | 4.21
21.028.0080-0 | 5.41
21.028.0080-A | 4.93
21.028.0085-0 | 7.49
21.028.0085-A | 7.01
21.028.0090-0 | 7.41
21.028.0090-A | 6.93
21.028.0095-0 | 6.17
21.028.0095-A | 5.69
21.028.0100-0 | 6.35
21.028.0100-A | 5.87
21.028.0105-0 | 6.17
21.028.0105-A | 5.69
21.028.0110-0 | 7.87
21.028.0110-A | 7.39
21.028.0115-0 | 8.54
21.028.0115-A | 8.06
21.028.0120-0 | 8.71
21.028.0120-A | 8.23
21.028.0125-0 | 9.9
21.028.0125-A | 9.42
21.028.0130-0 | 48.53
21.028.0130-A | 48.53
21.028.0135-0 | 60.23
21.028.0135-A | 60.23
21.028.0140-0 | 11.23
21.028.0140-A | 11.23
21.028.0145-0 | 243.24
21.028.0145-A | 243.24
21.028.0150-0 | 15.45
21.028.0150-A | 15.45
21.028.9999-0 | 1242
21.028.9999-A | 1176
21.029.0010-0 | 19.66
21.029.0010-A | 18.86
21.029.0015-0 | 59.38
21.029.0015-A | 58.58
21.029.0020-0 | 49.84
21.029.0020-A | 49.04
21.029.9999-0 | 1103
21.029.9999-A | 1074
21.030.0050-0 | 235.99
21.030.0050-A | 235.99
21.030.0055-0 | 176.72
21.030.0055-A | 176.72
21.030.0060-0 | 12.37
21.030.0060-A | 12.37
21.030.0065-0 | 12.37
21.030.0065-A | 12.37
21.030.0070-0 | 18.35
21.030.0070-A | 18.35
21.030.0075-0 | 23.04
21.030.0075-A | 23.04
21.030.0080-0 | 5.72
21.030.0080-A | 5.72
21.030.0085-0 | 14.73
21.030.0085-A | 14.73
21.030.0090-0 | 30.98
21.030.0090-A | 30.98
21.030.0100-0 | 38.65
21.030.0100-A | 38.65
21.030.0105-0 | 50.38
21.030.0105-A | 50.38
21.030.9999-0 | 1918
21.030.9999-A | 1918
21.031.0010-0 | 5.89
21.031.0010-A | 5.89
21.031.0015-0 | 24.06
21.031.0015-A | 24.06
21.031.0020-0 | 127.57
21.031.0020-A | 127.57
21.031.0025-0 | 9.35
21.031.0025-A | 9.35
21.031.0030-0 | 17.99
21.031.0030-A | 15.58
21.031.0035-0 | 46.2
21.031.0035-A | 43.79
21.031.0040-0 | 17.99
21.031.0040-A | 15.58
21.031.9999-0 | 1232
21.031.9999-A | 1163
21.035.0007-0 | 191.67
21.035.0007-A | 178.51
21.035.0008-0 | 250.57
21.035.0008-A | 234.04
21.035.0009-0 | 130.8
21.035.0009-A | 121.16
21.035.0010-0 | 188.32
21.035.0010-A | 175.46
21.035.0012-0 | 245.84
21.035.0012-A | 229.77
21.035.0014-0 | 87.44
21.035.0014-A | 81.01
21.035.0050-0 | 202.1
21.035.0050-A | 195.67
21.035.0100-0 | 317.75
21.035.0100-A | 311.33
21.035.0103-0 | 374.79
21.035.0103-A | 361.94
21.035.0105-0 | 527.34
21.035.0105-A | 514.48
21.035.0150-0 | 71.99
21.035.0150-A | 62.35
21.035.0160-0 | 11.99
21.035.0160-A | 10.39
21.035.0200-0 | 190
21.035.0200-A | 190
21.035.0205-0 | 304.7
21.035.0205-A | 304.7
21.035.0220-0 | 64.28
21.035.0220-A | 64.28
21.035.0230-0 | 193.9
21.035.0230-A | 193.9
21.035.0235-0 | 270
21.035.0235-A | 270
21.035.0250-0 | 7.31
21.035.0250-A | 7.31
21.035.9999-0 | 4002
21.035.9999-A | 3786
21.036.0010-0 | 15.01
21.036.0010-A | 15.01
21.036.0015-0 | 24.99
21.036.0015-A | 24.99
21.036.0020-0 | 31.84
21.036.0020-A | 31.84
21.036.0025-0 | 52.57
21.036.0025-A | 52.57
21.036.0050-0 | 2.47
21.036.0050-A | 2.47
21.036.0055-0 | 10.72
21.036.0055-A | 10.72
21.036.0060-0 | 35.1
21.036.0060-A | 35.1
21.036.0065-0 | 0.89
21.036.0065-A | 0.89
21.036.0070-0 | 2.34
21.036.0070-A | 2.34
21.036.0075-0 | 3.17
21.036.0075-A | 3.17
21.036.0080-0 | 6.79
21.036.0080-A | 6.79
21.036.9999-0 | 1107
21.036.9999-A | 1107
21.037.0010-0 | 1.23
21.037.0010-A | 1.23
21.037.0015-0 | 2.9
21.037.0015-A | 2.9
21.037.0020-0 | 11.51
21.037.0020-A | 11.51
21.037.0050-0 | 1.77
21.037.0050-A | 1.77
21.037.0100-0 | 1.41
21.037.0100-A | 1.41
21.037.0105-0 | 3.11
21.037.0105-A | 3.11
21.037.0108-0 | 11.32
21.037.0108-A | 11.32
21.037.0120-0 | 0.77
21.037.0120-A | 0.77
21.037.0125-0 | 1.22
21.037.0125-A | 1.22
21.037.0130-0 | 2.07
21.037.0130-A | 2.07
21.037.0135-0 | 6.98
21.037.0135-A | 6.98
21.037.9999-0 | 1043
21.037.9999-A | 1043
21.038.0010-0 | 9.32
21.038.0010-A | 8.52
21.038.0050-0 | 8.58
21.038.0050-A | 8.58
21.038.0055-0 | 19.64
21.038.0055-A | 19.64
21.038.0060-0 | 57.29
21.038.0060-A | 57.29
21.038.9999-0 | 1101
21.038.9999-A | 1072
21.040.0010-0 | 3.34
21.040.0010-A | 3.34
21.040.0015-0 | 1647.44
21.040.0015-A | 1647.44
21.040.0020-0 | 2234.55
21.040.0020-A | 2234.55
21.040.0050-0 | 1215.45
21.040.0050-A | 1215.45
21.040.0100-0 | 83.99
21.040.0100-A | 72.74
21.040.0110-0 | 239.87
21.040.0110-A | 228.62
21.040.0120-0 | 961.17
21.040.0120-A | 961.17
21.040.0130-0 | 2400.23
21.040.0130-A | 2400.23
21.040.9999-0 | 3640
21.040.9999-A | 3532
21.042.0010-0 | 426.89
21.042.0010-A | 426.89
21.042.0015-0 | 260
21.042.0015-A | 260
21.042.0025-0 | 29.72
21.042.0025-A | 29.72
21.042.0030-0 | 248
21.042.0030-A | 248
21.042.0035-0 | 572.96
21.042.0035-A | 572.96
21.042.0040-0 | 176.55
21.042.0040-A | 176.55
21.042.0045-0 | 175.9
21.042.0045-A | 175.9
21.042.0050-0 | 572.96
21.042.0050-A | 572.96
21.042.0060-0 | 516.03
21.042.0060-A | 516.03
21.042.0065-0 | 686.21
21.042.0065-A | 686.21
21.042.0070-0 | 3333.92
21.042.0070-A | 3333.92
21.042.0080-0 | 40.4
21.042.0080-A | 40.4
21.042.0085-0 | 81.14
21.042.0085-A | 81.14
21.042.0095-0 | 420.54
21.042.0095-A | 420.54
21.042.0115-0 | 446.14
21.042.0115-A | 446.14
21.042.0120-0 | 425.05
21.042.0120-A | 425.05
21.042.0125-0 | 396.77
21.042.0125-A | 396.77
21.042.0130-0 | 432.94
21.042.0130-A | 432.94
21.042.0135-0 | 882.05
21.042.0135-A | 882.05
21.042.0140-0 | 401.93
21.042.0140-A | 401.93
21.042.0145-0 | 1090.84
21.042.0145-A | 1090.84
21.042.0155-0 | 990.05
21.042.0155-A | 990.05
21.042.0160-0 | 990.05
21.042.0160-A | 990.05
21.042.0165-0 | 1060.11
21.042.0165-A | 1060.11
21.042.9999-0 | 1154
21.042.9999-A | 1154
21.045.0015-0 | 5.32
21.045.0015-A | 5.32
21.045.0050-0 | 109.47
21.045.0050-A | 109.47
21.045.0055-0 | 87.93
21.045.0055-A | 87.93
21.045.0060-0 | 62.4
21.045.0060-A | 62.4
21.045.0065-0 | 62.4
21.045.0065-A | 62.4
21.045.0070-0 | 106.83
21.045.0070-A | 106.83
21.045.0080-0 | 35.1
21.045.0080-A | 35.1
21.045.0085-0 | 27.21
21.045.0085-A | 27.21
21.045.0090-0 | 34.7
21.045.0090-A | 34.7
21.045.0095-0 | 29.83
21.045.0095-A | 29.83
21.045.0100-0 | 29.83
21.045.0100-A | 29.83
21.045.0105-0 | 11.91
21.045.0105-A | 11.91
21.045.0110-0 | 15.72
21.045.0110-A | 15.72
21.045.0120-0 | 13.91
21.045.0120-A | 13.91
21.045.0125-0 | 17.63
21.045.0125-A | 17.63
21.045.0130-0 | 21.53
21.045.0130-A | 21.53
21.045.0135-0 | 24.98
21.045.0135-A | 24.98
21.045.0140-0 | 17.96
21.045.0140-A | 17.96
21.045.0145-0 | 16.2
21.045.0145-A | 16.2
21.045.0150-0 | 24.98
21.045.0150-A | 24.98
21.045.0160-0 | 21.11
21.045.0160-A | 21.11
21.045.9999-0 | 1024
21.045.9999-A | 1024
21.046.0010-0 | 26.6
21.046.0010-A | 26.6
21.046.0020-0 | 28.41
21.046.0020-A | 28.41
21.046.0025-0 | 36.33
21.046.0025-A | 36.33
21.046.0035-0 | 49.02
21.046.0035-A | 49.02
21.046.0040-0 | 61.07
21.046.0040-A | 61.07
21.046.0045-0 | 22.82
21.046.0045-A | 22.82
21.046.0050-0 | 30.89
21.046.0050-A | 30.89
21.046.0055-0 | 28.12
21.046.0055-A | 28.12
21.046.0060-0 | 37.12
21.046.0060-A | 37.12
21.046.0065-0 | 47.68
21.046.0065-A | 47.68
21.046.0070-0 | 64.52
21.046.0070-A | 64.52
21.046.9999-0 | 1028
21.046.9999-A | 1028
21.048.0010-0 | 236.85
21.048.0010-A | 224
21.048.0015-0 | 95.99
21.048.0015-A | 83.14
21.048.0020-0 | 78.58
21.048.0020-A | 68.08
21.048.0025-0 | 144.97
21.048.0025-A | 140.15
21.048.0030-0 | 138.09
21.048.0030-A | 133.27
21.048.0035-0 | 244.37
21.048.0035-A | 236.34
21.048.0040-0 | 198.05
21.048.0040-A | 188.41
21.048.0045-0 | 2.99
21.048.0045-A | 2.59
21.048.0050-0 | 23.99
21.048.0050-A | 20.78
21.048.0055-0 | 23.99
21.048.0055-A | 20.78
21.048.0060-0 | 35.99
21.048.0060-A | 31.17
21.048.0065-0 | 1.79
21.048.0065-A | 1.55
21.048.9999-0 | 1390
21.048.9999-A | 1247
21.050.0010-0 | 19.9
21.050.0010-A | 19.9
21.050.0015-0 | 3.05
21.050.0015-A | 3.05
21.050.0020-0 | 0.16
21.050.0020-A | 0.16
21.050.0025-0 | 0.18
21.050.0025-A | 0.18
21.050.0035-0 | 13.54
21.050.0035-A | 13.54
21.050.0040-0 | 82.6
21.050.0040-A | 82.6
21.050.0045-0 | 7.3
21.050.0045-A | 7.3
21.050.0050-0 | 3
21.050.0050-A | 3
21.050.0055-0 | 11.29
21.050.0055-A | 11.29
21.050.0060-0 | 32.22
21.050.0060-A | 32.22
21.050.0065-0 | 2125.24
21.050.0065-A | 2125.24
21.050.0070-0 | 109.96
21.050.0070-A | 109.96
21.050.0075-0 | 25.43
21.050.0075-A | 25.43
21.050.0080-0 | 1
21.050.0080-A | 1
21.050.0085-0 | 0.65
21.050.0085-A | 0.65
21.050.0090-0 | 1.55
21.050.0090-A | 1.55
21.050.0095-0 | 0.65
21.050.0095-A | 0.65
21.050.0100-0 | 0.29
21.050.0100-A | 0.29
21.050.0105-0 | 0.23
21.050.0105-A | 0.23
21.050.0110-0 | 54.59
21.050.0110-A | 52.53
21.050.0120-0 | 100.73
21.050.0120-A | 99.42
21.050.0125-0 | 41.24
21.050.0125-A | 41.24
21.050.9999-0 | 1884
21.050.9999-A | 1879
21.051.0010-0 | 6.27
21.051.0010-A | 6.27
21.051.0030-0 | 5.89
21.051.0030-A | 5.41
21.051.0040-0 | 2.3
21.051.0040-A | 2.3
21.051.9999-0 | 1197
21.051.9999-A | 1167
21.090.9999-0 | 4737
21.090.9999-A | 4619
21.100.0021-0 | 38.77
21.100.0021-A | 33.59
21.100.0030-0 | 19.45
21.100.0030-A | 16.86
21.100.0031-0 | 23.34
21.100.0031-A | 20.23
21.100.0040-0 | 38.91
21.100.0040-A | 33.72
21.100.0041-0 | 46.69
21.100.0041-A | 40.46
21.100.0060-0 | 17.77
21.100.0060-A | 15.4
21.100.0070-0 | 23.99
21.100.0070-A | 20.78
21.100.0100-0 | 32.31
21.100.0100-A | 27.99
21.100.0101-0 | 38.77
21.100.0101-A | 33.59
21.100.0110-0 | 11.99
21.100.0110-A | 10.39
21.100.0120-0 | 68.3
21.100.0120-A | 59.17
21.100.0121-0 | 81.97
21.100.0121-A | 71
21.100.0122-0 | 31.45
21.100.0122-A | 27.25
21.100.0123-0 | 37.74
21.100.0123-A | 32.7
21.100.0125-0 | 43.45
21.100.0125-A | 37.64
21.100.0126-0 | 52.14
21.100.0126-A | 45.17
21.100.0130-0 | 92.3
21.100.0130-A | 79.95
21.100.0135-0 | 79.45
21.100.0135-A | 68.82
21.100.0140-0 | 140.3
21.100.0140-A | 121.52
21.100.0145-0 | 127.45
21.100.0145-A | 110.39
21.100.0160-0 | 17.26
21.100.0160-A | 14.96
21.100.0170-0 | 17.26
21.100.0170-A | 14.96
21.100.0190-0 | 57.26
21.100.0190-A | 49.6
21.100.0250-0 | 18.87
21.100.0250-A | 16.35
21.100.0251-0 | 22.64
21.100.0251-A | 19.62
21.100.0300-0 | 20.3
21.100.0300-A | 17.59
21.100.0301-0 | 24.36
21.100.0301-A | 21.1
21.100.9999-0 | 4518
21.100.9999-A | 3915
21.101.0010-0 | 159.95
21.101.0010-A | 138.6
21.101.9999-0 | 6976
21.101.9999-A | 6045
21.102.0010-0 | 31.37
21.102.0010-A | 27.18
21.102.9999-0 | 4385
21.102.9999-A | 3800
21.103.0010-0 | 22.31
21.103.0010-A | 19.33
21.103.9999-0 | 5778
21.103.9999-A | 5006
22.005.0005-0 | 5.95
22.005.0005-A | 5.95
22.005.0015-0 | 8.93
22.005.0015-A | 8.93
22.005.0020-0 | 2.97
22.005.0020-A | 2.97
22.005.0025-0 | 9.93
22.005.0025-A | 9.93
22.005.0030-0 | 2.97
22.005.0030-A | 2.97
22.005.0035-0 | 11.17
22.005.0035-A | 11.17
22.005.0040-0 | 0.49
22.005.0040-A | 0.49
22.005.0045-0 | 90.11
22.005.0045-A | 90.11
22.005.0050-0 | 29.79
22.005.0050-A | 29.79
22.005.0055-0 | 14.89
22.005.0055-A | 14.89
22.005.0060-0 | 44.98
22.005.0060-A | 44.98
22.005.0070-0 | 13.65
22.005.0070-A | 13.65
22.005.0075-0 | 11.9
22.005.0075-A | 11.9
22.005.0080-0 | 11.9
22.005.0080-A | 11.9
22.005.0085-0 | 11.9
22.005.0085-A | 11.9
22.005.9999-0 | 8925
22.005.9999-A | 8925
22.010.0010-0 | 1.47
22.010.0010-A | 1.47
22.010.0015-0 | 0.34
22.010.0015-A | 0.34
22.010.0020-0 | 1.96
22.010.0020-A | 1.96
22.010.0030-0 | 2.85
22.010.0030-A | 2.85
22.010.9999-0 | 989
22.010.9999-A | 989
22.013.0005-0 | 0.99
22.013.0005-A | 0.99
22.013.0010-0 | 1624.87
22.013.0010-A | 1624.87
22.013.0015-0 | 1623.63
22.013.0015-A | 1623.63
22.013.0020-0 | 1805.36
22.013.0020-A | 1805.36
22.013.0025-0 | 1353.03
22.013.0025-A | 1353.03
22.013.9999-0 | 9150
22.013.9999-A | 9150
22.016.0005-0 | 273.05
22.016.0005-A | 265.97
22.016.0010-0 | 315.7
22.016.0010-A | 315.7
22.016.0015-0 | 133.51
22.016.0015-A | 127.85
22.016.0020-0 | 218.44
22.016.0020-A | 212.78
22.016.0025-0 | 200.94
22.016.0025-A | 192.45
22.016.0030-0 | 101.91
22.016.0030-A | 97.66
22.016.9999-0 | 5406
22.016.9999-A | 5244
22.020.0005-0 | 7.19
22.020.0005-A | 7.19
22.020.0010-0 | 270.35
22.020.0010-A | 270.35
22.020.0015-0 | 0.49
22.020.0015-A | 0.49
22.020.0030-0 | 11.91
22.020.0030-A | 11.91
22.020.0035-0 | 11.91
22.020.0035-A | 11.91
22.020.0040-0 | 12.41
22.020.0040-A | 12.41
22.020.0045-0 | 29.29
22.020.0045-A | 29.29
22.020.0050-0 | 119.16
22.020.0050-A | 119.16
22.020.0055-0 | 180.23
22.020.0055-A | 180.23
22.020.0070-0 | 2.48
22.020.0070-A | 2.48
22.020.0075-0 | 0.74
22.020.0075-A | 0.74
22.020.0080-0 | 1.98
22.020.0080-A | 1.98
22.020.0085-0 | 0.99
22.020.0085-A | 0.99
22.020.0090-0 | 1.24
22.020.0090-A | 1.24
22.020.0095-0 | 0.93
22.020.0095-A | 0.93
22.020.0100-0 | 0.99
22.020.0100-A | 0.99
22.020.0105-0 | 0.74
22.020.0105-A | 0.74
22.020.0110-0 | 0.74
22.020.0110-A | 0.74
22.020.0115-0 | 0.49
22.020.0115-A | 0.49
22.020.0120-0 | 0.17
22.020.0120-A | 0.17
22.020.0125-0 | 20.83
22.020.0125-A | 20.83
22.020.0130-0 | 3.98
22.020.0130-A | 3.98
22.020.0135-0 | 1.69
22.020.0135-A | 1.69
22.020.0140-0 | 0.74
22.020.0140-A | 0.74
22.020.0145-0 | 0.17
22.020.0145-A | 0.17
22.020.0150-0 | 3.72
22.020.0150-A | 3.72
22.020.9999-0 | 8951
22.020.9999-A | 8951
22.025.0005-0 | 177.51
22.025.0005-A | 177.51
22.025.0010-0 | 343.95
22.025.0010-A | 343.95
22.025.0015-0 | 343.95
22.025.0015-A | 343.95
22.025.9999-0 | 3879
22.025.9999-A | 3879
22.026.0010-0 | 0.15
22.026.0010-A | 0.15
22.026.9999-0 | 12705
22.026.9999-A | 12705
22.028.0005-0 | 0.93
22.028.0005-A | 0.93
22.028.0010-0 | 0.61
22.028.0010-A | 0.61
22.028.0015-0 | 0.48
22.028.0015-A | 0.48
22.028.0025-0 | 14.89
22.028.0025-A | 14.89
22.028.0035-0 | 67.53
22.028.0035-A | 59.28
22.028.0040-0 | 1.92
22.028.0040-A | 1.67
22.028.0045-0 | 143.9
22.028.0045-A | 143.9
22.028.0050-0 | 245.59
22.028.0050-A | 217.77
22.028.9999-0 | 14615
22.028.9999-A | 13912
22.030.0010-0 | 178.74
22.030.0010-A | 178.74
22.030.0015-0 | 0.49
22.030.0015-A | 0.49
22.030.0030-0 | 24.82
22.030.0030-A | 24.82
22.030.0035-0 | 78.52
22.030.0035-A | 71.61
22.030.0040-0 | 167.65
22.030.0040-A | 152.48
22.030.0045-0 | 310.48
22.030.0045-A | 280.99
22.030.0050-0 | 19.6
22.030.0050-A | 18.43
22.030.0055-0 | 73.7
22.030.0055-A | 68.92
22.030.0060-0 | 190.34
22.030.0060-A | 177.66
22.030.0065-0 | 391.88
22.030.0065-A | 365.66
22.030.0070-0 | 153.39
22.030.0070-A | 142.12
22.030.0075-0 | 635.83
22.030.0075-A | 572.34
22.030.0080-0 | 42.53
22.030.0080-A | 39.77
22.030.0085-0 | 38.92
22.030.0085-A | 37.7
22.030.0090-0 | 92.89
22.030.0090-A | 92.89
22.030.0095-0 | 69.32
22.030.0095-A | 69.32
22.030.0100-0 | 1012.61
22.030.0100-A | 919.93
22.030.0105-0 | 42.1
22.030.0105-A | 42.1
22.030.9999-0 | 8793
22.030.9999-A | 8371
22.040.0005-0 | 71.99
22.040.0005-A | 71.99
22.040.0010-0 | 71.99
22.040.0010-A | 71.99
22.040.0015-0 | 32.02
22.040.0015-A | 32.02
22.040.0020-0 | 17.87
22.040.0020-A | 17.87
22.040.0025-0 | 22.34
22.040.0025-A | 22.34
22.040.0030-0 | 112.71
22.040.0030-A | 112.71
22.040.0035-0 | 25.57
22.040.0035-A | 25.57
22.040.0040-0 | 17.87
22.040.0040-A | 17.87
22.040.0045-0 | 29.79
22.040.0045-A | 29.79
22.040.0050-0 | 3.47
22.040.0050-A | 3.47
22.040.0055-0 | 1.98
22.040.0055-A | 1.98
22.040.9999-0 | 9125
22.040.9999-A | 9125
22.050.0005-0 | 47.21
22.050.0005-A | 47.21
22.050.0010-0 | 78.76
22.050.0010-A | 78.76
22.050.0015-0 | 20.23
22.050.0015-A | 20.23
22.050.0020-0 | 6.5
22.050.0020-A | 6.5
22.050.0025-0 | 7.81
22.050.0025-A | 7.81
22.050.0030-0 | 97.58
22.050.0030-A | 97.58
22.050.0035-0 | 7.29
22.050.0035-A | 6.98
22.050.9999-0 | 6641
22.050.9999-A | 6599
54.001.0007-1 | 0.55
54.001.0007-B | 0.55
54.001.0010-1 | 3.79
54.001.0010-B | 3.79
54.001.0011-1 | 3.79
54.001.0011-B | 3.79
54.001.0013-1 | 3.51
54.001.0013-B | 3.51
54.001.0069-1 | 33.52
54.001.0069-B | 32.74
54.001.0070-1 | 11.07
54.001.0070-B | 10.89
54.001.0071-1 | 209.83
54.001.0071-B | 204.42
54.001.0073-1 | 18.72
54.001.0073-B | 18.25
54.001.0074-1 | 57.7
54.001.0074-B | 57.5
54.001.0077-1 | 25.49
54.001.0077-B | 23.8
54.001.0081-1 | 229.97
54.001.0081-B | 224.56
54.001.0082-1 | 231.52
54.001.0082-B | 226.11
54.001.0100-1 | 69.13
54.001.0100-B | 62.78
54.001.0104-1 | 897943.5
54.001.0104-B | 897943.5
54.001.0117-1 | 29555.25
54.001.0117-B | 29555.25
54.001.0126-1 | 795951.4
54.001.0126-B | 795951.4
54.001.0127-1 | 685058.13
54.001.0127-B | 685058.13
54.001.0128-1 | 685058.13
54.001.0128-B | 685058.13
54.001.0129-1 | 867739.93
54.001.0129-B | 867739.93
54.001.0132-1 | 17.09
54.001.0132-B | 17.09
54.001.0133-1 | 18.77
54.001.0133-B | 18.77
54.001.0134-1 | 19.57
54.001.0134-B | 19.57
54.001.0135-1 | 22.43
54.001.0135-B | 22.43
54.001.0136-1 | 22.9
54.001.0136-B | 22.9
54.001.0137-1 | 27.54
54.001.0137-B | 27.54
54.001.0138-1 | 30
54.001.0138-B | 30
54.001.0139-1 | 35.36
54.001.0139-B | 35.36
54.001.0140-1 | 39.28
54.001.0140-B | 39.28
54.001.0141-1 | 5.41
54.001.0141-B | 5.41
54.001.0142-1 | 7.35
54.001.0142-B | 7.35
54.001.0143-1 | 16.65
54.001.0143-B | 16.65
54.001.0144-1 | 19.4
54.001.0144-B | 19.4
54.001.0145-1 | 24.91
54.001.0145-B | 24.91
54.001.0146-1 | 30.42
54.001.0146-B | 30.42
54.001.0147-1 | 52.53
54.001.0147-B | 52.53
54.001.0150-1 | 19.16
54.001.0150-B | 19.16
54.001.0151-1 | 43.6
54.001.0151-B | 43.6
54.001.0152-1 | 48.4
54.001.0152-B | 48.4
54.001.0154-1 | 3.09
54.001.0154-B | 3.09
54.001.0160-1 | 20.85
54.001.0160-B | 20.85
54.001.9999-0 | 899
54.001.9999-A | 892
55.001.0010-1 | 0.65
55.001.0010-B | 0.65
55.001.0011-1 | 0.79
55.001.0011-B | 0.79
55.001.0012-1 | 1.62
55.001.0012-B | 1.62
55.001.0013-1 | 653.22
55.001.0013-B | 653.22
55.001.9999-0 | 2203
55.001.9999-A | 2203
55.010.0001-1 | 1252.8
55.010.0001-B | 1149.82
55.010.0003-1 | 128.2
55.010.0003-B | 120.98
55.010.9999-0 | 4441
55.010.9999-A | 4107
55.019.0010-1 | 84.35
55.019.0010-B | 73.1
55.019.9999-0 | 5984
55.019.9999-A | 5186
55.100.0002-1 | 105.57
55.100.0002-B | 96.05
55.100.0003-1 | 59.32
55.100.0003-B | 56.72
55.100.0004-1 | 60.67
55.100.0004-B | 58.07
55.100.0005-1 | 356.91
55.100.0005-B | 315.45
55.100.0006-B | 1462.19
55.100.0017-1 | 7860.29
55.100.0017-B | 7037.65
55.100.0019-1 | 263.32
55.100.0019-B | 239.09
55.100.0023-1 | 623.66
55.100.0023-B | 559.34
55.100.0027-1 | 571.04
55.100.0027-B | 510.31
55.100.0029-1 | 316.65
55.100.0029-B | 289.7
55.100.0031-1 | 1166.8
55.100.0031-B | 1014.18
55.100.0032-1 | 189.8
55.100.0032-B | 171.53
55.100.0033-1 | 197.45
55.100.0033-B | 178.39
55.100.0034-1 | 173.25
55.100.0034-B | 158.12
55.100.0035-1 | 113.34
55.100.0035-B | 98.71
55.100.0036-1 | 202.05
55.100.0036-B | 188.14
55.100.0037-1 | 110.65
55.100.0037-B | 98.03
55.100.0038-1 | 357.07
55.100.0038-B | 342.1
55.100.0039-1 | 130.06
55.100.0039-B | 117.43
55.100.0046-1 | 897.6
55.100.0046-B | 897.6
55.100.0047-1 | 1185.6
55.100.0047-B | 1185.6
55.100.0048-1 | 547.2
55.100.0048-B | 547.2
55.100.0049-1 | 657.6
55.100.0049-B | 657.6
55.100.0050-1 | 830.4
55.100.0050-B | 830.4
55.100.0051-1 | 517.7
55.100.0051-B | 517.7
55.100.0052-1 | 7.79
55.100.0052-B | 7.79
55.100.0056-1 | 273.3
55.100.0056-B | 259.71
55.100.0058-1 | 432.33
55.100.0058-B | 432.33
55.100.0059-1 | 98.49
55.100.0059-B | 95.97
55.100.0060-1 | 41.63
55.100.0060-B | 39.11
55.100.0061-1 | 34.93
55.100.0061-B | 32.41
55.100.0063-1 | 13.31
55.100.0063-B | 13.31
55.100.0064-1 | 6.13
55.100.0064-B | 6.13
55.100.0065-1 | 2.24
55.100.0065-B | 2.24
55.100.0067-1 | 1755.54
55.100.0067-B | 1631.03
55.100.0068-1 | 1.65
55.100.0068-B | 1.65
55.100.0069-1 | 1.61
55.100.0069-B | 1.61
55.100.0070-1 | 1.49
55.100.0070-B | 1.49
55.100.0071-1 | 28.73
55.100.0071-B | 26.7
55.100.0072-1 | 40.67
55.100.0072-B | 37.78
55.100.9999-0 | 4512
55.100.9999-A | 4149
58.002.0138-1 | 2.89
58.002.0138-B | 2.79
58.002.0150-1 | 23.11
58.002.0150-B | 21.82
58.002.0155-1 | 50.84
58.002.0155-B | 46.38
58.002.0304-1 | 107.77
58.002.0304-B | 107.77
58.002.0306-1 | 3.58
58.002.0306-B | 3.58
58.002.0307-1 | 0.39
58.002.0307-B | 0.39
58.002.0313-1 | 60.95
58.002.0313-B | 54.09
58.002.0315-1 | 75.64
58.002.0315-B | 75.28
58.002.0316-1 | 25.56
58.002.0316-B | 25.22
58.002.0318-1 | 1.11
58.002.0318-B | 1.07
58.002.0319-1 | 4.44
58.002.0319-B | 4.43
58.002.0322-1 | 83.51
58.002.0322-B | 79.76
58.002.0325-1 | 3.05
58.002.0325-B | 3.03
58.002.0326-1 | 0.94
58.002.0326-B | 0.93
58.002.0327-1 | 74.49
58.002.0327-B | 67.98
58.002.0328-1 | 50.93
58.002.0328-B | 46.46
58.002.0329-1 | 92.52
58.002.0329-B | 80.32
58.002.0330-1 | 98.45
58.002.0330-B | 85.79
58.002.0331-1 | 41.1
58.002.0331-B | 38.14
58.002.0332-1 | 64.5
58.002.0332-B | 60.66
58.002.0333-1 | 135.53
58.002.0333-B | 129.01
58.002.0336-1 | 33.13
58.002.0336-B | 29
58.002.0337-1 | 2.24
58.002.0337-B | 2.15
58.002.0339-1 | 4
58.002.0339-B | 4
58.002.0343-1 | 31.39
58.002.0343-B | 27.2
58.002.0350-1 | 64.65
58.002.0350-B | 58.88
58.002.0352-1 | 461.65
58.002.0352-B | 444.38
58.002.0355-1 | 73.03
58.002.0355-B | 67.01
58.002.0357-1 | 64.41
58.002.0357-B | 58.43
58.002.0376-1 | 120.29
58.002.0376-B | 108
58.002.0400-1 | 91.68
58.002.0400-B | 85.62
58.002.0401-1 | 157.72
58.002.0401-B | 148.79
58.002.0402-1 | 259.99
58.002.0402-B | 248.26
58.002.0407-1 | 7.71
58.002.0407-B | 7.71
58.002.0412-1 | 1.1
58.002.0412-B | 1.1
58.002.0425-1 | 18.8
58.002.0425-B | 17
58.002.0428-1 | 40.92
58.002.0428-B | 40.92
58.002.0429-1 | 2.16
58.002.0429-B | 2.16
58.002.0430-1 | 12.24
58.002.0430-B | 12.24
58.002.0431-1 | 6.96
58.002.0431-B | 6.96
58.002.0432-1 | 53.64
58.002.0432-B | 53.64
58.002.0433-1 | 12
58.002.0433-B | 12
58.002.0434-1 | 20.4
58.002.0434-B | 20.4
58.002.0435-1 | 27
58.002.0435-B | 27
58.002.0436-1 | 9.25
58.002.0436-B | 9.25
58.002.9999-0 | 8385
58.002.9999-A | 7997
59.003.0010-1 | 15.83
59.003.0010-B | 15.83
59.003.0050-1 | 0.73
59.003.0050-B | 0.73
59.003.0060-1 | 180.3
59.003.0060-B | 180.3
59.003.9999-0 | 1364
59.003.9999-A | 1364

## COMP
COMPOSIÇÕES DE PREÇO UNITÁRIO PGE - NÃO DESONERADO
COMP PGE 01 | FORRO ACUSTICO ARMSTRONG OU SIMILAR, TIPO FINE FISSURED RH 90 TEGULAR, DE (625X625)MM, PERFIL JAVELIN, PARA AREAS SUPERIORES A 100M2, EXCLUSIVES DESPESAS COM ANDAIMES, FRETES E ESTRUTURAS AUXILIARES. FORNECIMENTO E COLOCACAO.
SCO (RV 25.10.0053 (A))
ITEM ELEM. | DESCRIÇÃO | UND. | QUANT. | CUSTO UNIT. (R$) | CUSTO PARCIAL (R$)
MAT062000 | FORRO ACUSTICO, FINE FISSURED, RH-90, DE (625X625X16)MM, PERFIL JAVELIM, ARMSTRONG OU SIMILAR | m² | 1.05 | 86.2 | 90.51
MOD000800 | CARPINTEIRO - ESQUADRIAS DE MADEIRA | h | 2.5 | 25.5554 | 63.8886
EVE000050 | 3% INCIDENTE SOBRE MAO DE OBRA DIRETA COM ENCARGOS SOCIAIS PARA COBRIR DESPESAS DE EPI E FERRAMENTAS | % | 1 | 63.8886 | 1.9167
TOTAL: |  |  |  |  | 156.3153
COMP PGE 02 | CABO UTP CATEGORIA 6
SBC 59436
ITEM ELEM. | DESCRIÇÃO | UND. | QUANT. | CUSTO UNIT. (R$) | CUSTO PARCIAL (R$)
| CABO UTP CATEGORIA 6 | m | 1,0000 | 1.9 | #VALUE!
099250 | ELETRICISTA | h | 0.03 | 8.54 | 0.2562
099806 | AJUDANTE DE ELETRICISTA | h | 0.03 | 6.5 | 0.195
| LEIS SOCIAIS (120,91%) |  | 0,0000 | 0 | 0.54555
TOTAL: |  |  |  |  | #VALUE!