## PLANILHA NÃO DESONERADA
PROCURADORIA GERAL DO ESTADO DO RIO DE JANEIRO
OBRA : REFORMA DO CONVENTO DO CARMO
LOCAL: Rua 1º de Março e Rua Sete de Setembro – Centro – Rio de Janeiro – RJ
[6 empty] | Mês Referência: | 2017-10-01
PROJETO DE |  | REFORMA CONVENTO DO CARMO
ANEXO VII - PLANILHA ORÇAMENTÁRIA - SEM DESONERAÇÃO
ITEM | CÓDIGO | FONTE | DESCRIÇÃO | UN | QUANT | $ UNIT | $ TOTAL
Categoria 01: Serviços de Escritório, Laboratório e Campo
001.001 |  | COTAÇÃO PGE | ANÁLISE DE LABORATÓRIO (ESTRATIGRAFIA) | UNID | 20 | 200 | 4000
001.002 | CREA-RJ | CREA-RJ | ART, ANOTAÇÃO DE RESPONSABILIDADE TÉCNICA, PARA EXECUÇÃO DE OBRAS ACIMA DE R$ 15.000,01. | un | 1 | 214.82 | 214.82
001.003 | 78821 | SBC ADEQUADO | APROVAÇÕES, EMOLUMENTOS CARTORIAIS E LICENÇAS NA OBRA | m² | 4000 | 3.62 | 14480
001.004 | 78822 | SBC | CÓPIAS REPROGRÁFICAS E RECONHECIMENTOS DE FIRMA | un | 908 | 7.5 | 6810
|  |  |  | Total da categoria 01: |  |  | 25504.82
Categoria 02: Canteiro de Obra
002.001 | 02.001.0001-0 | EMOP | TAPUME DE VEDACAO OU PROTECAO,EXECUTADO C/CHAPAS DE MADEIRA COMPENSADA,RESINADA,LISA,DE COLAGEM FENOLICA,A PROVA D`AGUA, COM 2,20X1,10M E 6MM DE ESPESSURA,PREGADAS EM PECAS DE MADEIRA DE 3¦ DE 3"X3" HORIZONTAIS E VERTICAIS A CADA 1,22M,EXCLUSIVE PINTURA | M² | 625.29 | 43.68 | 27312.6672
002.002 | 02.006.0015-0 | EMOP | ALUGUEL DE CONTAINER (MÓDULO METÁLICO IÇÁVEL), PARA ESCRITÓRIO COM WC, MEDINDO APROXIMADAMENTE 2,20M DE LARGURA, 6,20M DE COMPRIMENTO E 2,50M DE ALTURA, COMPOSTO DE CHAPAS DE AÇO COM NERVURAS TRAPEZOIDAIS, ISOLAMENTO TERMO-ACÚSTICO NO FORRO, CHASSIS REFORÇADO E PISO EM COMPENSADO NAVAL, INCLUINDO INSTALAÇÕES ELÉTRICAS E HIDROSSANITÁRIAS, SUPRIDO DE ACESSÓRIOS, 1 VASO SANITÁRIO E 1 LAVATÓRIO, EXCLUSIVE TRANSPORTE (VIDE ITEM 04.005.0300), CARGA E DESCARGA (VIDE ITEM 04.013.0015) | UNXMES | 18 | 497 | 8946
002.003 | 02.006.0020-0 | EMOP | ALUGUEL DE CONTAINER (MÓDULO METÁLICO IÇÁVEL), PARA SANITÁRIO-VESTIÁRIO, MEDINDO APROXIMADAMENTE 2,20M DE LARGURA, 6,20M DE COMPRIMENTO E 2,50M DE ALTURA, COMPOSTO DE CHAPAS DE AÇO COM NERVURAS TRAPEZOIDAIS, ISOLAMENTO TERMO-ACÚSTICO NO FORRO, CHASSIS REFORÇADO E PISO EM COMPENSADO NAVAL, INCLUINDO INSTALAÇÕES ELÉTRICAS E HIDROSSANITÁRIAS, SUPRIDO DE ACESSÓRIOS, 2 VASOS SANITÁRIOS, 1 LAVATÓRIO, 1 MICTÓRIO E 4 CHUVEIROS, EXCLUSIVE TRANSPORTE (VIDE ITEM 04.005.0300) CARGA E DESCARGA (VIDE ITEM 04.013.0015) | UNXMES | 36 | 600 | 21600
002.004 | 02.015.0001-0 | EMOP | INSTALAÇÃO E LIGAÇÃO PROVISÓRIAS PARA ABASTECIMENTO DE ÁGUA E ESGOTAMENTO SANITÁRIO EM CANTEIRO DE OBRAS, INCLUSIVE ESCAVAÇÃO, EXCLUSIVE REPOSIÇÃO DA PAVIMENTAÇÃO DO LOGRADOURO PÚBLICO | UN | 1 | 2834.82 | 2834.82
002.005 | 02.016.0001-0 | EMOP | INSTALAÇÃO E LIGAÇÃO PROVISÓRIAS DE ALIMENTAÇÃO DE ENERGIA ELÉTRICA, EM BAIXA TENSÃO, PARA CANTEIRO DE OBRAS, M3 - CHAVE 100A, CARGA 3KW, 20CV, EXCLUSIVE O FORNECIMENTO DO MEDIDOR | UN | 1 | 1447.84 | 1447.84
002.006 | 02.020.0002-0 | EMOP | PLACA DE IDENTIFICAÇÃO DE OBRA PÚBLICA TIPO BANNER / PLOTTER, CONSTITUÍDA POR LONA E IMPRESSÃO DIGITAL, INCLUSIVE SUPORTES DE MADEIRA. FORNECIMENTO E COLOCAÇÃO | M² | 6 | 166.59 | 999.54
|  |  |  | Total da categoria 02: |  |  | 63140.8672
Categoria 03: Movimento de Terra
003.001 | 93382 | SINAPI RJ | REATERRO MANUAL DE VALAS COM COMPACTAÇÃO MECANIZADA. AF_04/2016 | M3 | 102.41 | 29.15 | 2985.2515
|  |  |  | Total da categoria 03: |  |  | 2985.2515
Categoria 04: Transportes
004.001 | 04.005.0300-0 | EMOP | TRANSPORTE DE CONTAINER, SEGUNDO DESCRIÇÃO DA FAMÍLIA 02.006, EXCLUSIVE CARGA E DESCARGA (VIDE ITEM 04.013.0015) | un x km | 90 | 20.07 | 1806.3
004.002 | 04.013.0015-0 | EMOP | CARGA E DESCARGA DE CONTAINER, SEGUNDO DESCRIÇÃO DA FAMÍLIA 02.006 | un | 3 | 56.09 | 168.27
004.003 | 04.014.0095-0 | EMOP | RETIRADA DE ENTULHO DE OBRA COM CAÇAMBA DE AÇO TIPO CONTAINER COM 5M³ DE CAPACIDADE, INCLUSIVE CARREGAMENTO, TRANSPORTE E DESCARREGAMENTO. CUSTO POR UNIDADE DE CAÇAMBA | un | 194 | 231.81 | 44971.14
004.004 | 04.020.0122-0 | EMOP | TRANSPORTE DE ANDAIME TUBULAR, CONSIDERANDO-SE A ÁREA DE PROJEÇÃO VERTICAL DO ANDAIME, EXCLUSIVE CARGA, DESCARGA E TEMPO DE ESPERA DO CAMINHÃO (VIDE ITEM 04.021.0010) | m² x km | 17188.8 | 0.09 | 1546.992
004.005 | 04.021.0010-0 | EMOP | CARGA E DESCARGA MANUAL DE ANDAIME TUBULAR, INCLUSIVE TEMPO DE ESPERA DO CAMINHÃO, CONSIDERANDO-SE A ÁREA DE PROJEÇÃO VERTICAL | m² | 859.44 | 0.54 | 464.0976
004.006 | 72895 | SINAPI RJ | CARGA, MANOBRAS E DESCARGA DE MATERIAIS DIVERSOS, COM CAMINHAO BASCULANTE 6M3 (CARGA E DESCARGA MANUAIS) | M3 | 156.32 | 19.52 | 3051.3664
004.007 | 04.005.0003-0 | EMOP | TRANSPORTE DE CARGA DE QUALQUER NATUREZA,EXCLUSIVE AS DESPESAS DE CARGA E DESCARGA,TANTO DE ESPERA DO CAMINHAO COMO DO SERVENTE OU EQUIPAMENTO AUXILIAR,A VELOCIDADE MEDIA DE 50KM/H,EM CAMINHAO DE CARROCERIA FIXA A OLEO DIESEL,COM CAPACIDADEUTIL DE 7,5T | TXKM | 9144.72 | 0.53 | 4846.7016
|  |  |  | Total da categoria 04: |  |  | 56854.8676
Categoria 05: Serviços Complementares
005.001 | 05.001.0023-0 | EMOP | DEMOLIÇÃO DE ALVENARIA | M³ | 510.92 | 75.27 | 38456.9484
005.002 | 15.003.0410-0 | EMOP | REMOÇÃO DE LOUÇAS E METAIS | UNID | 96 | 107.2 | 10291.2
005.003 | 85334 | SINAPI RJ | REMOÇÃO DE ESQUADRIA | M² | 169.85 | 20.42 | 3468.337
005.004 | 05.001.0002-1 | EMOP | DEMOLIÇÃO DE ESCADA DE CONCRETO | M³ | 209.4 | 277.94 | 58200.636
005.005 | 05.001.0021-0 | EMOP | DEMOLIÇÃO DE PISO | M² | 2185.13 | 22.04 | 48160.2652
005.006 | 05.001.0021-0 | EMOP | REMOÇÃO DE TABUADO E BARROTEAMENTO | M² | 578.4 | 22.04 | 12747.936
005.007 | 05.001.0055-0 | EMOP | REMOÇÃO DE FORRO | M² | 1428.6 | 10.28 | 14686.008
005.008 | 05.005.0050-0 | EMOP | TELA DE POLIPROPILENO PARA PROTEÇÃO DE FACHADAS AMARRADA EM ANDAIME, EXCLUSIVE ESTE. FORNECIMENTO E COLOCAÇÃO | M² | 4009.91 | 16.44 | 65922.9204
005.009 | 05.006.0001-1 | EMOP | ALUGUEL DE ANDAIME COM ELEMENTOS TUBULARES (FACHADEIRO) SOBRE SAPATAS FIXAS, CONSIDERANDO-SE A ÁREA DA PROJEÇÃO VERTICAL DO ANDAIME E PAGO PELO TEMPO NECESSÁRIO À SUA UTILIZAÇÃO, EXCLUSIVE TRANSPORTE DOS ELEMENTOS DO ANDAIME ATÉ A OBRA (VIDE ITEM 04.020.0122), PLATAFORMA OU PASSARELA DE PINHO (VIDE ITENS 05.005.0012 A 05.005.0015 OU 05.007.0007 E 05.008.0008), MONTAGEM E DESMONTAGEM DOS ANDAIMES (VIDE ITEM 05.008.0001) | m² x mês | 5156.64 | 4 | 20626.56
005.010 | 05.006.0002-1 | EMOP | ALUGUEL DE TORRE-ANDAIME TUBULAR SOBRE RODÍZIOS, EXCLUSIVE ALUGUEL DOS RODÍZIOS (VIDE ITEM 05.006.0010), TRANSPORTE DOS ELEMENTOS DATORRE (VIDE ITEM 04.020.0122), PLATAFORMA OU PASSARELA DE PINHO (VIDE ITENS 05.005.0012 A 05.005.0015 OU 05.007.0007 E 05.008.0008), MONTAGEM E DESMONTAGEM (VIDE ITEM 05.008.0001) | m x mês | 720 | 8 | 5760
005.011 | 05.008.0001-0 | EMOP | MONTAGEM E DESMONTAGEM DE ANDAIME COM ELEMENTOS TUBULARES, CONSIDERANDO-SE A ÁREA VERTICAL RECOBERTA | M² | 5156.64 | 5.87 | 30269.4768
005.012 | 05.041.0875-0 | EMOP | RASPAGEM, CALAFETAÇÃO E APLICAÇÃO DE TRÊS DEMÃOS DE RESINA LÍQUIDA A BASE DE URÉIA-FORMOL, EM TACOS OU SOALHO DE MADEIRA | M² | 578.4 | 30 | 17352
005.013 | 05.054.0025-0 | EMOP | PLACA DE SINALIZAÇÃO, CONFECCIONADA EM CHAPA DE PET 2,4MM, COM FUNDO, TEXTOS E SÍMBOLOS EM VINIL AUTOADESIVO, COM ÁREA ATÉ 0,75M². FORNECIMENTO | M² | 32 | 630 | 20160
005.014 | 68053 | SINAPI | LONA IMPERMEÁVEL. REF.: LONA PLÁSTICA CARRETEIRO PARA TELHADOS OU EQUIVALENTE | M² | 720 | 6.2 | 4464
005.015 | 05.100.0900-0 | EMOP | UNIDADE DE REFERÊNCIA PARA COMPLEMENTO DA ADMINISTRAÇÃO LOCAL, CONSIDERANDO: CONSUMO DE ÁGUA, TELEFONE, ENERGIA ELÉTRICA, MATERIAIS DE LIMPEZA E DE ESCRITÓRIO, COMPUTADORES, LICENÇA DE OBRA, MÓVEIS E UTENSÍLIOS, AR CONDICIONADO, BEBEDOURO, ART, RRT, FOTOGRAFIAS, UNIFORMES, DIÁRIAS, EXAMES MÉDICOS ADMISSIONAIS PERIÓDICOS E DEMISSIONAIS, CURSOS DE CAPACITAÇÃO/TREINAMENTO E DEMAIS ITENS QUE COMPLEMENTEM AS DESPESAS NECESSÁRIAS, EXCLUSIVE DESPESAS COM SUBSÍDIOS EM ALIMENTAÇÃO E TRANSPORTE DE PESSOAL. VEJA O CRITÉRIO PARA UTILIZAÇÃO DESTE ITEM NAS NOTAS PARA USO DO BOLETIM | ur | 1968.8158 | 23.97 | 47192.5147
005.016 | CPU | COTAÇÃO PGE | MÃO DE OBRA DE ARQUEÓLOGO | MÊS | 2.3035 | 11695.81 | 26940.9646
005.017 | 05.105.0121-0 | EMOP | MÃO DE OBRA DE APONTADOR, INCLUSIVE ENCARGOS SOCIAIS | MÊS | 18 | 4102.56 | 73846.08
005.018 | 05.105.0122-0 | EMOP | MÃO DE OBRA DE ALMOXARIFE, INCLUSIVE ENCARGOS SOCIAIS | MÊS | 18 | 4102.56 | 73846.08
005.019 | 05.105.0124-0 | EMOP | MÃO DE OBRA DE ESTAGIÁRIO, INCLUSIVE ENCARGOS SOCIAIS | MÊS | 18 | 1129.2 | 20325.6
005.020 | 05.105.0125-0 | EMOP | MÃO DE OBRA DE AUXILIAR TÉCNICO, INCLUSIVE ENCARGOS SOCIAIS | MÊS | 18 | 2640 | 47520
005.021 | 05.105.0127-0 | EMOP | MÃO DE OBRA DE ENCARREGADO DE OBRA, INCLUSIVE ENCARGOS SOCIAIS | MÊS | 18 | 5769.28 | 103847.04
005.022 | 05.105.0128-0 | EMOP | MÃO DE OBRA DE MESTRE DE OBRA “A”, INCLUSIVE ENCARGOS SOCIAIS | MÊS | 18 | 7927.04 | 142686.72
005.023 | 05.105.0131-0 | EMOP | MÃO DE OBRA DE ENGENHEIRO SÊNIOR, INCLUSIVE ENCARGOS SOCIAIS | MÊS | 18 | 28151.2 | 506721.6
005.024 | 05.105.0131-0 | EMOP | MÃO DE OBRA DE ARQUITETO SÊNIOR, INCLUSIVE ENCARGOS SOCIAIS | MÊS | 18 | 28151.2 | 506721.6
005.025 | CPU | COTAÇÃO PGE | MÃO DE OBRA DE RESTAURADOR COORDENADOR COM EXPERIÊNCIA EM PINTURA PARIETAL | UNXMÊS | 7 | 7509.61 | 52567.27
005.026 | CPU | COTAÇÃO PGE | MÃO DE OBRA DE RESTAURADOR COM EXPERIÊNCIA EM PINTURA PARIETAL | UNXMÊS | 14 | 7509.61 | 105134.54
005.027 | CPU | COTAÇÃO PGE | MÃO DE OBRA DE AUXILIAR DE RESTAURADOR | UNXMÊS | 14 | 6848.81 | 95883.34
005.028 | 05.105.0139-0 | EMOP | MÃO DE OBRA DE AUXILIAR DE ESCRITÓRIO, INCLUSIVE ENCARGOS SOCIAIS | MÊS | 18 | 3175.04 | 57150.72
005.029 | 05.105.0169-0 | EMOP | MÃO DE OBRA DE TÉCNICO DE SEGURANÇA DO TRABALHO, INCLUSIVE ENCARGOS SOCIAIS | MÊS | 18 | 5769.28 | 103847.04
005.030 | 05.105.0200-0 | EMOP | SERVIÇO DE VIGILÂNCIA 24H/DIA (VIGIA DE OBRA), PARA 1 POSTO | MÊS | 18 | 11784.9 | 212128.2
005.031 | CPU | COMPOSIÇÃO | MÃO DE OBRA DE SERVENTE COM ENCARGOS COMPLEMENTARES | H | 1192.8214 | 14.23 | 16973.8489
005.032 | 05.001.0385-0 | EMOP | LIMPEZA FINAL DE OBRA | m² | 3790 | 5.9934 | 22714.986
005.033 | 11.050.0010-0 | EMOP | ESCORAMENTO METALICO(ALUGUEL),COM ESCORAS TELESCOPAVEIS OU TORRES DE CARGA,INCLUSIVE VIGAMENTO PRINCIPAL E SECUNDARIO,PARA ESTRUTURA CONVENCIONAL DE CONCRETO ARMADO,EXCLUSIVE CIMBRAMENTO.MEDICAO PELO VOLUME DE ESCORAMENTO | M3XMES | 4082.2105 | 5.2 | 21227.4946
005.034 | 11.055.0010-0 | EMOP | MONTAGEM E DESMONTAGEM DE ESCORAMENTO METALICO,CONFORME ITEM11.050.0010,COMPREENDENDO TRANSPORTE DO MATERIAL PARA OBRAE DESTA PARA O DEPOSITO,INCLUSIVE CARGA E DESCARGA.O CUSTO EDADO POR M3 DE ESCORAMENTO,SENDO PAGOS 60% NA MONTAGEM E 40% NA DESMONTAGEM | M3 | 7011.26 | 9.56 | 67027.6456
005.035 | 72817 | SINAPI RJ | BANDEJA SALVA-VIDAS/COLETA DE ENTULHOS, COM TABUA | M | 271.45 | 216.02 | 58638.629
005.036 | 18050 | SBC RJ | ALUGUEL MENSAL CONDUTOR DE ENTULHO LOCGUEL | M | 43.43 | 38 | 1650.34
005.037 | 22019 | SBC RJ | RETIRADA ELETROBOMBA COM REAPROVEITAMENTO | UN | 2 | 161.4377 | 322.8755
005.038 | 16.013.0002-0 | EMOP | RETIRADA E RECOLOCACAO DE TELHAS COLONIAIS,INCLUSIVE CUMEEIRA,EXCLUSIVE O FORNECIMENTO DO MATERIAL NOVO,MEDIDAS PELA AREA REAL DE COBERTURA | M2 | 1040.08 | 100.93 | 104975.2744
005.039 | 100804 | SBC RJ | REVISAO MADEIRAMENTO TELHADO COLONIAL COM APROVEITAMENTO | M2 | 1040.08 | 217.6242 | 226346.5779
005.040 | 22730 | SBC RJ | RETIRADA PISO FRIZO DE MADEIRA | M2 | 1591.18 | 2.6542 | 4223.3418
005.041 | 22152 | SBC RJ | RETIRADA PISO PEDRAS IRREGULARES SEM REAPROVEITAMENTO | M2 | 984.78 | 5.2942 | 5213.5927
005.042 |  | COTAÇÃO PGE | RECUPERAÇÃO DO PISO DE MADEIRA COM BARROTES | M2 | 1203.48 | 88.46 | 106459.8408
005.043 | 22039 | SBC RJ | DEMOLICAO ESCADA MADEIRA | M2 | 41.37 | 368.0457 | 15226.0485
005.044 | SC05052050/ | SCO | REMOCAO DE COBERTURA DE TELHA COLONIAL, INCLUSIVE MADEIRAMENTO, MEDIDO O CONJUNTO EM PROJECAO HORIZONTAL. | M2 | 636.4 | 29.8185 | 18976.4934
005.045 | 89263 | SINAPI RJ | DEMOLICAO DE ESTRUTURA METALICA SEM REMOCAO | M2 | 4.8 | 39.25 | 188.4
005.046 | 22515 | SBC RJ | DEMOLICAO DE MEZANINO EM ESTRUTURA DE MADEIRA | M2 | 255.36 | 114.2035 | 29163.0083
005.047 | 22089 | SBC RJ | DEMOLICAO DE ESCADAS EXTERNAS EM ALVENARIA/CONCRETO | M3 | 9.95 | 85.6077 | 851.7971
005.048 |  | COTAÇÃO PGE | RETIRADA DOS CANTEIROS | M3 | 267.79 | 308.48 | 82607.8592
005.049 | 03.002.0001-1 | EMOP | ESCAVACAO MANUAL DE VALA EM MATERIAL DE 1ªCATEGORIA,COM ESCORAMENTO E ESGOTAMENTO MANUAL | M3 | 764.22 | 139.61 | 106692.7542
|  |  |  | Total da categoria 05: |  |  | 3416406.4051
Categoria 06: Galerias, Drenos e Conexos
006.001 | IT15050106A | SCO | TUBO DE PVC RIGIDO, SOLDAVEL, PARA ESGOTO E AGUAS PLUVIAIS, COM DIAMETRO DE 75MM, INCLUSIVE CONEXOES E EMENDAS, EXCLUSIVE ABERTURA E FECHAMENTO DE RASGO. FORNECIMENTO E INSTALACAO. | M | 51 | 32.47 | 1655.97
006.002 | IT15050109A | SCO | TUBO DE PVC RIGIDO DE 100MM, SOLDAVEL, PARA ESGOTO E AGUAS PLUVIAIS, INCLUSIVE CONEXOES E EMENDAS, EXCLUSIVE ABERTURA E FECHAMENTO DE RASGO. FORNECIMENTO E INSTALACAO. | M | 201 | 24.28 | 4880.28
006.003 | IT15050112B | SCO | TUBO DE PVC RIGIDO DE 150MM, SOLDAVEL, SERIE NORMAL, PARA ESGOTO E AGUAS PLUVIAIS, INCLUSIVE CONEXOES E EMENDAS, EXCLUSIVE ABERTURA E FECHAMENTO DE RASGO. FORNECIMENTO E INSTALACAO. | M | 135 | 35.31 | 4766.85
006.004 | DR05400150/ | SCO | TUBO DE PVC RIGIDO (NBR-7362), VINILFORT, PARA COLETOR DE ESGOTO SANITARIO, COM DIAMETRO NOMINAL DE 200MM, COMPREENDENDO CARGA E DESCARGA, COLOCACAO NA VALA, MONTAGEM E REATERRO ATE A GERATRIZ SUPERIOR DO TUBO, INCLUSIVE ANEL DE BORRACHA. FORNECIMENTO E ASSENTAMENTO. | M | 54 | 63.0944 | 3407.0954
006.005 | DR05400200/ | SCO | TUBO DE PVC RIGIDO (NBR-7362), VINILFORT, PARA COLETOR DE ESGOTO SANITARIO, COM DIAMETRO NOMINAL DE 250MM, COMPREENDENDO CARGA E DESCARGA, COLOCACAO NA VALA, MONTAGEM E REATERRO ATE A GERATRIZ SUPERIOR DO TUBO, INCLUSIVE ANEL DE BORRACHA. FORNECIMENTO E ASSENTAMENTO. | M | 15 | 102.06 | 1530.9
006.006 | 54046 | SBC RJ | RALO ABACAXI FERRO FUNDIDO 100mm | UN | 8 | 48.654 | 389.2322
006.007 | 54248 | SBC RJ | RALO ABACAXI FERRO FUNDIDO 150mm | UN | 2 | 64.754 | 129.508
006.008 | 57050 | SBC RJ | RALO FERRO FUNDIDO SIMPLES 100x100mm | UN | 2 | 65.9999 | 131.9998
006.009 |  | COTAÇÃO PGE | RALO SECA-PISO | M | 32.44 | 182.59 | 5923.2196
006.010 | 94228 | SINAPI RJ | CALHA EM CHAPA DE AÇO GALVANIZADO NÚMERO 24, DESENVOLVIMENTO DE 50 CM,INCLUSO TRANSPORTE VERTICAL. AF_06/2016 | M | 157 | 54.88 | 8616.16
006.011 | 94229 | SINAPI RJ | CALHA EM CHAPA DE AÇO GALVANIZADO NÚMERO 24, DESENVOLVIMENTO DE 100 CM, INCLUSO TRANSPORTE VERTICAL. AF_06/2016 | M | 130 | 106.67 | 13867.1
006.012 | 91187 | SINAPI RJ | FIXAÇÃO DE TUBOS HORIZONTAIS DE PVC, CPVC OU COBRE DIÂMETROS MAIORES QUE 75 MM COM ABRAÇADEIRA METÁLICA FLEXÍVEL 18 MM, FIXADA DIRETAMENTE NA LAJE. AF_05/2015 | M | 130 | 6.43 | 835.9
006.013 | 91172 | SINAPI RJ | FIXAÇÃO DE TUBOS HORIZONTAIS DE PVC, CPVC OU COBRE DIÂMETROS MAIORES QUE 75 MM COM ABRAÇADEIRA METÁLICA RÍGIDA TIPO D 3", FIXADA EM PERFILADO EM LAJE. AF_05/2015 | M | 90 | 4.28 | 385.2
006.014 | 30512 | SBC RJ | CANALETA BLOCO CONCRETO 19x19x19cm C/ARG.CIMENTO/CAL/AREIA | M | 48 | 61.9047 | 2971.4246
006.015 | DR35100150/ | SCO | GRELHA DE FERRO FUNDIDO, PARA CANALETA, COM 0,15M DE LARGURA. FORNECIMENTO E COLOCACAO. | M | 48 | 74.04 | 3553.92
006.016 |  | COTAÇÃO PGE | CAIXA DE AREIA Ø0,60M X 0,25M | UN | 1 | 89.28 | 89.28
006.017 |  | COTAÇÃO PGE | CAIXA DE AREIA Ø0,60M X 0,30M | UN | 1 | 107.12 | 107.12
006.018 |  | COTAÇÃO PGE | CAIXA DE AREIA Ø0,60M X 0,35M | UN | 1 | 124.99 | 124.99
006.019 |  | COTAÇÃO PGE | CAIXA DE AREIA Ø0,60M X 0,40M | UN | 1 | 142.84 | 142.84
006.020 |  | COTAÇÃO PGE | CAIXA DE AREIA Ø0,60M X 0,45M | UN | 1 | 160.69 | 160.69
006.021 |  | COTAÇÃO PGE | CAIXA DE AREIA Ø0,60M X 0,55M | UN | 2 | 196.4 | 392.8
006.022 |  | COTAÇÃO PGE | CAIXA DE AREIA Ø0,60M X 0,65M | UN | 1 | 232.1 | 232.1
006.023 |  | COTAÇÃO PGE | CAIXA DE AREIA Ø0,60M X 0,75M | UN | 1 | 267.81 | 267.81
006.024 |  | COTAÇÃO PGE | CAIXA DE AREIA Ø0,60M X 0,85M | UN | 1 | 303.54 | 303.54
006.025 | 57303 | SBC RJ | CAIXA RALO E BOCA DE LOBO | UN | 8 | 1802.2593 | 14418.0745
006.026 |  | COTAÇÃO PGE | POÇO DE VISITA Ø1,00M X 1,10M | UN | 1 | 654.76 | 654.76
006.027 |  | COTAÇÃO PGE | POÇO DE VISITA Ø1,00M X 1,20M | UN | 1 | 714.29 | 714.29
|  |  |  | Total da categoria 06: |  |  | 70653.0541
Categoria 08: Bases e Pavimentos
008.001 | 08.020.0010-0 | EMOP | PISO EM CONCRETO: FORNECER E INSTALAR PISO EM PLACA DE CONCRETO DRENANTE 60X60X8CM, (RESISTÊNCIA PARA PEDESTRE,VEÍCULO E SUV), ASSENTADO SOBRE CONTRAPISO PERMEÁVEL - COR CINZA NATURAL. REF.: DRENALTEC OU EQUIVALENTE | M² | 229.22 | 72.16 | 16540.5152
008.002 | 72183 | SINAPI | CONCRETO: EXECUTAR RAMPA DE ACESSO CARGA/DESCARGA EM CONCRETO ARMADO | M² | 53.21 | 83.62 | 4449.4202
|  |  |  | Total da categoria 08: |  |  | 20989.9354
Categoria 09: Serviços de Parques e Jardins
009.001 | 09.012.0003-0 | EMOP | BANCO DE CONCRETO ARMADO, MEDINDO 2,00 X 0,45 X 0,10M, COM 0,40M DE ALTURA, APOIADO EM 2 BLOCOS DE CONCRETO DE 0,10 X 0,30 X 0,40M COM FUNDAÇÃO CONFORME PROJETO CEHAB. | UNID | 6 | 443.06 | 2658.36
009.002 | 12.003.0115-0 | EMOP | ALVENARIA DE TIJOLOS CERÂMICOS FURADOS 10 X 20 X 30CM, COMPLEMENTADA COM 6% DE TIJOLOS DE 10 X 20 X 20CM, ASSENTES COM ARGAMASSA DE CIMENTO E SAIBRO, NO TRAÇO 1:8, EM PAREDES DE MEIA VEZ (0,10M), DE SUPERFÍCIE CORRIDA, ATÉ 3,00M DE ALTURA E MEDIDA PELA ÁREA REAL | M² | 111.21 | 37.72 | 4194.8412
009.003 | 03.009.0004-0 | EMOP | ATERRO COM MATERIAL DE 1ª CATEGORIA (RAMPA + JARDINS) | m³ | 52.45 | 66.14 | 3469.043
009.004 | 18.016.0020-0 | EMOP | LIXEIRA,DE ACO INOXIDAVEL,CHAPA 18.304 COM 300X300MM | UNID. | 5 | 467.49 | 2337.45
009.005 | 14.002.0156-0 | EMOP | GRADIL METÁLICO REMOVÍVEL EM AÇO-CARBONO | M | 18.15 | 238.57 | 4330.0455
009.006 | 09.003.0166-0 | EMOP | ESPECIES VEGETAIS COM ALTURA DE(0,20 A 0,80)M,TIPO HELICONIA PSITTACORUM(HELICONIA PAPAGAIO), XANTHOSOMA LINDENI(XANTIA), CALATHEA ZEBRINA(CALATEA ZEBRA), JASMINUM SAMBAC(BOGARI) OUSIMILAR E CONSIDERANDO 12 MUDAS POR M2 | M² | 34.2 | 96 | 3283.2
009.007 | 09.001.0001-1 | EMOP | PLANTIO DE GRAMA EM PLACAS, TIPO SÃO CARLOS, BATATAIS, LARGA E SANTO AGOSTINHO, INCLUSIVE COMPRA E ARRANCAMENTO NO LOCAL DE ORIGEM, CARGA, TRANSPORTE, DESCARGA E PREPARO DO TERRENO | M² | 89.19 | 10.34 | 922.2246
009.008 | 16.020.0001-0 | EMOP | IMPERMEABILIZAÇÃO COM MANTA A BASE DE ASFALTO MODIFICADO COM POLÍMEROS, ATENDENDO A NORMA ABNT-NBR 9952 COMO TIPO III-B, COM ESPESSURA DE 4,0MM, CONSUMO MÍNIMO DE 1,15M²/M², APLICAÇÃO COM CHAMA DE MAÇARICO SOBRE PRIMER ASFÁLTICO BASE ÁGUA OU BASE SOLVENTE, COM CONSUMO DE 0,40KG/M², INCLUSIVE ESTE, EM SUBSTRATO COM CAIMENTO DE 1%, EXCLUSIVE REGULARIZAÇÃO, CAMADA SEPARADORA E PROTEÇÃO MECÂNICA. CAMPO DE APLICAÇÃO: TERRAÇOS, LAJES MACIÇAS, CALHAS, MARQUISES, VARANDAS E EM REGIÕES COM TEMPERATURA ATÉ -5°C | m² | 128.97 | 60.88 | 7851.6936
|  |  |  | Total da categoria 09: |  |  | 29046.8579
Categoria 10: Fundações
010.001 | 93382 | SINAPI RJ | REATERRO MANUAL DE VALAS COM COMPACTAÇÃO MECANIZADA. AF_04/2016 | M3 | 122.68 | 29.15 | 3576.122
010.002 | 96619 | SINAPI RJ | LASTRO DE CONCRETO MAGRO, APLICADO EM BLOCOS DE COROAMENTO OU SAPATAS,ESPESSURA DE 5 CM. AF_08/2017 | M2 | 94.15 | 24.72 | 2327.388
010.003 | 40430 | SBC RJ | FORMA DE MADEIRA PARA SAPATAS | M2 | 377.5 | 88.218 | 33302.2875
010.004 | 11.009.0013-0 | EMOP | BARRA DE ACO CA-50,COM SALIENCIA OU MOSSA,COEFICIENTE DE CONFORMACAO SUPERFICIAL MINIMO (ADERENCIA) IGUAL A 1,5,DIAMETRODE 6,3MM,DESTINADA A ARMADURA DE CONCRETO ARMADO,10% DE PERDAS DE PONTAS E ARAME 18.FORNECIMENTO | KG | 337 | 2.69 | 906.53
010.005 | 11.011.0029-0 | EMOP | CORTE,DOBRAGEM,MONTAGEM E COLOCACAO DE FERRAGENS NAS FORMAS,ACO CA-50,EM BARRAS REDONDAS,COM DIAMETRO IGUAL A 6,3MM | KG | 337 | 4.19 | 1412.03
010.006 | 11.009.0014-1 | EMOP | BARRA DE ACO CA-50,COM SALIENCIA OU MOSSA,COEFICIENTE DE CONFORMACAO SUPERFICIAL MINIMO (ADERENCIA) IGUAL A 1,5,DIAMETRODE 8 A 12,5MM,DESTINADA A ARMADURA DE CONCRETO ARMADO,10%DE PERDAS DE PONTAS E ARAME 18.FORNECIMENTO | KG | 2020.9 | 2.64 | 5335.176
010.007 | 11.011.0030-1 | EMOP | CORTE,DOBRAGEM,MONTAGEM E COLOCACAO DE FERRAGENS NAS FORMAS,ACO CA-50,EM BARRAS REDONDAS,COM DIAMETRO DE 8 A 12,5MM | KG | 2020.9 | 3.67 | 7416.703
010.008 | 11.009.0015-1 | EMOP | BARRA DE ACO CA-50,COM SALIENCIA OU MOSSA,COEFICIENTE DE CONFORMACAO SUPERFICIAL MINIMO (ADERENCIA) IGUAL A 1,5,DIAMETROACIMA DE 12,5MM,DESTINADA A ARMADURA DE CONCRETO ARMADO,10%DE PERDAS DE PONTAS E ARAME 18.FORNECIMENTO | KG | 3815 | 2.55 | 9728.25
010.009 | 11.011.0031-1 | EMOP | CORTE,DOBRAGEM,MONTAGEM E COLOCACAO DE FERRAGENS NAS FORMAS,ACO CA-50,EM BARRAS REDONDAS,COM DIAMETRO ACIMA DE 12,5MM | KG | 3680 | 3.14 | 11555.2
010.010 | 11.009.0011-0 | EMOP | FIO DE ACO CA-60,REDONDO,COM SALIENCIA OU MOSSA,COEFICIENTEDE CONFORMACAO SUPERFICIAL MINIMO(ADERENCIA)IGUAL A 1,5,DIAMETRO ENTRE 4,2 A 5MM,DESTINADO A ARMADURA DE PECAS DE CONCRETO ARMADO,COMPREENDENDO 10% DE PERDAS DE PONTAS E ARAME 18.FORNECIMENTO | KG | 357.6 | 2.9 | 1037.04
010.011 | 11.011.0027-0 | EMOP | CORTE,DOBRAGEM,MONTAGEM E COLOCACAO DE FERRAGENS NAS FORMAS,ACO CA-60,EM FIO REDONDO,COM DIAMETRO DE 4,2 A 5MM | KG | 357.6 | 3.84 | 1373.184
010.012 | 11.025.0013-0 | EMOP | CONCRETO BOMBEADO,FCK=35MPA,COMPREENDEN DO O FORNECIMENTO DECONCRETO IMPORTADO DE USINA,COLOCACAO NAS FORMAS,ESPALHAMENTO,ADENSAMENT O MECANICO E ACABAMENTO | M3 | 43.7 | 433.84 | 18958.808
010.013 | 11.025.0009-0 | EMOP | CONCRETO BOMBEADO,FCK=25MPA,COMPREENDEN DO O FORNECIMENTO DECONCRETO IMPORTADO DE USINA,COLOCACAO NAS FORMAS,ESPALHAMENTO,ADENSAMENT O MECANICO E ACABAMENTO | M3 | 31.5 | 403.88 | 12722.22
010.014 | 74076/1 | SINAPI RJ | FORMA TABUA P/ CONCRETO EM FUNDACAO RADIER C/ REAPROVEITAMENTO 3X. | M2 | 5.6 | 47.48 | 265.888
|  |  |  | Total da categoria 10: |  |  | 109916.8264
Categoria 11: Estruturas
011.001 | 11.016.0030-0 | EMOP | ESCADA EM AÇO CORTEN COM 12 DEGRAUS L=2,20M | KG | 633.6 | 14.48 | 9174.528
011.002 | 11.016.0030-0 | EMOP | ESCADA EM AÇO CORTEN COM 8 DEGRAUS L=2,30M | KG | 441.6 | 14.48 | 6394.368
011.003 | 85233 | SINAPI | CONSTRUÇÃO DE ESCADA EM ALVENARIA 4 DEGRAUS L=1,27M | M3 | 1 | 2413.04 | 2413.04
011.004 | 11.016.0030-0 | EMOP | ESCADA EM AÇO CORTEN COM 27 DEGRAUS L=1,25M | KG | 1620 | 14.48 | 23457.6
011.005 | 11.016.0030-0 | EMOP | ESCADA EM AÇO CORTEN COM 26 DEGRAUS L=1,25M | KG | 1560 | 14.48 | 22588.8
011.006 | 11.016.0030-0 | EMOP | ESCADA EM AÇO CORTEN COM 25 DEGRAUS L=1,20M | KG | 1440 | 14.48 | 20851.2
011.007 | 11.016.0030-0 | EMOP | ENVELOPAMENTO DE PILARES EM AÇO CORTEN | KG | 875 | 14.48 | 12670
011.008 | 11.061.0001-0 | EMOP | MURO DE ARRIMO | M³ | 12.881 | 216.2 | 2784.8722
011.009 | 11.035.0015-0 | EMOP | FORMA PARA CONCRETO EM PERFIL DE AÇO GALVANIZADO ESTRUTURAL TIPO “STEEL DECK”, COM ESPESSURA DE 0,95MM, INCLUSIVE ACESSÓRIOS GALVANIZADOS E EXCLUSIVE TELA E CONCRETO. FORNECIMENTO E COLOCAÇÃO | M² | 578.4 | 90.12 | 52125.408
011.010 | 11.046.0013-0 | EMOP | CONCRETO IMPORTADO DE USINA, DOSADO RACIONALMENTE PARA UMA RESISTÊNCIA CARACTERÍSTICA À COMPRESSÃO DE 30MPA | M³ | 86.76 | 297.48 | 25809.3648
011.011 | ET40050109/ | SCO | TELA DE ACO SOLDADA TELCON Q-196 OU SIMILAR, COM MALHA DE (10X10)CM, CA-60, COM DIAMETRO DE 5MM E 3,11KG/M2. FORNECIMENTO E COLOCACAO. | M2 | 1026.2 | 14.2 | 14572.04
011.012 | 11.025.0012-0 | EMOP | CONCRETO BOMBEADO,FCK=30MPA,COMPREENDEN DO O FORNECIMENTO DECONCRETO IMPORTADO DE USINA,COLOCACAO NAS FORMAS,ESPALHAMENTO,ADENSAMENT O MECANICO E ACABAMENTO | M3 | 128.66 | 414.38 | 53314.1308
011.013 | 21180 | SBC RJ | FORMAS MADEIRA PARA MURO DE ARRIMO | M2 | 397.3312 | 82.6614 | 32843.9652
011.014 | 11.009.0013-0 | EMOP | BARRA DE ACO CA-50,COM SALIENCIA OU MOSSA,COEFICIENTE DE CONFORMACAO SUPERFICIAL MINIMO (ADERENCIA) IGUAL A 1,5,DIAMETRODE 6,3MM,DESTINADA A ARMADURA DE CONCRETO ARMADO,10% DE PERDAS DE PONTAS E ARAME 18.FORNECIMENTO | KG | 519.5 | 2.69 | 1397.455
011.015 | 11.011.0029-0 | EMOP | CORTE,DOBRAGEM,MONTAGEM E COLOCACAO DE FERRAGENS NAS FORMAS,ACO CA-50,EM BARRAS REDONDAS,COM DIAMETRO IGUAL A 6,3MM | KG | 2257.1 | 4.19 | 9457.249
011.016 | 11.009.0014-1 | EMOP | BARRA DE ACO CA-50,COM SALIENCIA OU MOSSA,COEFICIENTE DE CONFORMACAO SUPERFICIAL MINIMO (ADERENCIA) IGUAL A 1,5,DIAMETRODE 8 A 12,5MM,DESTINADA A ARMADURA DE CONCRETO ARMADO,10%DE PERDAS DE PONTAS E ARAME 18.FORNECIMENTO | KG | 3711.6 | 2.64 | 9798.624
011.017 | 11.011.0030-1 | EMOP | CORTE,DOBRAGEM,MONTAGEM E COLOCACAO DE FERRAGENS NAS FORMAS,ACO CA-50,EM BARRAS REDONDAS,COM DIAMETRO DE 8 A 12,5MM | KG | 3711.6 | 3.67 | 13621.572
011.018 | 11.025.0013-0 | EMOP | CONCRETO BOMBEADO,FCK=35MPA,COMPREENDEN DO O FORNECIMENTO DECONCRETO IMPORTADO DE USINA,COLOCACAO NAS FORMAS,ESPALHAMENTO,ADENSAMENT O MECANICO E ACABAMENTO | M3 | 37.72 | 433.84 | 16364.4448
011.019 | 30046 | SBC RJ | FORMA PARA CISTERNA-TABUAS DE MADEIRA E ESCORAS | M2 | 138 | 85.9766 | 11864.768
011.020 | 11.009.0011-0 | EMOP | FIO DE ACO CA-60,REDONDO,COM SALIENCIA OU MOSSA,COEFICIENTEDE CONFORMACAO SUPERFICIAL MINIMO(ADERENCIA)IGUAL A 1,5,DIAMETRO ENTRE 4,2 A 5MM,DESTINADO A ARMADURA DE PECAS DE CONCRETO ARMADO,COMPREENDENDO 10% DE PERDAS DE PONTAS E ARAME 18.FORNECIMENTO | KG | 73 | 2.9 | 211.7
011.021 | 11.011.0027-0 | EMOP | CORTE,DOBRAGEM,MONTAGEM E COLOCACAO DE FERRAGENS NAS FORMAS,ACO CA-60,EM FIO REDONDO,COM DIAMETRO DE 4,2 A 5MM | KG | 73 | 3.84 | 280.32
011.022 | 30308 | SBC RJ | FORMA PARA CONCRETO-TABUAS DE MADEIRA E ESCORAS | M2 | 30.54 | 83.9266 | 2563.1178
011.023 | 11.009.0015-1 | EMOP | BARRA DE ACO CA-50,COM SALIENCIA OU MOSSA,COEFICIENTE DE CONFORMACAO SUPERFICIAL MINIMO (ADERENCIA) IGUAL A 1,5,DIAMETROACIMA DE 12,5MM,DESTINADA A ARMADURA DE CONCRETO ARMADO,10%DE PERDAS DE PONTAS E ARAME 18.FORNECIMENTO | KG | 135 | 2.55 | 344.25
011.024 | 11.011.0031-1 | EMOP | CORTE,DOBRAGEM,MONTAGEM E COLOCACAO DE FERRAGENS NAS FORMAS,ACO CA-50,EM BARRAS REDONDAS,COM DIAMETRO ACIMA DE 12,5MM | KG | 135 | 3.14 | 423.9
011.025 | 89993 | SINAPI RJ | GRAUTEAMENTO VERTICAL EM ALVENARIA ESTRUTURAL. AF_01/2015 | M3 | 4.5 | 721.19 | 3245.355
011.026 |  | COTAÇÃO PGE | PERFIL "W" 150x13 - FORNECIMENTO E MONTAGEM | M | 70.5 | 201.83 | 14229.015
011.027 |  | COTAÇÃO PGE | PERFIL "W" 150x18 - FORNECIMENTO E MONTAGEM | M | 106.6 | 279.42 | 29786.172
011.028 |  | COTAÇÃO PGE | PERFIL "W" 150x22,5(H) - FORNECIMENTO E MONTAGEM | M | 143.04 | 344.8 | 49320.192
011.029 |  | COTAÇÃO PGE | PERFIL "H" DE AÇO LAMINADO, "W" 150X29,8 - FORNECIMENTO E MONTAGEM | M | 159.6 | 454.28 | 72503.088
011.030 |  | COTAÇÃO PGE | PERFIL "W" 200x35,9(H) - FORNECIMENTO E MONTAGEM | M | 118.5 | 551.23 | 65320.755
011.031 |  | COTAÇÃO PGE | PERFIL "H" DE ACO LAMINADO, "W" 200X46,1 - FORNECIMENTO E MONTAGEM | M | 265.4 | 702.74 | 186507.196
011.032 |  | COTAÇÃO PGE | PERFIL "H" DE ACO LAMINADO, "W" 200X59,0 - FORNECIMENTO E MONTAGEM | M | 12.8 | 913.63 | 11694.464
011.033 |  | COTAÇÃO PGE | PERFIL "H" DE ACO LAMINADO, "W" 200X86,0 - FORNECIMENTO E MONTAGEM | M | 25 | 1331.73 | 33293.25
011.034 |  | COTAÇÃO PGE | PERFIL "I" DE ACO LAMINADO, "W" 250 X 38,5, FORNECIMENTO E MONTAGEM | M | 12.2 | 609.65 | 7437.73
011.035 |  | COTAÇÃO PGE | PERFIL "HP" 310x125,0(H) - FORNECIMENTO E MONTAGEM | M | 350.5 | 1935.66 | 678448.83
011.036 |  | COTAÇÃO PGE | PERFIL "W" 410x85,0 - FORNECIMENTO E MONTAGEM | M | 35.4 | 1316.24 | 46594.896
011.037 |  | COTAÇÃO PGE | PERFIL "W" 250x115,0, FORNECIMENTO E MONTAGEM | M | 45 | 1861.31 | 83758.95
011.038 |  | COTAÇÃO PGE | PERFIL TUBULAR DE SEÇÃO CIRCULAR, D = 7", e=6,8mm | M | 6 | 446.02 | 2676.12
011.039 |  | COTAÇÃO PGE | PERFIL "U" ENRIJECIDO DE AÇO GALVANIZADO, DOBRADO, 200X75X25MM, E=3,75MM - FORNECIMENTO E MONTAGEM | KG | 2983 | 15.48 | 46176.84
011.040 |  | COTAÇÃO PGE | PERFIL "L" DE ABAS IGUAIS DE AÇO GALVANIZADO, DOBRADO, 51X51MM, E=4,8MM - FORNECIMENTO E MONTAGEM | KG | 196 | 26.52 | 5197.92
011.041 |  | COTAÇÃO PGE | PERFIL "U" SIMPLES DE ACO GALVANIZADO DOBRADO 75 X *40* MM, E = 2,65 MM | KG | 10 | 16.04 | 160.4
011.042 |  | COTAÇÃO PGE | PERFIL "L" ABAS IGUAIS 5"x5/8" (29,80kg/m) | KG | 1784 | 15.78 | 28151.52
011.043 |  | COTAÇÃO PGE | PERFIL TUBULAR QUADRANGULAR, 150x150mm, e=1/4" ou 6,3mm (28,6 kg/m) | KG | 2990.5 | 16.47 | 49253.535
011.044 | 11.035.0015-0 | EMOP | FORMA PARA CONCRETO EM PERFIL DE ACO GALVANIZADO ESTRUTURALTIPO STEEL DECK ,COM ESPESSURA DE 0,95MM,INCLUSIVE ACESSORIOS GALVANIZADOS E EXCLUSIVE TELA E CONCRETO.FORNECIMENTO E COLOCACAO | M2 | 526.44 | 90.12 | 47442.7728
011.045 | 11.035.0020-0 | EMOP | FORMA PARA CONCRETO EM PERFIL DE ACO GALVANIZADO ESTRUTURALTIPO STEEL DECK ,COM ESPESSURA DE 1,25MM,INCLUSIVE ACESSORIOS GALVANIZADOS E EXCLUSIVE TELA E CONCRETO.FORNECIMENTO E COLOCACAO | M2 | 390 | 107.57 | 41952.3
011.046 | 16.001.0055-0 | EMOP | MADEIRAMENTO PARA COBERTURA EM QUATRO OU MAIS AGUAS EM TELHAS CERAMICAS,CONSTITUIDO DE CUMEEIRA,TERCAS,RINCOES E ESPIGOES DE 3 X4.1/2 ,CAIBROS DE 3 X1.1/2 ,RIPAS DE 1,5X4CM,TUDO EMMADEIRA SERRADA,SEM TESOURA OU PONTALETE,MEDIDO PELA AREA REAL DO MADEIRAMENTO.FORNECIMENTO E COLOCACAO | M2 | 1598.43 | 74.82 | 119594.5326
011.047 | 16.001.0071-0 | EMOP | TESOURA COMPLETA EM MADEIRA SERRADA,PARA VAO DE 7,00M.FORNECIMENTO E COLOCACAO | UN | 131 | 1493.73 | 195678.63
011.048 |  | COTAÇÃO PGE | VIGA DE MADEIRA DE LEI, MAÇARANDUBA OU SEMELHANTE, COMSEÇÃO 25x25CM, TRATADA CONTRA AÇÃO BIOLÓGICA. - FORNECIMENTO E MONTAGEM | M | 1487.1 | 458.08 | 681210.768
|  |  |  | Total da categoria 12: |  |  | 2844961.949
Categoria 12: Alvenarias e Divisórias
012.001 | 12.003.0115-0 | EMOP | ALVENARIA DE TIJOLOS CERÂMICOS FURADOS 10 X 20 X 30CM, COMPLEMENTADA COM 6% DE TIJOLOS DE 10 X 20 X 20CM, ASSENTES COM ARGAMASSA DE CIMENTO E SAIBRO, NO TRAÇO 1:8, EM PAREDES DE MEIA VEZ (0,10M), DE SUPERFÍCIE CORRIDA, ATÉ 3,00M DE ALTURA E MEDIDA PELA ÁREA REAL | M² | 111.21 | 37.72 | 4194.8412
012.002 | 12.003.0095-0 | EMOP | ALVENARIA DE TIJOLOS CERÂMICOS FURADOS 10 X 20 X 30CM, COMPLEMENTADA COM 20% DE TIJOLOS DE 10 X 20 X 20CM, ASSENTES COM ARGAMASSA DE CIMENTO E SAIBRO, NO TRAÇO 1:8, EM PAREDES DE UMA VEZ (0,20M), DE SUPERFÍCIE CORRIDA, ATÉ 3,00M DE ALTURA E MEDIDA PELA ÁREA REAL | M² | 8.22 | 74.78 | 614.6916
012.003 | 12.005.0160-0 | EMOP | ALVENARIA DE BLOCOS DE CONCRETO ESTRUTURAL 15X20X40CM,ASSENTES COM ARGAMASSA DE CIMENTO E AREIA,NO TRACO 1:8,EM PAREDES DE 0,15M DE ESPESSURA,DE SUPERFICIE CORRIDA ATE 3,00M DE ALTURA E MEDIDA PELA AREA REAL | M² | 37.53 | 59.22 | 2222.5266
012.004 | 12.016.0008-0 | EMOP | PAREDE DE DRYWALL COM ESPESSURA DE 95MM, ESTRUTURADA COM MONTANTES SIMPLES AUTOPORTANTES DE 70MM, FIXADOS A GUIAS HORIZONTAIS DE 48MM, AMBOS DE AÇO GALVANIZADO COM ESPESSURA DE 0,5MM, COM DUAS CHAPAS DE GESSO ACARTONADO TIPO ST (STANDARD), ESPESSURA DE 12,5MM, LARGURA DE 1200MM, BORDA REBAIXADA, FIXADA AOS MONTANTES POR MEIO DE PARAFUSOS, COM TRATAMENTO DE JUNTAS COM MASSA E FITA PARA UNIFORMIZAÇÃO DA SUPERFÍCIE DAS CHAPAS DE GESSO ACARTONADO. APLICAÇÃO EM ÁREAS SECAS. FORNECIMENTO E COLOCAÇÃO | M² | 1200.05 | 129.59 | 155514.4795
|  |  |  | Total da categoria 12: |  |  | 162546.5389
Categoria 13: Revestimentos de Paredes, Tetos e Pisos
013.001 | 13.301.0125-1 | EMOP | CONTRAPISO, BASE OU CAMADA REGULARIZADORA EXECUTADA COM ARGAMASSA DE CIMENTO E AREIA, NO TRAÇO 1:4, NA ESPESSURA DE 3CM | M² | 1469.6 | 26.53 | 38988.488
013.002 |  | COTAÇÃO PGE | PISO AUTONIVELANTE: APLICAR REVESTIMENTO AUTONIVELANTE NA COR CINZA CLARO COM ACABAMENTO ACETINADO. | M² | 1397.45 | 164.3158 | 229623.1706
013.003 |  | COTAÇÃO PGE | PISO EM PORCELANATO: FORNECER E ASSENTAR PISO EM PORCELANATO CINZA 90X90CM | M² | 132.9 | 171.9178 | 22847.8809
013.004 | 08.027.0037-0 | EMOP | MEIO FIO EM CONCRETO PRÉ-MOLDADO | M | 169.17 | 77.79 | 13159.7343
013.005 | 13.398.0016-0 | EMOP | TABUADO DE MADEIRA (EXISTENTE - L=20CM/ENCAIXE MACHO-FÊMEA): SUBSTITUIR PEÇAS DANIFICADAS, COM APLICAÇÃO DE VERNIZ STAIN ACETINADO. | M² | 1116.32 | 177.53 | 198180.2896
013.006 | 73806/001 | SINAPI | HIGIENIZAÇÃO DE TABUADO DE MADEIRA | M² | 1116.32 | 2.09 | 2333.1088
013.007 | 55960 | SINAPI | IMUNIZAÇÃO DE TABUADO DE MADEIRA | M² | 1116.32 | 5.61 | 6262.5552
013.008 | 05.040.0870-0 | EMOP | CALAFETAÇÃO DE TABUADO DE MADEIRA | M² | 1116.32 | 16.72 | 18664.8704
013.009 | 13.398.0016-0 | EMOP | TABUADO DE MADEIRA: FORNECER E INSTALAR NOVO TABUADO DE MADEIRA (PREVIAMENTE IMUNIZADA) E=2CM/L=20CM, COM ENCAIXE MACHO-FÊMEA. ACABAMENTO EM VERNIZ STAIN INCOLOR ACETINADO. | M² | 35.45 | 177.53 | 6293.4385
013.010 | 13.380.0010-0 | EMOP | PISO FULGET: CONFECCIONAR ACABAMENTO EM PISO FULGET NA COR CINZA ESCURO, ACABAMENTO RÚSTICO E SEM RESINA. | M² | 79.49 | 57.64 | 4581.8036
013.011 | 08.010.0001-0 | EMOP | LAJOTAS DE ROCHA (PASSEIOS LINDEIROS) | M² | 828.81 | 113.9 | 94401.459
013.012 | 13.410.0010-0 | EMOP | PEDRA PORTUGUESA (ACESSO CARGA E DESCARGA): ASSENTAR PEDRA PORTUGUESA, COR PRETA, DIMENSÕES 5X5CM/H=6CM. | M² | 53.21 | 86.17 | 4585.1057
013.013 | 05.001.0164-0 | EMOP | CANTARIA: REMOVER ENXERTOS INADEQUADOS DE CIMENTO. | M² | 5.05 | 29.74 | 150.187
013.014 | 05.001.0387-0 | EMOP | CANTARIA: HIGIENIZAR. | M² | 5.05 | 5.13 | 25.9065
013.015 | 13.004.0010-0 | EMOP | CANTARIA: REALIZAR PREENCHIMENTOS EM FALHAS COM ARGAMASSA DE CAL E PÓ DE PEDRA. | M² | 5.05 | 37.96 | 191.698
013.016 | 17.025.0008-0 | EMOP | CANTARIA: APLICAR HIDROFUGANTE FOSCO. | M² | 5.05 | 19.59 | 98.9295
013.017 | 13.301.0090-0 | EMOP | PISO EM PLACA DE CONCRETO DRENANTE | M² | 32.06 | 38.8 | 1243.928
013.018 | 13.301.0080-1 | EMOP | EXECUTAR CAMADA DE REVESTIMENTO EM CIMENTO ALISADO | M² | 35.76 | 31.33 | 1120.3608
013.019 | 17.018.0190-0 | EMOP | EXECUTAR ACABAMENTO COM RESINA ACRÍLICA INCOLOR FOSCA. | M² | 35.76 | 26.37 | 942.9912
013.020 | 13.366.0010-0 | EMOP | GRANITO: FORNECER E INSTALAR BLOCO MONOLÍTICO DE GRANITO COM ACABAMENTO RÚSTICO. TONALIDADE PRÓXIMA ÀS PEÇAS EXISTENTES. | M² | 1.04 | 144.26 | 150.0304
013.021 |  | COTAÇÃO PGE | PROTEÇÃO PARA PISO COM ISOPOR E CHAPA DE MADEIRA | M² | 1116.32 | 50.9 | 56820.688
013.022 | 94225 | SINAPI | MANTA DE LÃ MINERAL PARA ISOLAMENTO ACÚSTICO DOS PISOS DE MADEIRA | M² | 33.2 | 31.06 | 1031.192
013.023 | 13.398.0018-0 | EMOP | BARROTES APARENTES: SUBSTITUIR TRECHOS DANIFICADOS ATRAVÉS DE SAMBLADURAS | M² | 300.26 | 27.2 | 8167.072
013.024 | 17.020.0010-0 | EMOP | BARROTES APARENTES: APLICAR VERNIZ STAIN INCOLOR. | M² | 300.26 | 10.86 | 3260.8236
013.025 | 73948/009 | SINAPI | BARROTES APARENTES: HIGIENIZAR | M² | 300.26 | 30.97 | 9299.0522
013.026 | 84679 | SINAPI | BARROTES APARENTES: IMUNIZAR | M² | 300.26 | 21.16 | 6353.5016
013.027 | 05.001.0008-0 | EMOP | SANCA (EXISTENTE): REMOVER PARTES DEGRADADAS | M² | 193.65 | 22.04 | 4268.046
013.028 | 05.001.0758-0 | EMOP | SANCA (EXISTENTE): HIGIENIZAR | M² | 193.65 | 2.08 | 402.792
013.029 | 13.005.0010-0 | EMOP | SANCA (EXISTENTE): RECOMPOR COM ARGAMASSA. | M² | 193.65 | 43.84 | 8489.616
013.030 | 13.195.0010-0 | EMOP | FORRO EM ABOBADILHA: RECUPERAR AS CAMBOTAS EM MADEIRA SUBSTITUINDO AS PEÇAS DANIFICADAS E REFORÇANDO A FIXAÇÃO. | M² | 193.65 | 67.48 | 13067.502
013.031 | 73948/009 | SINAPI | FORRO EM ABOBADILHA: HIGIENIZAR | M² | 193.65 | 30.97 | 5997.3405
013.032 | 84679 | SINAPI | FORRO EM ABOBADILHA: IMUNIZAR AS PEÇAS. | M² | 193.65 | 21.16 | 4097.634
013.033 | 13.195.0015-0 | EMOP | FORRO DE MADEIRA EM TABUADO: FORNECER E INSTALAR FORRO DE MADEIRA, EM TABUADO COM ENCAIXE MACHO-FÊMEA (15CM). | M² | 235.25 | 92.14 | 21675.935
013.034 | 13.195.0015-0 | EMOP | FORRO DE MADEIRA EM TABUADO (EXISTENTE): SUBSTITUIR AS PEÇAS DANIFICADAS, | M² | 289.37 | 92.14 | 26662.5518
013.035 | 13.195.0015-0 | EMOP | FORRO DE MADEIRA EM TABUADO (EXISTENTE): RECOMPOR AS LACUNAS | M² | 289.37 | 92.14 | 26662.5518
013.036 | 73948/009 | SINAPI | FORRO DE MADEIRA EM TABUADO (EXISTENTE): HIGIENIZAR | M² | 289.37 | 30.97 | 8961.7889
013.037 | 84679 | SINAPI | FORRO DE MADEIRA EM TABUADO (EXISTENTE): IMUNIZAR | M² | 289.37 | 21.16 | 6123.0692
013.038 | 05.040.0870-0 | EMOP | FORRO DE MADEIRA EM TABUADO COM MOLDURAS (EXISTENTE): CALAFETAR. | M² | 289.37 | 16.72 | 4838.2664
013.039 | 13.195.0010-0 | EMOP | FORRO DE MADEIRA SAIA-E-CAMISA (EXISTENTE): SUBSTITUIR PARTES DEGRADADAS, | M² | 413.6 | 67.48 | 27909.728
013.040 | 73948/009 | SINAPI | FORRO DE MADEIRA SAIA-E-CAMISA (EXISTENTE): HIGIENIZAR | M² | 413.6 | 30.97 | 12809.192
013.041 | 84679 | SINAPI | FORRO DE MADEIRA SAIA-E-CAMISA (EXISTENTE): IMUNIZAR. | M² | 413.6 | 21.16 | 8751.776
013.042 | 13.195.0010-0 | EMOP | FORRO DE MADEIRA EM SAIA-E-CAMISA: FORNECER E INSTALAR FORRO DE MADEIRA IMUNIZADO E COM ARREMATE CONFORME O ORIGINAL. | M² | 204 | 67.48 | 13765.92
013.043 | 13.196.0085-0 | EMOP | FORRO EM PLACAS DE GESSO: FORNECER E INSTALAR FORRO COM VEDAÇÃO EM PLACAS DE GESSO ACARTONADO RESISTENTE À UMIDADE (R.U.). | M² | 108 | 76.28 | 8238.24
013.044 | 13.196.0090-0 | EMOP | FORRO EM PLACAS DE GESSO: FORNECER E INSTALAR FORRO EM PLACAS DE GESSO ACARTONADO. | M² | 1270.84 | 76.28 | 96939.6752
013.045 |  | COTAÇÃO PGE | FORRO WOOD LINE DA HUNTER DOUGLAS, MODELO BAFFLE PP. FORRO SUSPENSO FORMADO POR PERFIL METÁLICO EM ALUZINC CHAPEADO COM MADEIRA NATURAL COR CEDRO | M² | 826.95 | 450 | 372127.5
013.046 | 96115 | SINAPI | FORRO EM FIBRA MINERAL: FORNECER E INSTALAR FORRO EM FIBRA MINERAL REMOVÍVEL, COMPOSTO DE PLACAS NA DIMENSÃO 625X625X19MM NA COR BRANCA. | M² | 533.5 | 74.23 | 39601.705
013.047 | 17.018.0200-0 | EMOP | ARCOS DO TÉRREO - APLICAR RESINA ACRÍLICA FOSCA. | M² | 107.64 | 26.65 | 2868.606
013.048 | 05.001.0758-0 | EMOP | ARCOS DO TÉRREO - REMOÇÃO DE ACABAMENTO E LIMPEZA | M² | 107.64 | 2.08 | 223.8912
013.049 | 13.001.0015-0 | EMOP | REBOCO: REBOCAR OU SUBSTITUIR TRECHOS DANIFICADOS DO REBOCO (USO DO TRAÇO PREEXISTENTE). | M² | 10921.31 | 23.77 | 259599.5387
013.050 | 13.030.0250-0 | EMOP | REVESTIMENTO CERÂMICO: FORNECER E INSTALAR PEÇAS CERÂMICAS 20X20CM, NA COR BRANCA. | M² | 274.32 | 91.2 | 25017.984
013.051 |  | COTAÇÃO PGE | PORCELANATO: FORNECER E INSTALAR ACABAMENTO EM PORCELANATO NA COR CINZA CLARO 15X60CM. | M² | 622.3 | 122.5678 | 76273.9668
013.052 |  | COTAÇÃO PGE | REVESTIMENTO EM VIDRO SERIGRAFADO | M² | 785.28 | 600 | 471168
013.053 | 13.398.0030-0 | EMOP | RODATETO EM MADEIRA: FORNECER E INSTALAR RÉGUAS DE MADEIRA IMUNIZADAS. | M | 594.88 | 25.16 | 14967.1808
|  |  |  | Total da categoria 13: |  |  | 2290288.2628
Categoria 14: Esquadrias de PVC, Ferro, Alumínio ou Madeira, Vidraças e Ferragens
014.001 | 05.001.0876-0 | EMOP | ENQUADRAMENTO/MOLDURA DE MADEIRA: REMOVER A PINTURA EXISTENTE | M | 176.4 | 18.34 | 3235.176
014.002 | 73948/009 | SINAPI | ENQUADRAMENTO/MOLDURA DE MADEIRA: HIGIENIZAR | M | 176.4 | 30.97 | 5463.108
014.003 | 84679 | SINAPI | ENQUADRAMENTO/MOLDURA DE MADEIRA: IMUNIZAR | M | 176.4 | 21.16 | 3732.624
014.004 |  | COTAÇÃO PGE | RESTAURAÇÃO DE ESQUADRIAS | UNID. | 165 | 432.99 | 71443.35
014.005 | 14.004.0120-0 | EMOP | ESQUADRIA METÁLICA COM VIDRO TEMPERADO INCOLOR 10MM (PORTÃO) | M2 | 1.89 | 300 | 567
014.006 | 14.007.0190-0 | EMOP | DOBRADIÇA AUTOMÁTICA | UNID. | 1 | 437.9 | 437.9
014.007 | 14.007.0315-0 | EMOP | MOLA HIDRÁULICA | UNID. | 23 | 178.2 | 4098.6
014.008 | 14.006.0612-0 | EMOP | ENQUADRAMENTO/MOLDURA DE MADEIRA: SUBSTITUIR PEÇAS DANIFICADAS OU LACUNARES POR NOVAS | M | 176.4 | 15.7 | 2769.48
014.009 | 17.017.0050-0 | EMOP | ENQUADRAMENTO/MOLDURA DE MADEIRA: APLICAR PINTURA EM ESMALTE SINTÉTICO FOSCO - VER CORES NO ITEM ESQUADRIAS. | M | 176.4 | 28.27 | 4986.828
014.010 | 14.004.0120-0 | EMOP | FECHAMENTO EM VIDRO DE SEGURANÇA - FORNECER E INSTALAR VEDAÇÃO E PORTÃO DE CORRER EM VIDRO TEMPERADO E LAMINADO, INCOLOR. FIXAR EM ESTRUTURA E CAIXILHOS METÁLICOS. | m² | 14.7384 | 300 | 4421.52
014.011 | 14.007.0160-0 | EMOP | FERRAGENS PARA PORTAS(CONJUNTO COMPLETO) DE 1 FOLHA DE VIDRO TEMPERADO DE 10MM, CONSTANDO DE FORNECIMENTO SEM COLOCAÇÃO (ESTA INCLUÍDA NO FORNECIMENTO E COLOCAÇÃO DO VIDRO), EXCLUSIVE MOLA HIDRÁULICA DE PISO (VIDE ITEM 14.007.0190) | UNID. | 1 | 170.32 | 170.32
014.012 |  | COTAÇÃO PGE | DIVISÓRIA PISO TETO, MEDINDO 50 MM DE ESPESSURA TOTAL, TODA EM VIDRO EM VIDRO ÚNICO DE SEGURANÇA, DE 10 MM DE ESPESSURA, FILETADOS | M² | 75.44 | 820 | 61860.8
014.013 | 14.004.0100-0 | EMOP | ESPELHO DE CRISTAL,4MM DE ESPESSURA | M² | 4.875 | 223.05 | 1087.3688
014.014 |  | COTAÇÃO PGE | DIVISÓRIAS E BOXES ALCOPLAC | M² | 41 | 860 | 35260
014.015 |  | COTAÇÃO PGE | ACESSÓRIOS ALCOPLAC | CJ | 1 | 3400 | 3400
014.016 |  | COTAÇÃO PGE | PORTA SIMPLES, COMPLETA, COM BATENTES, DOBRADIÇA E FECHADURA, EM VIDRO ÚNICO, TEMPERADO , MEDINDO 10 MM DE ESPESSURA | UNID. | 3 | 2543.64 | 7630.92
014.017 |  | COTAÇÃO PGE | PA-1/7 PORTA RETA 133,1X231,5X15 02 FOLHAS MACIÇA DE ABRIR PARA DENTRO | UNID. | 1 | 1743.64 | 1743.64
014.018 |  | COTAÇÃO PGE | PB-1 PORTA RETA 116,2X311X15 02 FOLHAS MACIÇA DE ABRIR PARA DENTRO | UNID. | 1 | 2030.64 | 2030.64
014.019 |  | COTAÇÃO PGE | PC-1/9 PORTA RETA 130X317,1X15 SENDO: BANDEIRA SUPERIOR FIXA COM 04 VIDROS NA LARGURA | UNID. | 1 | 2305.64 | 2305.64
014.020 |  | COTAÇÃO PGE | PC-1/9 PORTA RETA 226,5X229,7X15 SENDO: BANDEIRA SUPERIOR FIXA COM 06 VIDROS NA LARGURA | UNID. | 1 | 2883.64 | 2883.64
014.021 |  | COTAÇÃO PGE | PF-1/2 PORTA RETA 120X223,7X15 02 FOLHAS MEXICANA DE ABRIR | UNID. | 1 | 1598.64 | 1598.64
014.022 |  | COTAÇÃO PGE | PD-6 PORTA RETA 240X240X15 SENDO: BANDEIRA SUPERIOR FIXA COM 06 VIDROS NA LARGURA | UNID. | 1 | 3332.64 | 3332.64
014.023 |  | COTAÇÃO PGE | PM2-1 JG BATENTE RETO 125X238,4X15 SENDO 02 FOLHAS DE ABRIR PARA DENTRO COM 02 ALMOFADAS E POSTIGO DE ABRIR | UNID. | 1 | 2238.64 | 2238.64
014.024 |  | COTAÇÃO PGE | JG-1 JANELA RETA 120X156X15 SENDO 02 FOLHAS DE ABRIR INFERIOR PAINEL FIXO LAMBRIL INFERIOR | UNID. | 1 | 1208.64 | 1208.64
014.025 |  | COTAÇÃO PGE | PORTA RETA 108X210X15 02 FOLHAS DE ABRIR COM 04 VIDROS NA ALTURA CADA FOLHA | UNID. | 1 | 716.64 | 716.64
014.026 |  | COTAÇÃO PGE | JF-1 JANELA RETA 67X93X15 02 FOLHAS DE ABRIR | UNID. | 1 | 278.64 | 278.64
014.027 |  | COTAÇÃO PGE | JB-1/10 JANELA ARCO 100X163X15 01 FOLHA MEXICANA DE ABRIR | UNID. | 1 | 1268.64 | 1268.64
014.028 |  | COTAÇÃO PGE | CLI1 PORTA RETA 140X347X15 02 FOLHAS DE ABRIR COM TRELIÇA | UNID. | 1 | 2088.64 | 2088.64
014.029 |  | COTAÇÃO PGE | P-01 JG BATENTE RETO 85,5X213X15 COM PORTA LISA DE 80X210 SOLIDA ENCABEÇADA | UNID. | 1 | 491.64 | 491.64
014.030 |  | COTAÇÃO PGE | P-02 JG BATENTE RETO 85,5X213X15 COM PORTA LISA DE 80X210 SOLIDA ENCABEÇADA | UNID. | 1 | 1410.64 | 1410.64
014.031 |  | COTAÇÃO PGE | PL1 PORTA RETA 110X223,5X15 COM 05 ALMOFADAS NA ALTURA CADA FOLHA 02 FOLHAS MACIÇA DE ABRIR | UNID. | 1 | 1410.64 | 1410.64
014.032 |  | COTAÇÃO PGE | PL2 PORTA RETA 110X223,5X15 COM 05 ALMOFADAS NA ALTURA CADA FOLHA 02 FOLHAS MACIÇA DE ABRIR | UNID. | 1 | 1410.64 | 1410.64
014.033 |  | COTAÇÃO PGE | PL3 PORTA RETA 110X223,5X15 COM 05 ALMOFADAS NA ALTURA CADA FOLHA 02 FOLHAS MACIÇA DE ABRIR | UNID. | 1 | 1410.64 | 1410.64
014.034 |  | COTAÇÃO PGE | PL4 PORTA RETA 110X223,5X15 COM 05 ALMOFADAS NA ALTURA CADA FOLHA 02 FOLHAS MACIÇA DE ABRIR | UNID. | 1 | 1410.64 | 1410.64
014.035 |  | COTAÇÃO PGE | PL5 PORTA RETA 110X223,5X15 COM 05 ALMOFADAS NA ALTURA CADA FOLHA 02 FOLHAS MACIÇA DE ABRIR | UNID. | 1 | 1410.64 | 1410.64
014.036 |  | COTAÇÃO PGE | PL6 PORTA RETA 110X223,5X15 COM 05 ALMOFADAS NA ALTURA CADA FOLHA 02 FOLHAS MACIÇA DE ABRIR | UNID. | 1 | 1410.64 | 1410.64
014.037 |  | COTAÇÃO PGE | PL7 PORTA RETA 110X223,5X15 COM 05 ALMOFADAS NA ALTURA CADA FOLHA 02 FOLHAS MACIÇA DE ABRIR | UNID. | 1 | 1410.64 | 1410.64
014.038 |  | COTAÇÃO PGE | PL8 PORTA RETA 110X223,5X15 COM 05 ALMOFADAS NA ALTURA CADA FOLHA 02 FOLHAS MACIÇA DE ABRIR | UNID. | 1 | 1410.64 | 1410.64
014.039 |  | COTAÇÃO PGE | PL9 PORTA RETA 110X223,5X15 COM 05 ALMOFADAS NA ALTURA CADA FOLHA 02 FOLHAS MACIÇA DE ABRIR | UNID. | 1 | 1410.64 | 1410.64
014.040 |  | COTAÇÃO PGE | PM1 PORTA RETA 170X282X15 02 FOLHAS COM 04 ALMOFADAS NA ALTURA CADA FOLHA | UNID. | 1 | 2700.64 | 2700.64
014.041 |  | COTAÇÃO PGE | PJ-01 PORTA RETA 133X275,5X15 02 FOLHAS COM 06 ALMOFADAS ALTURA CADA FOLHA | UNID. | 1 | 2081.64 | 2081.64
014.042 |  | COTAÇÃO PGE | PL1 PORTA RETA 110X224X15 02 FOLHAS DE ABRIR PARA DENTRO | UNID. | 1 | 1432.64 | 1432.64
014.043 |  | COTAÇÃO PGE | PN1/3 PORTA RETA 130X303X15 SENDO: BANDEIRA SUPERIOR FIXA 01 VIDRO PORTA RETA 02 FOLHAS DE ABRIR PARA DENTRO COM 03 ALMOFADAS NA ALTURA | UNID. | 1 | 2283.64 | 2283.64
014.044 |  | COTAÇÃO PGE | JG BATENTE RETO 95,5X213X15 COM PORTA LISA DE 90X210 SOLIDA ENCABEÇADA | UNID. | 1 | 521.64 | 521.64
014.045 |  | COTAÇÃO PGE | XD PORTA RETA 117X241X15 02 FOLHAS DE ABRIR PARA DENTRO | UNID. | 1 | 1660.64 | 1660.64
014.046 |  | COTAÇÃO PGE | PO1/3 PORTA RETA 116X226X15 02 FOLHAS DE ABRIR PARA DENTRO COM 02 ALMOFADAS NA ALTURA | UNID. | 1 | 1562.64 | 1562.64
014.047 |  | COTAÇÃO PGE | XB1/5 JG BATENTE RETO 85,5X213X15 COM PORTA LISA DE 80X210 SOLIDA ENCABEÇADA | UNID. | 1 | 491.64 | 491.64
014.048 |  | COTAÇÃO PGE | XB8/9 JG BATENTE RETO 85,5X213X15 COM PORTA LISA DE 80X210 SOLIDA ENCABEÇADA | UNID. | 1 | 491.64 | 491.64
014.049 |  | COTAÇÃO PGE | XB-11/14 JG BATENTE RETO 85,5X213X15 COM PORTA LISA DE 80X210 SOLIDA ENCABEÇADA | UNID. | 1 | 491.64 | 491.64
014.050 |  | COTAÇÃO PGE | XB16/21 JG BATENTE RETO 85,5X213X15 COM PORTA LISA DE 80X210 SOLIDA ENCABEÇADA | UNID. | 1 | 491.64 | 491.64
014.051 |  | COTAÇÃO PGE | XB23/26 JG BATENTE RETO 85,5X213X15 COM PORTA LISA DE 80X210 SOLIDA ENCABEÇADA | UNID. | 1 | 491.64 | 491.64
014.052 |  | COTAÇÃO PGE | XB28/31 JG BATENTE RETO 85,5X213X15 COM PORTA LISA DE 80X210 SOLIDA ENCABEÇADA | UNID. | 1 | 491.64 | 491.64
014.053 | 68050 | SINAPI | PORTA EM ALUMINIO, INCLUSO VIDRO LISO INCOLOR, FECHADURA E PUXADOR | M² | 59.34 | 550.73 | 32680.3182
014.054 | 14.003.0160-0 + 14.004.0120-0 | EMOP | GUARDA CORPO DE VIDRO | M | 46.84 | 648.97 | 30397.7548
014.055 | 14.002.0205-0 | EMOP | GUARDA CORPO OU CORRIMÃO EM ESTRUTURA METÁLICA | M | 176.08 | 592.57 | 104339.7256
|  |  |  | Total da categoria 14: |  |  | 429468.8333
Categoria 15: Instalações Elétricas, Hidráulicas, Sanitárias e Mecânicas
015.001 |  | COTAÇÃO PGE | CABO TELEFÔNICO MULTIPARES CA-SN-50-20 | m | 30 | 13.286 | 398.58
015.002 |  | COTAÇÃO PGE | CABO TELEFÔNICO MULTIPARES CA-SN-50-50 | m | 190 | 20.896 | 3970.24
015.003 | 73768/004 | SINAPI | CABO TELEFÔNICO MULTIPARES CI-50-20 | m | 34 | 12.33 | 419.22
015.004 | 73768/006 | SINAPI | CABO TELEFÔNICO MULTIPARES CI-50-50 | m | 50 | 26.6 | 1330
015.005 |  | COTAÇÃO PGE | CABO DE FIBRA ÓTICA, GELEADA, MULTI MODO, 6 PARES (50/125µM INT/ EXT). MARCAS REFERÊNCIA: NEXANS, PRYSMIAN, METROCABLE OU EQUIVALENTE. | m | 325 | 26.994 | 8773.05
015.006 |  | COTAÇÃO PGE | CABO UTP, 25 PARES, CATEGORIA 6 TIPO CM - COR AMARELA. MARCAS REFERÊNCIA: NEXANS, FURUKAWA, AMP OU EQUIVALENTE. | m | 30 | 16.045 | 481.35
015.007 |  | COTAÇÃO PGE | CABO UTP, 4 PARES, CATEGORIA 6 TIPO CM, 24AWG, CAPA DE PVC, ISOLAMENTO EM POLIETILENO. MARCAS REFERÊNCIA: NEXANS, PRYSMIAN, HELLERMAN OU EQUIVALENTE. | m | 13619 | 10.785 | 146880.915
015.008 | 15.019.0095-0 | EMOP | CONECTOR RJ45 FÊMEA, CATEGORIA 6. MARCAS REFERÊNCIA: NEXANS, AMP, FURUKAWA OU EQUIVALENTE. | pç | 262 | 24.55 | 6432.1
015.009 |  | COTAÇÃO PGE | CORDÃO ÓPTICO DE 2,0M, COM 2 FIBRAS ÓPTICAS MM 50/125MM OM3, CONECTOR SC/ SC, 2,5 METROS. MARCAS REFERÊNCIA: NEXANS, FIBER, FURUKAWA OU EQUIVALENTE. | pç | 2 | 185.495 | 370.99
015.010 | 83484 | SINAPI | BARRA DE TERRA EM COBRE ELETROLÍTICO DE BITOLA 3/4" X 1/4" X 19". | pç | 6 | 70.22 | 421.32
015.011 | 83484 | SINAPI | BARRA DE TERRA EM COBRE ELETROLÍTICO DE BITOLA 3/4" X 1/4" X 20CM. | pç | 2 | 70.22 | 140.44
015.012 | 15.008.0100-0 | EMOP | CABO DE COBRE SINGELO, ISOLAMENTO PARA 750V, #10MM2 | m | 9 | 5.75 | 51.75
015.013 | 91940 | SINAPI | CAIXA 2X4" DE PVC, COM ORELHAS METÁLICAS. | pç | 17 | 13.72 | 233.24
015.014 | 91943 | SINAPI | CAIXA 4X4" DE PVC, COM ORELHAS METÁLICAS. | pç | 11 | 17.19 | 189.09
015.015 | 15.018.0140-0 | EMOP | CAIXA DE PASSAGEM METÁLICA, DE EMBUTIR, EM CHAPA 14 USG, TAMPA COM DOBRADIÇAS, FECHADURA, E ALETAS DE VENTILAÇÃO, 20X20X12CM | pç | 1 | 39.91 | 39.91
015.016 | 15.018.0552-0 | EMOP | ELETROCALHA METÁLICA, GALVANIZADA, LISA, COM TAMPA, CHAPA 18, 200X50X3000MM INCLUSIVE AS DERIVAÇÕES, CONEXÕES E FIXAÇÕES. | m | 123 | 63.55 | 7816.65
015.017 | 15.018.0566-0 | EMOP | ELETROCALHA METÁLICA, GALVANIZADA, LISA, SEM TAMPA, CHAPA 18, 300X100X3000MM INCLUSIVE AS DERIVAÇÕES, CONEXÕES E FIXAÇÕES. | m | 48 | 81.22 | 3898.56
015.018 | 06.069.0130-0 | EMOP | ELETRODUTO CORRUGADO TIPO KANALEX-PEAD (POLIETILENO DE ALTA DENSIDADE), 100MM - 4" | m | 120 | 23.13 | 2775.6
015.019 | 21.050.0015-0 | EMOP | FITA PLÁSTICA, NAS CORES PRETO E AMARELO, PARA SINALIZAÇÃO DE TUBULAÇÃO ENTERRADA. | m | 80 | 4.36 | 348.8
015.020 |  | COTAÇÃO PGE | SAÍDA LATERAL DE ELETROCALHA PARA ELETRODUTO DIÂMETRO 1" | pç | 29 | 10.896 | 315.984
015.021 |  | COTAÇÃO PGE | SAÍDA LATERAL DE ELETROCALHA PARA ELETRODUTO DIÂMETRO 1.1/2" | pç | 10 | 13.146 | 131.46
015.022 |  | COTAÇÃO PGE | SAÍDA LATERAL DE ELETROCALHA PARA ELETRODUTO DIÂMETRO 1.1/4" | pç | 11 | 12.786 | 140.646
015.023 |  | COTAÇÃO PGE | SAÍDA LATERAL DE ELETROCALHA PARA ELETRODUTO DIÂMETRO 2" | pç | 3 | 17.296 | 51.888
015.024 |  | COTAÇÃO PGE | SAÍDA LATERAL DE ELETROCALHA PARA ELETRODUTO DIÂMETRO 3/4" | pç | 25 | 10.696 | 267.4
015.025 | 15.034.0020-0 | EMOP | TUBULAÇÃO APARENTE EM ELETRODUTO DE AÇO GALVANIZADO, SEGUNDO NBR 13.057, CLASSE B, 25MM - 3/4", INCLUSIVE AS CONEXÕES E FIXAÇÕES. | m | 261 | 10.41 | 2717.01
015.026 | 15.034.0022-0 | EMOP | TUBULAÇÃO APARENTE EM ELETRODUTO DE AÇO GALVANIZADO, SEGUNDO NBR 13.057, CLASSE B, 32MM - 1.1/4", INCLUSIVE AS CONEXÕES E FIXAÇÕES. | m | 355 | 17.21 | 6109.55
015.027 | 15.034.0023-0 | EMOP | TUBULAÇÃO APARENTE EM ELETRODUTO DE AÇO GALVANIZADO, SEGUNDO NBR 13.057, CLASSE B, 40MM - 1.1/2", INCLUSIVE AS CONEXÕES E FIXAÇÕES. | m | 120 | 19.71 | 2365.2
015.028 | 15.034.0024-0 | EMOP | TUBULAÇÃO APARENTE EM ELETRODUTO DE AÇO GALVANIZADO, SEGUNDO NBR 13.057, CLASSE B, 50MM - 2", INCLUSIVE AS CONEXÕES E FIXAÇÕES. | m | 12 | 25.85 | 310.2
015.029 | 15.036.0077-0 | EMOP | TUBULAÇÃO EMBUTIDA EM ELETRODUTO DE PVC RÍGIDO ROSCÁVEL, SEGUNDO NBR 15.465, CLASSE B, 110MM - 4", INCLUSIVE AS CONEXÕES . | m | 30 | 25.79 | 773.7
015.030 | 15.036.0071-0 | EMOP | TUBULAÇÃO EMBUTIDA EM ELETRODUTO DE PVC RÍGIDO ROSCÁVEL, SEGUNDO NBR 15.465, CLASSE B, 32MM - 1", INCLUSIVE AS CONEXÕES . | m | 15 | 6.83 | 102.45
015.031 |  | COTAÇÃO PGE | CABO DE PAR TRANÇADO 2X1,5MM² PARA SINAL E DETECÇÃO E ALARME DE INCÊNDIO COM BLINDAGEM. CONDUTORES: FLEXÍVEIS DE COBRE ELETROLÍTICO, TÊMPERA MOLE, CLASSE 4 DE ENCORDOAMENTO ISOLAÇÃO: ISOLAÇÃO EM COMPOSTO TERMOPLÁSTICO PVC/A 70ºC COM CARACTERÍSTICA ANTICHAMA, TORCIDOS E IDENTIFICADOS POR CORES, ENVOLTOS POR FITA SEPARADORA DE POLIÉSTER, CONDUTOR DRENO DE COBRE ESTANHADO BLINDAGEM: EM FITA DE POLIÉSTER ALUMINIZADA, 600V; COBERTURA: COMPOSTO TERMOPLÁSTICO PVC/E - 105ºC; CORES DOS CONDUTORES: VERMELHO E PRETO; COR DA CAPA: VERMELHA; NORMA APLICÁVEL: NBR 17240:2010. MARCAS REFERÊNCIA: LIPPERFILL, HIPPERFIO, MDPOLICABOS OU EQUIVALENTES. | m | 780 | 27.37 | 21348.6
015.032 | 15.008.0301-0 | EMOP | CABO SINGELO FLEXÍVEL 2X2,5MM², SEM BLINDAGEM. CONDUTOR: FIOS EM COBRE ELETROLÍTICO NU, TÊMPERA MOLE, CLASSE 4/5 (FLEXÍVEL); ISOLAÇÃO DO CONDUTOR: COMPOSTO DE POLICLORETO DE VINILA, PVC ANTI-CHAMA 70°C, 750V, CONFORME NBR NM 247-3. CORES: VERMELHO E PRETO. MARCAS REFERÊNCIA: CABELAUTO, FIOFLEX, CONDEX OU EQUIVALENTE. | m | 1100 | 3.76 | 4136
015.033 |  | COTAÇÃO PGE | VELCRO PARA AMARRAÇÃO DE CABOS DA REDE DE DADOS 3M X 2,0CM. | pç | 3 | 17.496 | 52.488
015.034 |  | COTAÇÃO PGE | KIT PORCA GAIOLA. MARCAS REFERÊNCIA: EVISA, CARTHOMNS, IDEAL. | pç | 288 | 3.5582 | 1024.7616
015.035 |  | COTAÇÃO PGE | PLACA CEGA, PADRÃO 19", DE 1U MARCAS REFERÊNCIA: MOREIRA, CARTHOMNS, IDEAL OU EQUIVALENTE. | pç | 38 | 18.146 | 689.548
015.036 | 92872 | SINAPI | CAIXA 4X4", FUNDA, DE ALUMÍNIO FUNDIDO, PARA EMBUTIR NO PISO. | pç | 4 | 10.19 | 40.76
015.037 | 95781 | SINAPI | CONDULETE DE ALUMÍNIO FUNDIDO, TIPO VARIÁVEL, SISTEMA SEM ROSCA, 20MM, COM TAMPA CEGA. | pç | 57 | 27.06 | 1542.42
015.038 | 95791 | SINAPI | CONDULETE DE ALUMÍNIO FUNDIDO, TIPO VARIÁVEL, SISTEMA SEM ROSCA, 32MM, COM TAMPA CEGA. | pç | 17 | 36.45 | 619.65
015.039 | 21.029.0015-0 | EMOP | CONDULETE DE ALUMÍNIO FUNDIDO, TIPO VARIÁVEL, SISTEMA SEM ROSCA, 50MM, COM TAMPA CEGA. | pç | 5 | 38.32 | 191.6
015.040 | 15.035.0021-0 | EMOP | TUBULAÇÃO APARENTE EM ELETRODUTO DE AÇO GALVANIZADO, SEGUNDO NBR 13.057, CLASSE B, 20MM - 3/4", INCLUSIVE AS CONEXÕES E FIXAÇÕES. | m | 1085 | 16.59 | 18000.15
015.041 | 15.036.0070-0 | EMOP | TUBULAÇÃO EMBUTIDA EM ELETRODUTO DE PVC RÍGIDO ROSCÁVEL, SEGUNDO NBR 15.465, CLASSE B, 25MM - 3/4", INCLUSIVE AS CONEXÕES . | m | 20 | 5.42 | 108.4
015.042 |  | COTAÇÃO PGE | CABO CCI, 0,50MM, DOIS PARES, PARA SISTEMA DE ALARME. MARCAS REFERÊNCIA: GP, PRYSMIAN, FURUKAWA OU EQUIVALENTE. | m | 650 | 9.065 | 5892.25
015.043 | 15.018.0015-0 | EMOP | CONDULETE DE ALUMÍNIO FUNDIDO, TIPO VARIÁVEL, SISTEMA SEM ROSCA, 20MM, COM TAMPA COM FURO CENTRAL. | pç | 127 | 13.52 | 1717.04
015.044 | 95785 | SINAPI | CONDULETE DE ALUMÍNIO FUNDIDO, TIPO VARIÁVEL, SISTEMA SEM ROSCA, 32MM, COM TAMPA COM FURO CENTRAL. | pç | 9 | 31.2 | 280.8
015.045 | 15.036.0037-0 | EMOP | TUBO DE PVC RIGIDO DE 25MM,SOLDAVEL,INCLUSIVE CONEXOES E EMENDAS,EXCLUSIVE ABERTURA E FECHAMENTO DE RASGO.FORNECIMENTO EASSENTAMENTO | m | 753 | 7.79 | 5865.87
015.046 | 19.003.000018.SER | PINI + COTAÇÃO PGE | TUBO EM COBRE RECOZIDO COM ISOLAMENTO EM ESPUMA ELASTOMÉRICA FLEXÍVEL, SEM COSTURA, COM CONEXÕES, DE Ø1/4" - FORNECIMENTO E INSTALAÇÃO | m | 18 | 13.551 | 243.918
015.047 | 19.003.000019.SER | PINI + COTAÇÃO PGE | TUBO EM COBRE RECOZIDO COM ISOLAMENTO EM ESPUMA ELASTOMÉRICA FLEXÍVEL, SEM COSTURA, COM CONEXÕES, DE Ø3/8" - FORNECIMENTO E INSTALAÇÃO | m | 376.8 | 17.3546 | 6539.2133
015.048 | 19.003.000020.SER | PINI + COTAÇÃO PGE | TUBO EM COBRE RECOZIDO COM ISOLAMENTO EM ESPUMA ELASTOMÉRICA FLEXÍVEL, SEM COSTURA, COM CONEXÕES, DE Ø1/2" - FORNECIMENTO E INSTALAÇÃO | m | 78 | 20.1232 | 1569.6112
015.049 | 19.003.000021.SER | PINI + COTAÇÃO PGE | TUBO EM COBRE RECOZIDO COM ISOLAMENTO EM ESPUMA ELASTOMÉRICA FLEXÍVEL, SEM COSTURA, COM CONEXÕES, DE Ø5/8" - FORNECIMENTO E INSTALAÇÃO | m | 336 | 23.566 | 7918.176
015.050 | 19.003.000022.SER | PINI + COTAÇÃO PGE | TUBO EM COBRE RÍGIDO COM ISOLAMENTO EM ESPUMA ELASTOMÉRICA FLEXÍVEL, SEM COSTURA, COM CONEXÕES, DE Ø3/4" - FORNECIMENTO E INSTALAÇÃO | m | 110.4 | 26.8039 | 2959.1528
015.051 | 19.003.000023.SER | PINI + COTAÇÃO PGE | TUBO EM COBRE RÍGIDO COM ISOLAMENTO EM ESPUMA ELASTOMÉRICA FLEXÍVEL, SEM COSTURA, COM CONEXÕES, DE Ø7/8" - FORNECIMENTO E INSTALAÇÃO | m | 166.8 | 32.9087 | 5489.1712
015.052 | 15.041.0003-0 | PINI + COTAÇÃO PGE | TUBO DE COBRE CLASSE E,COM DIAMETRO DE 28MM,EXCLUSIVE CONEXOES,EMENDAS,ABERTURA E FECHAMENTO DE RASGO E ISOLAMENTO.FORNECIMENTO E ASSENTAMENTO | m | 84 | 22.4699 | 1887.4717
015.053 | 19.003.000024.SER | PINI + COTAÇÃO PGE | TUBO EM COBRE RÍGIDO COM ISOLAMENTO EM ESPUMA ELASTOMÉRICA FLEXÍVEL, SEM COSTURA, COM CONEXÕES, DE Ø1.1/8" - FORNECIMENTO E INSTALAÇÃO | m | 50.4 | 39.6075 | 1996.217
015.054 | 19.003.000025.SER | PINI + COTAÇÃO PGE | TUBO EM COBRE RÍGIDO COM ISOLAMENTO EM ESPUMA ELASTOMÉRICA FLEXÍVEL, SEM COSTURA, COM CONEXÕES, DE Ø1.3/8" - FORNECIMENTO E INSTALAÇÃO | m | 13.2 | 47.164 | 622.5653
015.055 | 15.041.0004-0 | EMOP | TUBO DE COBRE CLASSE E,COM DIAMETRO DE 35MM,EXCLUSIVE CONEXOES,EMENDAS,ABERTURA E FECHAMENTO DE RASGO E ISOLAMENTO.FORNECIMENTO E ASSENTAMENTO | m | 48 | 30.1419 | 1446.8109
015.056 | 15.041.0005-0 | EMOP | TUBO DE COBRE CLASSE E,COM DIAMETRO DE 42MM,EXCLUSIVE CONEXOES,EMENDAS,ABERTURA E FECHAMENTO DE RASGO E ISOLAMENTO.FORNECIMENTO E ASSENTAMENTO | m | 26.4 | 39.7739 | 1050.0305
015.057 | 19.003.000026.SER | PINI + COTAÇÃO PGE | TUBO EM COBRE RÍGIDO COM ISOLAMENTO EM ESPUMA ELASTOMÉRICA FLEXÍVEL, SEM COSTURA, COM CONEXÕES, DE Ø1.5/8" - FORNECIMENTO E INSTALAÇÃO | m | 105.6 | 54.3808 | 5742.6125
015.058 | 15.041.0006-0 | EMOP | TUBO DE COBRE CLASSE E,COM DIAMETRO DE 54MM,EXCLUSIVE CONEXOES,EMENDAS,ABERTURA E FECHAMENTO DE RASGO E ISOLAMENTO.FORNECIMENTO E ASSENTAMENTO | m | 3.6 | 55.86 | 201.096
015.059 | 15.041.0007-0 | EMOP | TUBO DE COBRE CLASSE E,COM DIAMETRO DE 66MM,EXCLUSIVE CONEXOES,EMENDAS,ABERTURA E FECHAMENTO DE RASGO E ISOLAMENTO.FORNECIMENTO E ASSENTAMENTO | m | 66 | 77.2938 | 5101.3927
015.060 | 19.001.000028.SER | PINI + COTAÇÃO PGE | JUNTA FLEXÍVEL, CONSTITUÍDA POR LONA DE VINIL REFORÇADA E CHAPA DE AÇO GALVANIZADA - FORNECIMENTO E INSTALAÇÃO | m | 50 | 26.475 | 1323.75
015.061 | 19.003.000024.SER | PINI + COTAÇÃO PGE | TUBO DE ISOLAMENTO TÉRMICO EM BORRACHA ELASTOMÉRICA, ELASTÔMERO EXTRUSADO EXPANDIDO DE ESTRUTURA CELULAR FECHADA, DE Ø1". REF.: MOD.: K-FLEX ST, FAB.: K-FLEX OU EQUIVALENTE TÉCNICO. FORNECIMENTO E INSTALAÇÃO. | m | 594 | 9.6642 | 5740.511
015.062 | CPU | COMPOSIÇÃO | PROTEÇÃO MECÂNICA ALUCLAD- FORNECIMENTO E INSTALAÇÃO | m² | 200 | 109.284 | 21856.8
015.063 | 83637 | SINAPI + COTAÇÃO PGE | DUTO TDC EM CHAPA DE AÇO GALVANIZADA #20, INCLUSIVE SUPORTE E FIXAÇÃO - FORNECIMENTO E INSTALAÇÃO | m² | 20 | 61.0165 | 1220.3293
015.064 | 83637 | SINAPI + COTAÇÃO PGE | DUTO MPU- FORNECIMENTO E INSTALAÇÃO- FORNECIMENTO E INSTALAÇÃO | kg | 120 | 84.4478 | 10133.7405
015.065 | 83637 | SINAPI + COTAÇÃO PGE | DUTO GIROVAL - SEÇÃO 1169 mm x 350 mm- FORNECIMENTO E INSTALAÇÃO | m | 53 | 341.2028 | 18083.751
015.066 | 83637 | SINAPI + COTAÇÃO PGE | DUTO GIROVAL - SEÇÃO 529 mm x 200 mm- FORNECIMENTO E INSTALAÇÃO | m | 28 | 144.0784 | 4034.1945
015.067 | 15.036.0038-0 | EMOP | TUBO DE PVC RIGIDO DE 32MM,SOLDAVEL,INCLUSIVE CONEXOES E EMENDAS,EXCLUSIVE ABERTURA E FECHAMENTO DE RASGO.FORNECIMENTO EASSENTAMENTO | M | 21 | 11.25 | 236.25
015.068 | 15.036.0039-0 | EMOP | TUBO DE PVC RIGIDO DE 40MM,SOLDAVEL,INCLUSIVE CONEXOES E EMENDAS,EXCLUSIVE ABERTURA E FECHAMENTO DE RASGO.FORNECIMENTO EASSENTAMENTO | M | 282 | 14.36 | 4049.52
015.069 | 15.036.0040-0 | EMOP | TUBO DE PVC RIGIDO DE 50MM,SOLDAVEL,INCLUSIVE CONEXOES E EMENDAS,EXCLUSIVE ABERTURA E FECHAMENTO DE RASGO.FORNECIMENTO EASSENTAMENTO | M | 87 | 17.65 | 1535.55
015.070 | 15.036.0041-0 | EMOP | TUBO DE PVC RIGIDO DE 60MM,SOLDAVEL,INCLUSIVE CONEXOES E EMENDAS,EXCLUSIVE ABERTURA E FECHAMENTO DE RASGO.FORNECIMENTO EASSENTAMENTO | M | 42 | 23.64 | 992.88
015.071 | 15.036.0043-0 | EMOP | TUBO DE PVC RIGIDO DE 85MM,SOLDAVEL,INCLUSIVE CONEXOES E EMENDAS,EXCLUSIVE ABERTURA E FECHAMENTO DE RASGO.FORNECIMENTO EASSENTAMENTO | M | 24 | 42.71 | 1025.04
015.072 | 15.036.0042-0 | EMOP | TUBO DE PVC RIGIDO DE 75MM,SOLDAVEL,INCLUSIVE CONEXOES E EMENDAS,EXCLUSIVE ABERTURA E FECHAMENTO DE RASGO.FORNECIMENTO EASSENTAMENTO | M | 3 | 34.42 | 103.26
015.073 | 15.036.0044-0 | EMOP | TUBO DE PVC RIGIDO DE 110MM,SOLDAVEL,INCLUSIVE CONEXOES E EMENDAS,EXCLUSIVE ABERTURA E FECHAMENTO DE RASGO.FORNECIMENTOE ASSENTAMENTO | M | 6 | 63.41 | 380.46
015.074 | 15.036.0035-0 | EMOP | TUBO DE PVC RIGIDO DE 110MM,SOLDAVEL,EXCLUSIVE CONEXOES,EMENDAS,ABERTURA E FECHAMENTO DE RASGO.FORNECIMENTO E ASSENTAMENTO | M | 3 | 58.91 | 176.73
015.075 | 15.003.0371-0 | EMOP | FIXACAO ATRAVES PINO CRAVADO C/PISTOLA E FITA METALICA PERFURADA,TUBULACOES C/DIAM.INTERNOS VARIAVEIS 1/2 A 2 ,COMPONDO-SE DE FITA 17MM LARG.E 0,50M COMPR.E CONJUNTO C/:PORCA ALTA1/4 ,PARAFUSO CABECA SEXTAVADA 1/4 X1/2 E JUNCAO ALTA DE DUAS GARRAS(SIST.SUSPENSAO EXTRA-LEVE,CARGA RUPTURA 30KG).UTILIZACAO:INSTALACOES APARENTES DE AGUA,ESGOTO E ELETRICIDADE | UN | 90 | 9.9 | 891
015.076 | 15.003.0391-0 | EMOP | ABRACADEIRA DE FIXACAO,TIPO COPO,ESTAMPADA EM CHAPA DE FERROZINCADA,COMPOSTA DE CANOPLA,PARAFUSOS E ABRACADEIRAS PROPRIAMENTE DITA,NO DIAMETRO 3/4 .FORNECIMENTO E COLOCACAO | UN | 3 | 5.95 | 17.85
015.077 | 15.003.0392-0 | EMOP | ABRACADEIRA DE FIXACAO,TIPO COPO,ESTAMPADA EM CHAPA DE FERROZINCADA,COMPOSTA DE CANOPLA,PARAFUSOS E ABRACADEIRAS PROPRIAMENTE DITA,NO DIAMETRO 1 .FORNECIMENTO E COLOCACAO | UN | 3 | 6.13 | 18.39
015.078 | 15.003.0393-0 | EMOP | ABRACADEIRA DE FIXACAO,TIPO COPO,ESTAMPADA EM CHAPA DE FERROZINCADA,COMPOSTA DE CANOPLA,PARAFUSOS E ABRACADEIRAS PROPRIAMENTE DITA,NO DIAMETRO 1.1/4 .FORNECIMENTO E COLOCACAO | UN | 30 | 6.81 | 204.3
015.079 | 15.003.0394-0 | EMOP | ABRACADEIRA DE FIXACAO,TIPO COPO,ESTAMPADA EM CHAPA DE FERROZINCADA,COMPOSTA DE CANOPLA,PARAFUSOS E ABRACADEIRAS PROPRIAMENTE DITA,NO DIAMETRO 1.1/2 .FORNECIMENTO E COLOCACAO | UN | 12 | 6.91 | 82.92
015.080 | 15.003.0395-0 | EMOP | ABRACADEIRA DE FIXACAO,TIPO COPO,ESTAMPADA EM CHAPA DE FERROZINCADA,COMPOSTA DE CANOPLA,PARAFUSOS E ABRACADEIRAS PROPRIAMENTE DITA,NO DIAMETRO 2 .FORNECIMENTO E COLOCACAO | UN | 12 | 7.84 | 94.08
015.081 | IT05050050/ | SCO | ABERTURA E FECHAMENTO MANUAL DE RASGO EM ALVENARIA, PARA PASSAGEM DE TUBOS E DUTOS, COM DIAMETRO DE 1/2 A 1 . | M | 117 | 11.16 | 1305.72
015.082 | IT05050053/ | SCO | ABERTURA E FECHAMENTO MANUAL DE RASGO EM ALVENARIA, PARA PASSAGEM DE TUBOS E DUTOS, COM DIAMETRO DE 1 1/4 A 2 . | M | 150.83 | 17.92 | 2702.8736
015.083 | 89711 | SINAPI RJ | TUBO PVC, SERIE NORMAL, ESGOTO PREDIAL, DN 40 MM, FORNECIDO E INSTALADO EM RAMAL DE DESCARGA OU RAMAL DE ESGOTO SANITÁRIO. AF_12/2014 | M | 47.87 | 17.63 | 843.9481
015.084 | 89712 | SINAPI RJ | TUBO PVC, SERIE NORMAL, ESGOTO PREDIAL, DN 50 MM, FORNECIDO E INSTALADO EM RAMAL DE DESCARGA OU RAMAL DE ESGOTO SANITÁRIO. AF_12/2014 | M | 101.19 | 25 | 2529.75
015.085 | 89713 | SINAPI RJ | TUBO PVC, SERIE NORMAL, ESGOTO PREDIAL, DN 75 MM, FORNECIDO E INSTALADO EM RAMAL DE DESCARGA OU RAMAL DE ESGOTO SANITÁRIO. AF_12/2014 | M | 78.32 | 37.1 | 2905.672
015.086 | 89714 | SINAPI RJ | TUBO PVC, SERIE NORMAL, ESGOTO PREDIAL, DN 100 MM, FORNECIDO E INSTALADO EM RAMAL DE DESCARGA OU RAMAL DE ESGOTO SANITÁRIO. AF_12/2014 | M | 121.77 | 48.03 | 5848.6131
015.087 | IT05050056/ | SCO | ABERTURA E FECHAMENTO MANUAL DE RASGO EM ALVENARIA, PARA PASSAGEM DE TUBOS E DUTOS, COM DIAMETRO DE 2 1/2 A 4 . | M | 95.48 | 26 | 2482.48
015.088 | 89707 | SINAPI RJ | CAIXA SIFONADA, PVC, DN 100 X 100 X 50 MM, JUNTA ELÁSTICA, FORNECIDA EINSTALADA EM RAMAL DE DESCARGA OU EM RAMAL DE ESGOTO SANITÁRIO. AF_12/2014 | UN | 22 | 29.21 | 642.62
015.089 | 18.013.0165-0 | EMOP | GRELHA DE ACO INOX,10X10CM,SISTEMA ROTATIVO,COM CAIXILHO.FORNECIMENTO | UN | 23 | 9.98 | 229.54
015.090 | 89708 | SINAPI RJ | CAIXA SIFONADA, PVC, DN 150 X 185 X 75 MM, JUNTA ELÁSTICA, FORNECIDA EINSTALADA EM RAMAL DE DESCARGA OU EM RAMAL DE ESGOTO SANITÁRIO. AF_12/2014 | UN | 2 | 67.13 | 134.26
015.091 | 53528 | SBC RJ | TAMPA CEGA 150mm | UN | 2 | 17.0998 | 34.1996
015.092 | 89710 | SINAPI RJ | RALO SECO, PVC, DN 100 X 40 MM, JUNTA SOLDÁVEL, FORNECIDO E INSTALADOEM RAMAL DE DESCARGA OU EM RAMAL DE ESGOTO SANITÁRIO. AF_12/2014 | UN | 1 | 11.07 | 11.07
015.093 | 53773 | SBC RJ | CAIXA DE GORDURA PVC 250mm | UN | 2 | 371.0056 | 742.0111
015.094 | 74166/001 | SINAPI RJ | CAIXA DE INSPEÇÃO EM CONCRETO PRÉ-MOLDADO DN 60CM COM TAMPA H= 60CM -FORNECIMENTO E INSTALACAO | UN | 6 | 217.52 | 1305.12
015.095 | 92362 | SINAPI RJ | TUBO DE AÇO PRETO SEM COSTURA, CONEXÃO SOLDADA, DN 65 (2 1/2"), INSTALADO EM REDE DE ALIMENTAÇÃO PARA HIDRANTE - FORNECIMENTO E INSTALAÇÃO.AF_12/2015 | M | 294 | 90.41 | 26580.54
015.096 | 71072 | SBC RJ | TUBO DE AÇO PRETO SEM COSTURA, CONEXÃO SOLDADA, DN 75 (3"), INSTALADOEM REDE DE ALIMENTAÇÃO PARA HIDRANTE - FORNECIMENTO E INSTALAÇÃO. | M | 45 | 109.5102 | 4927.959
015.097 | 06.069.0110-0 | EMOP | DUTO CORRUGADO HELICOIDAL,NA COR PRETA,SINGELO,DE POLIETILENO DE ALTA DENSIDADE(PEAD),P/PROTECAO DE CONDUTORES ELETRICOSEM INSTAL.SUBTERRANEAS,DIAMETRO NOMINAL 2 ,SENDO O DIAMETROINTERNO 50,8MM,FORNECIDO C/2 TAMPOES NAS EXTREMIDADES,FITADE AVISO PERIGO C/FIO GUIA DE ACO GALV.REVEST.PVC,NORMA NBR 13897/13898,LANC.DIR.SOLO,INCL USIVE CONEXOES E KIT VEDACAO | M | 1073.87 | 14.55 | 15624.8085
015.098 | 06.069.0120-0 | EMOP | DUTO CORRUGADO HELICOIDAL,NA COR PRETA,SINGELO,DE POLIETILENO DE ALTA DENSIDADE(PEAD),PARA PROTECAO DE CONDUTORES ELETRICOS EM INSTAL.SUBTERRANEAS,COM DIAMETRO NOMINAL 3 ,SENDO DIAMETRO INTERNO 75MM,FORNECIDO C/2 TAMPOES NAS EXTREMIDADES,FITA DE AVISO PERIGO C/FIO GUIA DE ACO GALV.REVEST.PVC,NORMA NBR 13897/13898,LANC.DIR.SOLO,INCL .CONEXOES E KIT VEDACAO | M | 107.98 | 17.14 | 1850.7772
015.099 | 06.069.0130-0 | EMOP | DUTO CORRUGADO HELICOIDAL,NA COR PRETA,SINGELO,DE POLIETILENO DE ALTA DENSIDADE(PEAD),PARA PROTECAO DE CONDUTORES ELETRICOS EM INSTAL.SUBTERRANEAS,COM DIAMETRO NOMINAL 4 ,SENDO DIAMETRO INTERNO 102MM,FORNECIDO C/2 TAMPOES NAS EXTREMIDADES,FITA DE AVISO PERIGO C/FIO GUIA DE ACO GALV.REVEST.PVC,NORMA NBR 13897/13898,LANC.DIR.SOLO,INCL .CONEXOES E KIT VEDACAO | M | 179.82 | 23.13 | 4159.2366
015.100 | 91867 | SINAPI RJ | ELETRODUTO RÍGIDO ROSCÁVEL, PVC, DN 25 MM (3/4"), PARA CIRCUITOS TERMINAIS, INSTALADO EM LAJE - FORNECIMENTO E INSTALAÇÃO. AF_12/2015 | M | 2968.46 | 7.88 | 23391.4648
015.101 | 91868 | SINAPI RJ | ELETRODUTO RÍGIDO ROSCÁVEL, PVC, DN 32 MM (1"), PARA CIRCUITOS TERMINAIS, INSTALADO EM LAJE - FORNECIMENTO E INSTALAÇÃO. AF_12/2015 | M | 370.7 | 10.73 | 3977.611
015.102 | 91869 | SINAPI RJ | ELETRODUTO RÍGIDO ROSCÁVEL, PVC, DN 40 MM (1 1/4"), PARA CIRCUITOS TERMINAIS, INSTALADO EM LAJE - FORNECIMENTO E INSTALAÇÃO. AF_12/2015 | M | 78.77 | 13.64 | 1074.4228
015.103 | 93008 | SINAPI RJ | ELETRODUTO RÍGIDO ROSCÁVEL, PVC, DN 50 MM (1 1/2") - FORNECIMENTO E INSTALAÇÃO. AF_12/2016 | M | 11.14 | 12.83 | 142.9262
015.104 | 15.034.0020-0 | EMOP | ELETRODUTO DE FERRO GALVANIZADO,TIPO MEDIO,DIAMETRO DE 3/4 ,INCLUSIVE CONEXOES E EMENDAS,EXCLUSIVE ABERTURA E FECHAMENTODE RASGO.FORNECIMENTO E ASSENTAMENTO | M | 1489.97 | 10.41 | 15510.5877
015.105 | 15.034.0021-0 | EMOP | ELETRODUTO DE FERRO GALVANIZADO,TIPO MEDIO,DIAMETRO DE 1 ,INCLUSIVE CONEXOES E EMENDAS,EXCLUSIVE ABERTURA E FECHAMENTO DE RASGO.FORNECIMENTO E ASSENTAMENTO | M | 60 | 12.87 | 772.2
015.106 | 15.034.0022-0 | EMOP | ELETRODUTO DE FERRO GALVANIZADO,TIPO MEDIO,DIAMETRO DE 1.1/4 ,INCLUSIVE CONEXOES E EMENDAS,EXCLUSIVE ABERTURA E FECHAMENTO DE RASGO.FORNECIMENTO E ASSENTAMENTO | M | 6.05 | 17.21 | 104.1205
015.107 | 15.034.0024-0 | EMOP | ELETRODUTO DE FERRO GALVANIZADO,TIPO MEDIO,DIAMETRO DE 2 ,INCLUSIVE CONEXOES E EMENDAS,EXCLUSIVE ABERTURA E FECHAMENTO DE RASGO.FORNECIMENTO E ASSENTAMENTO | M | 10.92 | 25.85 | 282.282
015.108 | 91929 | SINAPI RJ | CABO DE COBRE FLEXÍVEL ISOLADO, 4 MM², ANTI-CHAMA 0,6/1,0 KV, PARA CIRCUITOS TERMINAIS - FORNECIMENTO E INSTALAÇÃO. AF_12/2015 | M | 967.97 | 4.7 | 4549.459
015.109 | 91931 | SINAPI RJ | CABO DE COBRE FLEXÍVEL ISOLADO, 6 MM², ANTI-CHAMA 0,6/1,0 KV, PARA CIRCUITOS TERMINAIS - FORNECIMENTO E INSTALAÇÃO. AF_12/2015 | M | 2564 | 6.29 | 16127.56
015.110 | 91933 | SINAPI RJ | CABO DE COBRE FLEXÍVEL ISOLADO, 10 MM², ANTI-CHAMA 0,6/1,0 KV, PARA CIRCUITOS TERMINAIS - FORNECIMENTO E INSTALAÇÃO. AF_12/2015 | M | 582 | 9.77 | 5686.14
015.111 | 91934 | SINAPI RJ | CABO DE COBRE FLEXÍVEL ISOLADO, 16 MM², ANTI-CHAMA 450/750 V, PARA CIRCUITOS TERMINAIS - FORNECIMENTO E INSTALAÇÃO. AF_12/2015 | M | 770.6 | 14.1 | 10865.46
015.112 | 92984 | SINAPI RJ | CABO DE COBRE FLEXÍVEL ISOLADO, 25 MM², ANTI-CHAMA 0,6/1,0 KV, PARA DISTRIBUIÇÃO - FORNECIMENTO E INSTALAÇÃO. AF_12/2015 | M | 1227.99 | 15.2 | 18665.448
015.113 | 92986 | SINAPI RJ | CABO DE COBRE FLEXÍVEL ISOLADO, 35 MM², ANTI-CHAMA 0,6/1,0 KV, PARA DISTRIBUIÇÃO - FORNECIMENTO E INSTALAÇÃO. AF_12/2015 | M | 687.72 | 20.24 | 13919.4528
015.114 | 92988 | SINAPI RJ | CABO DE COBRE FLEXÍVEL ISOLADO, 50 MM², ANTI-CHAMA 0,6/1,0 KV, PARA DISTRIBUIÇÃO - FORNECIMENTO E INSTALAÇÃO. AF_12/2015 | M | 1146.02 | 28.03 | 32122.9406
015.115 | 92991 | SINAPI RJ | CABO DE COBRE FLEXÍVEL ISOLADO, 95 MM², ANTI-CHAMA 450/750 V, PARA DISTRIBUIÇÃO - FORNECIMENTO E INSTALAÇÃO. AF_12/2015 | M | 735.52 | 50 | 36776
015.116 | 92994 | SINAPI RJ | CABO DE COBRE FLEXÍVEL ISOLADO, 120 MM², ANTI-CHAMA 0,6/1,0 KV, PARA DISTRIBUIÇÃO - FORNECIMENTO E INSTALAÇÃO. AF_12/2015 | M | 61 | 64.44 | 3930.84
015.117 | 92996 | SINAPI RJ | CABO DE COBRE FLEXÍVEL ISOLADO, 150 MM², ANTI-CHAMA 0,6/1,0 KV, PARA DISTRIBUIÇÃO - FORNECIMENTO E INSTALAÇÃO. AF_12/2015 | M | 273.17 | 79.38 | 21684.2346
015.118 | 15.008.0197-0 | EMOP | CABO DE COBRE COM ISOLACAO SOLIDA EXTRUDADA,COM BAIXA EMISSAO DE FUMACA,UNIPOLAR,1X185MM2,ISOLA MENTO 0,6/1KV,COMPREENDENDO:PREPARO, CORTE E ENFIACAO EM ELETRODUTOS.FORNECIMENTO E COLOCACAO | M | 28.56 | 57.65 | 1646.484
015.119 | 93000 | SINAPI RJ | CABO DE COBRE FLEXÍVEL ISOLADO, 240 MM², ANTI-CHAMA 0,6/1,0 KV, PARA DISTRIBUIÇÃO - FORNECIMENTO E INSTALAÇÃO. AF_12/2015 | M | 817 | 126.91 | 103685.47
015.120 |  | COTAÇÃO PGE | CABO DE COBRE FLEXÍVEL ISOLADO, 400 MM², ANTI-CHAMA 0,6/1,0 KV, PARA DISTRIBUIÇÃO - FORNECIMENTO E INSTALAÇÃO. AF_12/2015 | M | 2466.5 | 126.45 | 311888.925
015.121 | 15.008.0085-0 | EMOP | CABO DE COBRE COM ISOLAMENTO TERMOPLASTICO,COMPREENDENDO:PR EPARO,CORTE E ENFIACAO EM ELETRODUTOS,NA BITOLA DE 2,5MM2,450/750V.FORNECIMENTO E COLOCACAO | M | 9511.5 | 2.46 | 23398.29
015.122 | 15.008.0090-0 | EMOP | CABO DE COBRE COM ISOLAMENTO TERMOPLASTICO,COMPREENDENDO:PR EPARO,CORTE E ENFIACAO EM ELETRODUTOS NA BITOLA DE 4MM2,450/750V.FORNECIMENTO E COLOCACAO | M | 18252.93 | 3.3 | 60234.669
015.123 | 91930 | SINAPI RJ | CABO DE COBRE FLEXÍVEL ISOLADO, 6 MM², ANTI-CHAMA 450/750 V, PARA CIRCUITOS TERMINAIS - FORNECIMENTO E INSTALAÇÃO. AF_12/2015 | M | 309.32 | 5.76 | 1781.6832
015.124 | 15.008.0100-0 | EMOP | CABO DE COBRE COM ISOLAMENTO TERMOPLASTICO,COMPREENDENDO:PR EPARO,CORTE E ENFIACAO EM ELETRODUTOS NA BITOLA DE 10MM2,450/750V.FORNECIMENTO E COLOCACAO | M | 3465.28 | 5.75 | 19925.36
015.125 | 63511 | SBC RJ | CABO MULTIPLO 14 AWG - 3x1,5mm2 | M | 1004.69 | 16.8724 | 16951.5316
015.126 | 61853 | SBC RJ | CONDULETE ALUMINIO TIPO T/TB - 3/4 | UN | 55 | 22.9998 | 1264.9868
015.127 | 61859 | SBC RJ | CONDULETE ALUMINIO TIPO C/LB/LL/LR - 3/4 | UN | 466 | 19.1965 | 8945.5597
015.128 | 67905 | SBC RJ | CONDULETE ALUMINIO TIPO X 3/4 | UN | 15 | 33.6308 | 504.462
015.129 | 59860 | SBC RJ | CONDULETE ALUMINIO TIPO C/LB/LL/LR - 1 | UN | 68 | 27.5337 | 1872.2902
015.130 | 95796 | SINAPI RJ | CONDULETE DE ALUMÍNIO, TIPO T, PARA ELETRODUTO DE AÇO GALVANIZADO DN 25 MM (1''), APARENTE - FORNECIMENTO E INSTALAÇÃO. AF_11/2016_P | UN | 14 | 34.68 | 485.52
015.131 | 61857 | SBC RJ | CONDULETE ALUMINIO TIPO X - 1 | UN | 10 | 35.5337 | 355.3368
015.132 | 61213 | SBC RJ | CONDULETE ALUMINIO C/TAMPA TIPO C/LB/LL/LR - 1.1/2 | UN | 8 | 59.0335 | 472.268
015.133 | 61212 | SBC RJ | CONDULETE ALUMINIO TIPO C/LB/LL/LR - 1.1/4 | UN | 15 | 42.0336 | 630.5043
015.134 | 95797 | SINAPI RJ | CONDULETE DE ALUMÍNIO, TIPO T, PARA ELETRODUTO DE AÇO GALVANIZADO DN 32 MM (1 1/4''), APARENTE - FORNECIMENTO E INSTALAÇÃO. AF_11/2016_P | UN | 13 | 42.59 | 553.67
015.135 | 61230 | SBC RJ | CONDULETE ALUMINIO TIPO X - 1.1/4 | UN | 19 | 62.0336 | 1178.6388
015.136 | 15.018.0125-0 | EMOP | CAIXA DE EMBUTIR,EM PVC,3 X 3 ,INCLUSIVE BUCHAS E ARRUELAS.FORNECIMENTO E COLOCACAO | UN | 528 | 5.77 | 3046.56
015.137 | 58084 | SBC RJ | CAIXA PASSAGEM 4x2 | UN | 699 | 11.1868 | 7819.6012
015.138 | 61662 | SBC RJ | CAIXA DE PASSAGEM ALUMINIO 20x20x12cm | UN | 6 | 40.0336 | 240.2017
015.139 | IT25460153/ | SCO | CAIXA DE PASSAGEM EM ALVENARIA, DIMENSOES DE (80X80X80)CM, COM TAMPAO DE FERRO. CONSTRUCAO. | UN | 3 | 359.35 | 1078.05
015.140 | 83447 | SINAPI RJ | CAIXA DE PASSAGEM 40X40X50 FUNDO BRITA COM TAMPA | UN | 5 | 191.23 | 956.15
015.141 | 15.018.0509-0 | EMOP | ELETROCALHA PERFURADA,COM TAMPA,TIPO U ,100X100MM,TRATAMENTO SUPERFICIAL PRE-ZINCADO A QUENTE,INCLUSIVE CONEXOES,ACESSORIOS E FIXACAO SUPERIOR.FORNECIMENTO E COLOCACAO | M | 388 | 59.04 | 22907.52
015.142 | 63147 | SBC RJ | ELETROCALHA LISA TIPO U 100X100X3000MM CHAPA 20 | UN | 60 | 205.9004 | 12354.0222
015.143 | 62572 | SBC RJ | SAIDA LATERAL SIMPLES PARA ELETRODUTO 3/4 | UN | 143 | 12.7668 | 1825.6581
015.144 | 15.018.0622-0 | EMOP | CURVA HORIZONTAL,90º,PARA ELETROCALHA PERFURADA OU LISA,100X100MM.FORNECIMENTO E COLOCACAO | UN | 18 | 29.58 | 532.44
015.145 | 15.018.0972-0 | EMOP | TERMINAL DE FECHAMENTO,PARA ELETROCALHA PERFURADA OU LISA,100X100MM,COM SAIDA PARA TUBO.FORNECIMENTO E COLOCACAO | UN | 4 | 10.1 | 40.4
015.146 | 15.018.0762-0 | EMOP | TE HORIZONTAL,90º,PARA ELETROCALHA PERFURADA OU LISA,100X100MM.FORNECIMENTO E COLOCACAO | UN | 4 | 39.47 | 157.88
|  |  |  | Total da categoria 15: |  |  | 1265914.8573
Categoria 16: Coberturas, Isolamentos e Impermeabilizações
016.001 | 16.002.0010-0 | EMOP | TELHA COLONIAL | M² | 1487.65 | 112.86 | 167896.179
016.002 | 73833/001 | SINAPI | MANTA DE SUBCOBERTURA | M² | 1487.65 | 60.25 | 89630.9125
|  |  |  | Total da categoria 16: |  |  | 257527.0915
Categoria 17: Pinturas
017.001 | 17.018.0060-0 | EMOP | EMASSAMENTO COM MASSA ACRÍLICA | M² | 749.9 | 28.17 | 21124.683
017.002 | 17.017.0050-0 | EMOP | PINTURA EM ESMALTE SINTÉTICO NA COR BRANCA FOSCA | M² | 582.84 | 28.27 | 16476.8868
017.003 | 17.017.0050-0 | EMOP | PINTURA ESMALTE SINTÉTICO NA COR VERDE FOSCO. | M² | 413.6 | 28.27 | 11692.472
017.004 |  | COTAÇÃO PGE | PINTURA PARIETAL ARTÍSTICA - VER PROJETO ESPECÍFICO DE ELEMENTOS ARTÍSTICOS. | M² | 581.69 | 93.64 | 54469.4516
017.005 | 02.001.0001-0 | EMOP | TAPUME DE PROTEÇÃO PARA PINTURA PARIETAL | M² | 581.69 | 43.68 | 25408.2192
017.006 | 17.018.0265-0 | EMOP | PINTURA ACRÍLICA NA COR BRANCA: | M² | 10611.15 | 35.58 | 377544.717
017.007 | 17.012.0010-0 | EMOP | PINTURA À BASE DE CAL NA COR BRANCA | M² | 193.65 | 7.86 | 1522.089
|  |  |  | Total da categoria 17: |  |  | 508238.5186
Categoria 18: Aparelhos Elétricos, Hidráulicos, Sanitários e Mecânicos
018.001 | 18.016.0025-0 | EMOP | TANQUE INOX | UNID | 2 | 971.97 | 1943.94
018.002 | 18.009.0058-0 | EMOP | TORNEIRA PARA TANQUE | UNID | 2 | 23.86 | 47.72
018.003 | 18.016.0042-0 | EMOP | CUBA DUPLA INOX | UNID | 1 | 669.6 | 669.6
018.004 | 18.016.0040-0 | EMOP | CUBA SIMPLES INOX | UNID | 2 | 417.59 | 835.18
018.005 | 18.009.0073-0 | EMOP | TONEIRA PARA COZINHA | UNID | 4 | 209.29 | 837.16
018.006 | 18.002.0013-0 | EMOP | LAVATÓRIO SUSPENSO | UNID | 9 | 196.82 | 1771.38
018.007 | 18.009.0058-0 | EMOP + COTAÇÃO PGE | TORNEIRA PARA BANHEIRO | UNID | 25 | 618.69 | 15467.25
018.008 | 18.002.0085-0 | EMOP | BACIA SANITÁRIA | UNID | 16 | 291.1 | 4657.6
018.009 | 18.002.0090-0 | EMOP | BACIA SANITÁRIA PNE | UNID | 7 | 661.13 | 4627.91
018.010 | 18.003.0003-0 | EMOP | VÁLVULA DE DESCARGA | UNID | 23 | 114.94 | 2643.62
018.011 | 18.007.0041-0 | EMOP | CHUVEIRO | UNID | 3 | 167.67 | 503.01
018.012 |  | COTAÇÃO PGE | DISPENSER DE PAPEL INTERFOLHADO PRIME DRACO | UNID | 11 | 525.65 | 5782.15
018.013 |  | COTAÇÃO PGE | CABIDE ANTI-VANDÁLICO INOX PRIME DRACO | UNID | 18 | 114.25 | 2056.5
018.014 |  | COTAÇÃO PGE | ASSENTO POLIÉSTER COM MICROBAN | UNID | 16 | 255.25 | 4084
018.015 |  | COTAÇÃO PGE | LIXEIRA INOX PRIME QUADRAT 9 DRACO | UNID | 20 | 570.2 | 11404
018.016 |  | COTAÇÃO PGE | PORTA PAPEL HIGIÊNICO INOX PRIME CAI CAI DRACO | UNID | 20 | 520.15 | 10403
018.017 |  | COTAÇÃO PGE | DISPENSADOR PARA DETERGENTE/SABONETE DE MESA PRESSMATIC | UNID | 14 | 341.96 | 4787.44
018.018 |  | COTAÇÃO PGE | LIXEIRA LINHA BASIC ARO 50L | UNID | 7 | 321.49 | 2250.43
018.019 | 18.013.0148-0 | EMOP | MISTURADOR, DE 3/4", COM FUNCIONAMENTO CONJUNTO: CHUVEIRO/BANHEIRA OU CHUVEIRO/DUCHINHA, COM ACABAMENTO EM METAL CROMADO. FORNECIMENTO | UNID | 3 | 294.27 | 882.81
018.020 | 18.016.0106-0 | EMOP | BARRA DE APOIO PARA LAVATÓRIO DE CENTRO, EM AÇO INOXIDÁVEL AISI 304, TUBO DE 1 1/4", INCLUSIVE FIXAÇÃO COM PARAFUSOS INOXIDÁVEIS E BUCHAS PLÁSTICAS, MEDINDO 80CM, PARA PESSOAS COM NECESSIDADES ESPECÍFICAS. FORNECIMENTO E COLOCAÇÃO | UNID | 25 | 129.49 | 3237.25
018.021 | 18.016.0125-0 | EMOP | BARRA DE APOIO (PUXADOR HORIZONTAL/VERTICAL), EM AÇO INOXIDÁVEL AISI 304, TUBO DE 1 1/4", INCLUSIVE FIXAÇÃO COM PARAFUSOS INOXIDÁVEIS E BUCHAS PLÁSTICAS, COM 40CM, PARA PORTAS DE SANITÁRIOS, VESTIÁRIOS E QUARTOS ACESSÍVEIS EM LOCAIS DE HOSPEDAGEM E DE SAÚDE. FORNECIMENTO E INSTALAÇÃO | UNID | 16 | 90.72 | 1451.52
018.022 | 18.016.0111-0 | EMOP | BARRA DE APOIO EM AÇO INIXIDÁVEL AISI 304, TUBO DE 1 1/4", EM “L”, INCLUSIVE FIXAÇÃO COM PARAFUSOS INOXIDÁVEL E BUCHAS PLÁSTICAS, MEDINDO 80 X 80CM, PARA PESSOAS COM NECESSIDADES ESPECÍFICAS. FORNECIMENTO E COLOCAÇÃO | UNID | 3 | 224.99 | 674.97
018.023 |  | COTAÇÃO PGE | CUBA DE SEMI ENCAIXE PARA BANHEIRO | UNID | 16 | 719.13 | 11506.08
018.024 | 18.002.0055-0 | EMOP | MICTÓRIO | UNID | 5 | 250.43 | 1252.15
018.025 |  | COTAÇÃO PGE | CONTENTOR DE LIXO | UNID | 2 | 291.63 | 583.26
018.026 |  | COTAÇÃO PGE | BANCADA EM GRANITO CINZA ABSOLUTO | M² | 15.05 | 325.4 | 4897.27
018.027 |  | COTAÇÃO PGE | BANCADA CONFORME PROJETO | M² | 2.54 | 513.18 | 1303.4772
018.028 |  | COTAÇÃO PGE | REFERÊNICIA: LUMINI - NO FRAME SUPER LED SM A. FACHO 55º. NICHO 84 X 84 X P.MIN.135MM. LUMINÁRIA EMBUTIDA EM ALUMÍNIO SEM MOLDURA. FIXAÇÃO POR MEIO DE MOLAS EM AÇO INOX. | UNID | 53 | 367.8 | 19493.4
018.029 |  | COTAÇÃO PGE | REFERÊNICIA: LUMINI - DOWNLED WIDE SM R. NICHO Ø88 X P.MIN.135MM. LUMINÁRIA EMBUTIDA PARA ILUMINAÇÃO GERAL COM FACHO ABERTO E DIFUSO. POSSUI DISSIPADOR EM ALUMÍNIO INJETADO, REFLETOR NA COR BRANCA E MOLDURA EM ALUMÍNIO. FIXAÇÃO POR MEIO DE MOLAS EM AÇO INOX. | UNID | 30 | 294.39 | 8831.7
018.030 |  | COTAÇÃO PGE | REFERÊNICIA: LUMINI - DOWNLED WIDE MD R. NICHO Ø140 X P.MIN.120MM. LUMINÁRIA EMBUTIDA PARA ILUMINAÇÃO GERAL COM FACHO ABERTO E DIFUSO. POSSUI DISSIPADOR EM ALUMÍNIO INJETADO, REFLETOR NA COR BRANCA E MOLDURA EM ALUMÍNIO. FIXAÇÃO POR MEIO DE MOLAS EM AÇO INOX. | UNID | 19 | 393.99 | 7485.81
018.031 |  | COTAÇÃO PGE | REFERÊNICIA: LUMINI - FOCUS LED XSM R. FACHO 25º. NICHO Ø60 X P.MIN.105MM. LUMINÁRIA EMBUTIDA ORIENTÁVEL EM ALUMÍNIO. SISTEMA ÓPTICO COM DISPOSITIVO ANTIOFUSCAMENTO NA COR PRETA. FIXAÇÃO POR MEIO DE MOLAS EM AÇO INOX. | UNID | 18 | 269.43 | 4849.74
018.032 |  | COTAÇÃO PGE | REFERÊNICIA: LUMINI - LED WIDE MD. NICHO 288 X 288 X P.MIN.90MM. LUMINÁRIA EMBUTIDA EM ALUMÍNIO PARA ILUMINAÇÃO GERAL, COM FACHO ABERTO E DIFUSO. SISTEMA OPTICO COMPOSTO POR DIFUSOR TRANSLUCIDO. FIXAÇÃO POR MEIO DE MOLAS EM AÇO INOX. | UNID | 7 | 552.75 | 3869.25
018.033 |  | COTAÇÃO PGE | REFERÊNICIA: LUMINI - FOCUS LED SM A. FACHO 10º. NICHO 100 X 100 X P.MIN. 125MM. LUMINÁRIA EMBUTIDA ORIENTÁVEL EM ALUMÍNIO. SISTEMA ÓPTICO COM DISPOSITIVO ANTIOFUSCAMENTO NA COR PRETA. FIXAÇÃO POR MEIO DE MOLAS EM AÇO | UNID | 5 | 248.54 | 1242.7
018.034 |  | COTAÇÃO PGE | REFERÊNICIA: LUMINI - LINEA LED PENDENTE. 15000 X 1000MM X 101MM. LUMINÁRIA PENDENTE COMPOSTA POR PERFIL EM ALUMÍNIO E DIFUSOR TRANSLÚCIDO. MONTAGEM RETÂNGULAR EM MÓDULOS. | UNID | 4 | 1568.2 | 6272.8
018.035 |  | COTAÇÃO PGE | REFERÊNICIA: LUMINI - FOCUS LED L A. FACHO 35º. NICHO 161 X 161 X P.MIN.125MM. LUMINÁRIA EMBUTIDA ORIENTÁVEL EM ALUMÍNIO. SISTEMA ÓPTICO COM DISPOSITIVO ANTIOFUSCAMENTO NA COR PRETA NAS VERSOES COM LENTE E DIFUSA. FIXAÇÃO POR MEIO DE MOLAS EM AÇO INOX. | UNID | 9 | 544.77 | 4902.93
018.036 |  | COTAÇÃO PGE | REFERÊNICIA: LUMINI - FOCUS LED MD A. FACHO 35º. NICHO 130 X 130 X P.MIN.125MM. LUMINÁRIA EMBUTIDA ORIENTÁVEL EM ALUMÍNIO. SISTEMA ÓPTICO COM DISPOSITIVO ANTIOFUSCAMENTO NA COR PRETA NAS VERSOES COM LENTE E DIFUSA. FIXAÇÃO POR MEIO DE MOLAS EM AÇO INOX | UNID | 17 | 451.64 | 7677.88
018.037 |  | COTAÇÃO PGE | REFERÊNCIA: ITAIM - MINOTAURO 2PS PREMIUM. 227 X 550 X 90MM. LUMINÁRIA DE SOBREPOR COM BARRA DE LED. CORPO EM CHAPA DE AÇO TRATADA COM ACABAMENTO EM PINTURA ELETROSTÁTICA NA COR BRANCA. DIFUSOR TRANSLÚCIDO. | UNID | 4 | 3286.23 | 13144.92
018.038 |  | COTAÇÃO PGE | REFERÊNCIA: LUMINI - MINI FIT S 1280 X 44 X 100MM. LUMINÁRIA PENDENTE PARA TECNOLOGIA LED COM ILUMINAÇÃO DIRETA EM ALUMÍNIO TRATADO E PINTADO POR PROCESSO ELETROSTÁTICO NAS CORES PADRÃO LUMINI. FIXAÇÃO POR MEIO DE CABOS DE AÇO | UNID | 4 | 1994.83 | 7979.32
018.039 |  | COTAÇÃO PGE | REFERÊNCIA: LUMINI - MINI FIT S 2. 2580 X 44 X 100MM. LUMINÁRIA PENDENTE PARA TECNOLOGIA LED COM ILUMINAÇÃO DIRETA EM ALUMÍNIO TRATADO E PINTADO POR PROCESSO ELETROSTÁTICO NAS CORES PADRÃO LUMINI. FIXAÇÃO POR MEIO DE CABOS DE AÇO | UNID | 43 | 3386.96 | 145639.28
018.040 |  | COTAÇÃO PGE | REFERÊNICIA: LUMINI - LINEA LED PENDENTE. COMP VARIÁVEL X 74 X 101MM. LUMINÁRIA PENDENTE COMPOSTA POR PERFIL EM ALUMÍNIO E DIFUSOR TRANSLÚCIDO. MONTAGEM LINEAR EM MÓDULOS. | UNID | 8 | 1012.47 | 8099.76
018.041 |  | COTAÇÃO PGE | REFERÊNICIA: LUMINI - LINEA MINI FRAME LED. NICHO (COMP VARIÁVEL.+2) X 76 X 2012 P.MIN.120MM. LUMINARIA EMBUTIDA PARA FORRO DE GESSO COMPOSTA POR PERFIL EM ALUMINIO E DIFUSOR TRANSLUCIDO. | UNID | 30 | 1341.51 | 40245.3
018.042 |  | COTAÇÃO PGE | REFERÊNICIA: LUMINI - GIRO LED T + TRILHO. GIRO LED LT. Ø121MM. FACHO 35º. PROJETOR ORIENTÁVEL EM ALUMÍNIO, PINTURA COR PRETA, PARA FIXAÇÃO EM TRILHO, SISTEMA ÓPTICO OPÇÕES DE ABERTURA DE LENTES E DISPOSITIVO ANTIOFUSCAMENTO NA COR PRETA. TRILHO EM ALUMÍNIO EXTRUDADO, VERSÃO APLICADO, PINTURA COR PRETA. MONTAGEM EM MÓDULOS. H SUSPENSÃO TRILHO: 75CM | UNID | 70 | 777.86 | 54450.2
018.043 |  | COTAÇÃO PGE | REFERÊNICIA: LUMINI - GIRO LED SM T + TRILHO. GIRO LED LT. Ø64MM. FACHO 10º. PROJETOR ORIENTÁVEL EM ALUMÍNIO, PINTURA COR PRETA, PARA FIXAÇÃO EM TRILHO, SISTEMA ÓPTICO OPÇÕES DE ABERTURA DE LENTES E DISPOSITIVO ANTIOFUSCAMENTO NA COR PRETA. TRILHO EM ALUMÍNIO EXTRUDADO, VERSÃO APLICADO, PINTURA COR PRETA. MONTAGEM EM MÓDULOS. H SUSPENSÃO TRILHO: 75CM | UNID | 50 | 629.98 | 31499
018.044 |  | COTAÇÃO PGE | REFERÊNCIA: ITERPAM - FLAT LED FORRO MODULAR. 625 X 625MM PLACA DE ILUMINAÇÃO ARQUITETURAL EM LED COM DRIVER INCLUSO,MOLDURA EM ALUMÍNIO. | UNID | 108 | 563.76 | 60886.08
018.045 |  | COTAÇÃO PGE | REFERÊNCIA: INTERPAM - SISTEMA JOIN 25 - 2118 X 250MM. LUMINÁRIA MODULAR PENDENTE EM PERFIL EM ALUMÍNIO PINTADO POR PROCESSO ELETROSTÁTICO NA COR BRANCA PARA MONTAGEM DOS MÓDULOS. FIXAÇÃO ATRAVÉS DE CANOPLA. MÓDULOS: 01 9076/232 - 1350 X 150 MM - 2X TUBO LED 20W- G13 (1 MÓDULO) 01 9071 - 167 X 150MM - 1X50W HALOPAR 20 - E27 (4 MÓDULOS) | UNID | 3 | 706.82 | 2120.46
018.046 |  | COTAÇÃO PGE | REFERÊNCIA: INTERPAM - SISTEMA JOIN 25 - 3782 X 250MM. LUMINÁRIA MODULAR PENDENTE EM PERFIL EM ALUMÍNIO PINTADO POR PROCESSO ELETROSTÁTICO NA COR BRANCA PARA MONTAGEM DOS MÓDULOS. FIXAÇÃO ATRAVÉS DE CANOPLA. MÓDULOS: 01 9076/232 - 1350 X 150 MM - 2X TUBO LED 20W- G13 (2 MÓDULO) 01 9071 - 167 X 150MM - 1X50W HALOPAR 20 - E27 (6 MÓDULOS) | UNID | 21 | 1219.3 | 25605.3
018.047 |  | COTAÇÃO PGE | REFERÊNICIA: LUMINI - LINEA LED SOBREPOR. 2 UNIDADES EM LINHA COM COMP VARIÁVEL X 74 X 101MM. LUMINÁRIA PENDENTE COMPOSTA POR PERFIL EM ALUMÍNIO E DIFUSOR TRANSLÚCIDO. MONTAGEM LINEAR COM 2 LUMINÁRIAS. | UNID | 8 | 879.24 | 7033.92
018.048 |  | COTAÇÃO PGE | LUMINÁRIA DE PISO, TIPO PROJETOR, COM CORPO EM ALUMÍNIO E FECHAMENTO DO COMPARTIMENTO ÓPTICO COM VIDRO TEMPERADO DE 12MM. ACABAMENTO EM INOX E VEDAÇÃO EM SILICONE COM IP67. REF.: SCHRÉDER - PROJETOR ACCENTO 54W, 20º, BRANCO QUENTE (3000K) OU EQUIVALENTE | UNID | 5 | 7543.96 | 37719.8
018.049 |  | COTAÇÃO PGE | LUMINÁRIA DE PISO, TIPO PROJETOR, COM CORPO EM ALUMÍNIO E FECHAMENTO DO COMPARTIMENTO ÓPTICO COM VIDRO TEMPERADO DE 12MM. ACABAMENTO EM INOX E VEDAÇÃO EM SILICONE COM IP67. REF.: SCHRÉDER - PROJETOR ACCENTO 54W, 40º, BRANCO QUENTE (3000K) OU EQUIVALENTE | UNID | 17 | 7543.96 | 128247.32
018.050 |  | COTAÇÃO PGE | LUMINÁRIA DE PISO, TIPO PROJETOR, COM CORPO MATERIAL SINTÉTICO ARMADO COM FIBRA DE VIDRO E ARO EM AÇO INOXIDÁVEL. DIFUSOR COM VIDRO TEMPERADO DE 12MM, ACABAMENTO EM INOX ESCOVADO E VEDAÇÃO EM SILICONE COM IP67. REF.: SCHRÉDER - PROJETOR PONTO 1,2W, 30º, BRANCO NEUTRO (4000K) OU EQUIVALENTE | UNID | 31 | 927.28 | 28745.68
018.051 |  | COTAÇÃO PGE | LUMINÁRIA COM CORPO EM ALUMÍNIO INJETADO A ALTA PRESSÃO COM PINTURA POLIÉSTER NA COR CINZA AREADO. DIFUSOR EM POLICARBONATO COM PROTEÇÃO EM VIDRO E IP66. REF.: SCHRÉDER - LUMINÁRIA YOA MIDI POST-TOP 39W, 30º, BRANCO NEUTRO (4000K) OU EQUIVALENTE | UNID | 4 | 4273.04 | 17092.16
018.052 |  | COTAÇÃO PGE | LUMINÁRIA TIPO PROJETOR, COM CORPO EM ALUMÍNIO EXTRUDADO COM PINTURA EM POLIÉSTER NA COR CINZA CLARO E FECHAMENTO LATERAL EM ALUMÍNIO. PROTEÇÃO DO CORPO ÓTICO COM VIDRO TEMPERADO E VEDAÇÃO EM SILICONE COM IP67. REF.: SCHRÉDER - PROJETOR CHROMA LED, MONOCROMÁTICO, 52W, 22º, BRANCO QUENTE (3000K) OU EQUIVALENTE | UNID | 11 | 753.48 | 8288.28
018.053 |  | COTAÇÃO PGE | LUMINÁRIA DE PISO, TIPO PROJETOR, COM UM CORPO EM ALUMÍNIO COM ARO REDONDO EM AÇO INOXIDÁVEL ESCOVADO. O DIFUSOR EM VIDRO FOSCO TEMPERADO DE 15MM, COM ACABAMENTO ANTIDERRAPANTE. VEDAÇÃO EM SILICONE COM IP67. REF.: SCHRÉDER - PROJETOR TERRA MID LED 20W, ASSIMÉTRICA EXTENSIVA, BRANCO QUENTE (3000K) OU EQUIVALENTE | UNID | 18 | 3352.22 | 60339.96
018.054 |  | COTAÇÃO PGE | LUMINÁRIA TIPO PROJETOR LINEAR ULTRA-COMPACTO DE 470MM DE COMPRIMENTO, INSTALADAS SOBRE OS BALCÕES. EM VERSÃO MONOCROMÁTICA COM CORPO EM ALUMÍNIO EXTRUDADO E PROTETOR EM VIDRO. VEDAÇÃO EM SILICONE COM IP67 E ABERTURA SIMÉTRICA DE 40º. REF.: SCHRÉDER - PROJETOR BAROLED 20W, 40º, BRANCO NEUTRO (4200K) OU EQUIVALENTE | UNID | 24 | 753.48 | 18083.52
018.055 |  | COTAÇÃO PGE | LÂMPADA LED 14,5W, BRANCO QUENTE, 2700K | UNID | 53 | 213.23 | 11301.19
018.056 |  | COTAÇÃO PGE | LÂMPADA LED 10,5W, BRANCO QUENTE, 3000K | UNID | 30 | 209.26 | 6277.8
018.057 |  | COTAÇÃO PGE | LÂMPADA LED 21W, BRANCO QUENTE, 3000K | UNID | 19 | 236.95 | 4502.05
018.058 |  | COTAÇÃO PGE | LÂMPADA LED 4W BRANCO QUENTE 2700K | UNID | 18 | 302.54 | 5445.72
018.059 |  | COTAÇÃO PGE | LÂMPADA LED 21W BRANCO QUENTE 3000K | UNID | 7 | 326 | 2282
018.060 |  | COTAÇÃO PGE | LÂMPADA LED 6,6W BRANCO QUENTE 3000K | UNID | 5 | 692.62 | 3463.1
018.061 |  | COTAÇÃO PGE | LÂMPADA LED 19,8W BRANCO QUENTE 3000K | UNID | 9 | 326 | 2934
018.062 |  | COTAÇÃO PGE | LÂMPADA LED 13,2W BRANCO QUENTE 3000K | UNID | 17 | 504.23 | 8571.91
018.063 |  | COTAÇÃO PGE | LÂMPADA BARRA LED 16W BRANCO QUENTE 3000K | UNID | 4 | 483.73 | 1934.92
018.064 |  | COTAÇÃO PGE | LÂMPADA LED 2 X 31,5W BRANCO QUENTE 3000K | UNID | 4 | 768.62 | 3074.48
018.065 |  | COTAÇÃO PGE | LÂMPADA LED 18,3W BRANCO QUENTE 3000K | UNID | 43 | 339.23 | 14586.89
018.066 |  | COTAÇÃO PGE | LÂMPADA LED 25,2W/M BRANCO QUENTE 3000K | UNID | 42 | 346.19 | 14539.98
018.067 |  | COTAÇÃO PGE | NÚMERO DE PROJETORES LÂMPADA LED X19,8W BRANCO QUENTE 3000K | UNID | 70 | 326 | 22820
018.068 |  | COTAÇÃO PGE | 1 X FLAT LED 60LM/W BRANCO QUENTE 3000K | UNID | 108 | 346.76 | 37450.08
018.069 |  | COTAÇÃO PGE | LÂMPADA TUBO LED ST8-HB4 18W | UNID | 324 | 203.89 | 66060.36
018.070 |  | COTAÇÃO PGE | LÂMPADA BRANCO QUENTE 3000K | UNID | 6 | 346.76 | 2080.56
018.071 |  | COTAÇÃO PGE | LÂMPADA 2 X TUBO LED G13,20W BRANCO QUENTE 3000K | UNID | 3 | 693.52 | 2080.56
018.072 |  | COTAÇÃO PGE | LÂMPADA 4 X TUBO LED G13 20W BRANCO QUENTE 3000K | UNID | 21 | 1387.04 | 29127.84
018.073 |  | COTAÇÃO PGE | LÂMPADA 6 X HALOPAR 20 50W BRANCO QUENTE | UNID | 21 | 693.52 | 14563.92
018.074 |  | COTAÇÃO PGE | LÂMPADA 2 X LED 25,2W/M BRANCO QUENTE 3000K | UNID | 8 | 407.73 | 3261.84
018.075 |  | COTAÇÃO PGE | ROTEADOR PARA REDE DE DADOS PROFISSIONAL. 8 PORTAS RJ45 COM 2 COMBINAÇÕES SFP/ RJ45, PROCESSADOR DUAL-CORE 1GHZ, 2GB DDR3 RAM. MARCAS REFERÊNCIAS: UBIQUITI, TP-LINK, D-LINK OU EQUIVALENTE. | pç | 2 | 206.622 | 413.244
018.076 |  | COTAÇÃO PGE | SWITCH LÓGICO GERENCIÁVEL - 24 PORTS 10/100/1000BASE-T + 2X UPLINK PORTS 100/1000BASE-T SWITCHING CAPACITY 48 GBPS, FORWARDING RATE 35.7 MPPS DEVE POSSUIR RECURSOS COMO VLAN, HTTP E SNMP. MARCAS REFERÊNCIA: HPN, ALLIED TELLESIS, D-LINK OU EQUIVALENTE. | pç | 6 | 705.97 | 4235.82
018.077 |  | COTAÇÃO PGE | CONVERSORES DE MÍDIA PARA INTERLIGAÇÃO ENTRE OS BLOCOS 1, 2 E 3 E PRÉDIO EXISTENTE (QUE NÃO FAZ PARTE DO ESCOPO DESTA PROPOSTA). *10/100/1000BASE-T; *1000BASE-SX 50/125UM OU 62.5/125UM MULTIMODO MARCAS REFERÊNCIA: HPN, ALLIED TELLESIS, PLANET OU EQUIVALENTE. | pç | 4 | 589.78 | 2359.12
018.078 |  | COTAÇÃO PGE | BLOCO DE PROTEÇÃO PARA REDE DE TELEFONIA BLP - 20 PARES | pç | 1 | 91.041 | 91.041
018.079 |  | COTAÇÃO PGE | BLOCO DE PROTEÇÃO PARA REDE DE TELEFONIA BLP - 50 PARES | pç | 2 | 142.281 | 284.562
018.080 |  | COTAÇÃO PGE | MÓDULO DE PROTEÇÃO, CINCO PINOS, A ESTADO SÓLIDO, TIPO MP-R, REF. COOK ELETRICK OU EQUIVALENTE. | pç | 120 | 20.242 | 2429.04
018.081 |  | COTAÇÃO PGE | ARMÁRIO DE TELECOMUNICAÇÃO (RACK), 44US, FECHADO, COM PELO MENOS QUATRO BANDEJAS LIVRES E BANDEJA DE VENTILAÇÃO (KIT EXAUSTOR), MONTAGEM DE 19”, FECHAMENTOS LATERAIS E TRASEIRO EM AÇO CARBONO COM ESPESSURA DE 1,2MM, TETO REMOVÍVEL, 4 PÉS NIVELADORES. PLANOS DE MONTAGEM FRONTAL E TRASEIRO EM AÇO CARBONO COM ESPESSURA DE 1,5MM. MARCAS REFERÊNCIA: CARTHOMNS, HEPSO, IDEAL OU EQUIVALENTE. | cj | 2 | 2315.87 | 4631.74
018.082 |  | COTAÇÃO PGE | DISTRIBUIDOR INTERNO ÓPTICO, PADRÃO 19", ALTURA DE 1U, COM CAPACIDADE PARA ATÉ 24 FIBRAS MULTI MODO. COMPLETO. MARCAS REFERÊNCIA: NEXANS, FIBER, FURUKAWA OU EQUIVALENTE. | pç | 2 | 814.168 | 1628.336
018.083 |  | COTAÇÃO PGE | GUIA FRONTAL, HORIZONTAL, PARA CABOS 1U - INSTALAÇÃO EM RACK PADRÃO 19". MARCAS REFERÊNCIA: MOREIRA, CARTHOMNS, IDEAL OU EQUIVALENTE. | pç | 24 | 33.19 | 796.56
018.084 |  | COTAÇÃO PGE | JUMPER CORD COM 2,5M, CAPA MOLDADA E CONECTORES RJ45 NAS EXTREMIDADES, CATEGORIA 6 - COR AMARELA. MARCAS REFERÊNCIA: NEXANS, FIBER, FURUKAWA OU EQUIVALENTE. | pç | 120 | 46.686 | 5602.32
018.085 |  | COTAÇÃO PGE | JUMPER CORD COM 2,5M, CAPA MOLDADA E CONECTORES RJ45 NAS EXTREMIDADES, CATEGORIA 6 - COR AZUL. MARCAS REFERÊNCIA: NEXANS, FIBER, FURUKAWA OU EQUIVALENTE. | pç | 215 | 46.686 | 10037.49
018.086 |  | COTAÇÃO PGE | KIT BANDEJA 1UX570MM. MARCAS REFERÊNCIA: CARTHOMNS, HEPSO, FURUKAWA OU EQUIVALENTE. | pç | 196 | 165.97 | 32530.12
018.087 |  | COTAÇÃO PGE | PATCH PANEL COM 24 PORTAS RJ45, CATEGORIA 6, PARA RACK PADRÃO 19". MARCAS REFERÊNCIA: NEXANS, FIBER, FURUKAWA OU EQUIVALENTE. | pç | 17 | 536.378 | 9118.426
018.088 |  | COTAÇÃO PGE | VOICE PANEL 50 PORTAS, CAT.3. MARCAS REFERÊNCIA: NKX, FURUKAWA, HELLERMAN OU EQUIVALENTE. | pç | 4 | 497.368 | 1989.472
018.089 |  | COTAÇÃO PGE | RÉGUA COM QUATRO TOMADAS PARA INSTALAÇÃO EM RACK PADRÃO 19". MARCAS REFERÊNCIA: MOREIRA, CARTHOMNS, IDEAL OU EQUIVALENTE. | pç | 8 | 92.69 | 741.52
018.090 |  | COTAÇÃO PGE | ABRAÇADEIRAS PARA CABO, BC-2, PADRÃO TELEBRÁS | pç | 30 | 3.5682 | 107.046
018.091 |  | COTAÇÃO PGE | ABRAÇADEIRAS PARA CABO, BC-3, PADRÃO TELEBRÁS | pç | 30 | 3.5582 | 106.746
018.092 |  | COTAÇÃO PGE | ANEL GUIA AGS-3, PADRÃO TELEBRÁS | pç | 50 | 6.268 | 313.4
018.093 |  | COTAÇÃO PGE | RÉGUA COM TRÊS TOMADAS PARA INSTALAÇÃO EM RACK PADRÃO 19". | pç | 4 | 102.378 | 409.512
018.094 |  | COTAÇÃO PGE | SWITCH LÓGICO POE 24 PORTAS. 24 X 10/100BASE-TXPOE 802.3AF AND 802.3AT 2 X 1000BASE-T 2 X COMBO 1000BASET/SFP SWITCHING CAPACITY 8.8 GBPS 64-BYTE PACKET FORWARDING RATE 6,54 MPPS LAYER 2, VLAN, QOS MARCAS REFERÊNCIA: HPN, ALLIED TELLESIS, D-LINK, PLANET OU EQUIVALENTE. | pç | 5 | 705.97 | 3529.85
018.095 |  | COTAÇÃO PGE | ARMÁRIO DE TELECOMUNICAÇÃO (RACK), 36US, FECHADO, COM PELO MENOS QUATRO BANDEJAS LIVRES E BANDEJA DE VENTILAÇÃO (KIT EXAUSTOR), MONTAGEM DE 19”, FECHAMENTOS LATERAIS E TRASEIRO EM AÇO CARBONO COM ESPESSURA DE 1,2MM, TETO REMOVÍVEL, 4 PÉS NIVELADORES. PLANOS DE MONTAGEM FRONTAL E TRASEIRO EM AÇO CARBONO COM ESPESSURA DE 1,5MM. MARCAS REFERÊNCIA: CARTHOMNS, HEPSO, IDEAL OU EQUIVALENTE. | cj | 2 | 1769.86 | 3539.72
018.096 |  | COTAÇÃO PGE | BANDEJA DE VENTILAÇÃO PARA RACK PADRÃO 19". | pç | 2 | 405.358 | 810.716
018.097 |  | COTAÇÃO PGE | CÂMERA TIPO BULLET IP PARA INSTALAÇÃO INTERNA E ACESSÓRIOS DE INSTALAÇÃO 3MP@30FPS, CMOS, VARIFOCAL 3~9MM, ILUMINÂNCIA F/1.2 0.2LUX (COLORIDO) OU 0.00 LUX (PRETO E BRANCO), ÁUDIO, INDOOR, POE, MOTION DETECTION, ANALISE DE VÍDEO INTELIGENTE (IVA) MARCAS REFERÊNCIA: PELCO, AXIS, MOBOTIX OU EQUIVALENTE. | pç | 27 | 216.738 | 5851.926
018.098 |  | COTAÇÃO PGE | CÂMERA DOME IP PARA INSTALAÇÃO INTERNA E ACESSÓRIOS DE INSTALAÇÃO 3MP@30FPS, CMOS, VARIFOCAL 3~9MM, ILUMINÂNCIA F/1.2 0.3LUX (COLORIDO) OU 0.02 LUX (PRETO E BRANCO), ÁUDIO, INDOOR, POE, MOTION DETECTION, ANALISE DE VÍDEO INTELIGENTE (IVA) MARCAS REFERÊNCIA: PELCO, AXIS, MOBOTIX OU EQUIVALENTE. | pç | 54 | 193.348 | 10440.792
018.099 |  | COTAÇÃO PGE | CÂMERA DE VÍDEO COM TECNOLOGIA IP-CFTV, PARA USO EXTERNO. | pç | 6 | 579.81 | 3478.86
018.100 |  | COTAÇÃO PGE | SUPORTE PARA FIXAÇÃO DE CÂMERA DE CFTV NA PAREDE, MOVIMENTAÇÃO 360GRAUS NA HORIZONTAL E 90 GRAUS NA VERTICAL. | pç | 33 | 28.56 | 942.48
018.101 |  | COTAÇÃO PGE | CONECTOR RJ45 FÊMEA, CATEGORIA 6 MARCAS REFERÊNCIA: NEXANS, AMP, FURUKAWA OU EQUIVALENTE. | pç | 4 | 31.883 | 127.532
018.102 |  | COTAÇÃO PGE | CONECTOR RJ45 MACHO, CATEGORIA 6. MARCAS REFERÊNCIA: NEXANS, AMP, FURUKAWA OU EQUIVALENTE. | pç | 81 | 14.653 | 1186.893
018.103 |  | COTAÇÃO PGE | DISTRIBUIDOR INTERNO ÓPTICO, PADRÃO 19", ALTURA DE 1U, COM CAPACIDADE PARA ATÉ 12 FIBRAS MULTI MODO. COMPLETO. MARCAS REFERÊNCIA: NEXANS, FIBER, FURUKAWA OU EQUIVALENTE. | pç | 2 | 760.954 | 1521.908
018.104 |  | COTAÇÃO PGE | GUIA FRONTAL, HORIZONTAL, PARA CABOS - INSTALAÇÃO EM RACK PADRÃO 19". MARCAS REFERÊNCIA: MOREIRA, CARTHOMNS, IDEAL OU EQUIVALENTE. | pç | 7 | 49.084 | 343.588
018.105 |  | COTAÇÃO PGE | MONITOR DE VÍDEO LED 32", RESOLUÇÃO DE 1920X1080, ENTRADA HDMI MARCAS REFERÊNCIA: SAMSUNG, LG, PHILCO OU EQUIVALENTE. | pç | 2 | 1500.576 | 3001.152
018.106 |  | COTAÇÃO PGE | PATCH CORD FLEXÍVEL, 2,5M, CAPA MOLDADA E CONECTORES RJ 45 NAS EXTREMIDADES, CATEGORIA 6 - COR AZUL. MARCAS REFERÊNCIA: NEXANS, FIBER, FURUKAWA OU EQUIVALENTE. | pç | 352 | 35.38 | 12453.76
018.107 |  | COTAÇÃO PGE | ESTAÇÃO DE VISUALIZAÇÃO INTEL® CORE™ I7-6700 12 GB RAM SISTEMA OPERACIONAL WINDOWS® 10 IOT ENTERPRISE 64-BIT (LTSB) DVD+RW PORTAS USB 2X DISPLAYPORT, HDMI GIGABIT ETHERNET (1000BASE-T) PORTS PLACA DE VIDEO 1GB 1XHD 1TB 7,2KRPM TECLADO MOUSE MARCAS REFERÊNCIA: PELCO, DELL, HP OU EQUIVALENTE | cj | 2 | 3613.56 | 7227.12
018.108 |  | COTAÇÃO PGE | GRAVADOR DE IMAGEM COM SOFTWARE DE GRAVAÇÃO E GERENCIAMENTO DE IMAGENS INCLUSO INTEL® XEON® E5-2620 V4 16 GB RAM SISTEMA OPERACIONAL WINDOWS® 10 IOT ENTERPRISE 64-BIT (LTSB) DVD+RW PORTAS USB 2XHD 2TB 7,2KRPM DISPLAYPORT, DVI 4X GIGABIT ETHERNET (1000BASE-T) PORTS MARCAS REFERÊNCIA: PELCO, DELL, HP OU EQUIVALENTE. | pç | 2 | 951.612 | 1903.224
018.109 |  | COTAÇÃO PGE | CENTRAL DE ALARME CONTRA INTRUSÃO COM CAPACIDADE PARA ATÉ 48 ZONAS DE ALARME. CONJUNTO PLACA LÓGICA, BATERIAS, TRANFORMADOR. MARCAS REFERÊNCIA: HONNEYWELL, INTELBRÁS, HDL OU EQUIVALENTE | pç | 2 | 556.646 | 1113.292
018.110 |  | COTAÇÃO PGE | CENTRAL DE CONTROLE DE ACESSO. | pç | 2 | 4016.8858 | 8033.7716
018.111 |  | COTAÇÃO PGE | SENSOR DE ABERTURA DE PORTA OU JANELA DE EMBUTIR OU SOBREPOR COM CONTATO SECO PARA SUPERVISÃO. MARCAS REFERÊNCIA: HONNEYWELL, INTELBRÁS, HDL OU EQUIVALENTE | pç | 39 | 62.622 | 2442.258
018.112 |  | COTAÇÃO PGE | ACIONADOR MANUAL ENDEREÇÁVEL COM LIGAÇÃO POR APENAS UM CABO BLINDADO DE 2 VIAS + DRENO, LED DE SUPERVISÃO/INDICAÇÃO: VERMELHO QUANDO ACIONADO OU EM ALARME E VERDE QUANDO ESTÁ EM OPERAÇÃO NORMAL. MARCAS REFERÊNCIA: EDWARDS, SIMPLEX E NOTIFIER OU EQUIVALENTE. | pç | 14 | 105 | 1470
018.113 |  | COTAÇÃO PGE | CENTRAL DE DETECÇÃO E ALARME DE INCÊNDIO COM CERTIFICAÇÃO UL/FM, COMPLETA, INCLUINDO BANCO DE BATERIAS PARA O SISTEMA COM AUTONOMIA DE 24 HORAS EM STAND BY E 15 MINUTOS EM ALARME. CAPACIDADE DE SUPERVISÃO DE ATÉ 1000 ENDEREÇOS COM, NO MÍNIMO, 3 LAÇOS INSTALADOS COM CAPACIDADE DE ATÉ 250 ENDEREÇOS CADA UM. LAÇOS ENDEREÇÁVEIS DO TIPO CLASSE B. DISPLAY LCD DE 4 LINHAS POR 20 CARACTERES. MARCAS REFERÊNCIA: EDWARDS, SIMPLEX E NOTIFIER OU EQUIVALENTE. | pç | 2 | 907.27 | 1814.54
018.114 |  | COTAÇÃO PGE | DETECTOR ÓPTICO DE FUMAÇA ENDEREÇÁVEL COM LIGAÇÃO POR APENAS UM CABO BLINDADO DE 2 VIAS + DRENO, LED DE SUPERVISÃO/INDICAÇÃO: VERMELHO QUANDO ACIONADO OU EM ALARME E VERDE QUANDO ESTÁ EM OPERAÇÃO NORMAL. BASE E NA COR BRANCA. MARCAS REFERÊNCIA: EDWARDS, SIMPLEX E NOTIFIER OU EQUIVALENTE. | pç | 108 | 135 | 14580
018.115 |  | COTAÇÃO PGE | DETECTOR TERMOVELOCIMÉTRICO ENDEREÇÁVEL COM LIGAÇÃO POR APENAS UM CABO BLINDADO DE 2 VIAS + DRENO, LED DE SUPERVISÃO/INDICAÇÃO: VERMELHO QUANDO ACIONADO OU EM ALARME E VERDE QUANDO ESTÁ EM OPERAÇÃO NORMAL. BASE E NA COR BRANCA. MARCAS REFERÊNCIA: EDWARDS, SIMPLEX E NOTIFIER OU EQUIVALENTE. | pç | 6 | 150 | 900
018.116 |  | COTAÇÃO PGE | MÓDULO ISOLADOR DE LINHA ENDEREÇÁVEL INSTALADO A CADA 20 ENDEREÇOS (NO MÁXIMO), CONFORME NBR 17240. LED DE SUPERVISÃO/INDICAÇÃO: VERMELHO QUANDO ACIONADO OU EM ALARME E VERDE QUANDO ESTÁ EM OPERAÇÃO NORMAL. OBS.: QUANDO APLICÁVEL PODE-SE UTILIZAR BASE ISOLADORA. MARCAS REFERÊNCIA: EDWARDS, SIMPLEX E NOTIFIER OU EQUIVALENTE. | pç | 10 | 110.49 | 1104.9
018.117 |  | COTAÇÃO PGE | SIRENE AUDIOVISUAL LIGAÇÃO FEITA POR 2 FIOS PARA ALIMENTAÇÃO (24V). COR: BRANCA COM INDICADOR VERMELHO. ALARME VISUAL DE LED COM SAÍDAS SELECIONÁVEIS 15, 30, 75 OU 110 CD. ALARME SONORO COM INTENSIDADE DE 94DBA AFERIDO A 3 METROS DA FONTE. MARCAS REFERÊNCIA: EDWARDS, SIMPLEX E NOTIFIER OU EQUIVALENTE. | pç | 14 | 165 | 2310
018.118 |  | COTAÇÃO PGE | MÓDULOS ENDEREÇÁVEL PARA ACIONAMENTO DOS AVISADORES AUDIOVISUAIS (CIRCUITOS NAC). LED DE SUPERVISÃO/INDICAÇÃO: VERMELHO QUANDO ACIONADO OU EM ALARME E VERDE QUANDO ESTÁ EM OPERAÇÃO NORMAL. MARCAS REFERÊNCIA: EDWARDS, SIMPLEX E NOTIFIER OU EQUIVALENTE. | pç | 14 | 110.49 | 1546.86
018.119 |  | COTAÇÃO PGE | MÓDULOS ENDEREÇÁVEL PARA SUPERVISÃO DE CIRCUITOS DE ALARME 24VDC (CIRCUITOS NAC). LED DE SUPERVISÃO/INDICAÇÃO: VERMELHO QUANDO ACIONADO OU EM ALARME E VERDE QUANDO ESTÁ EM OPERAÇÃO NORMAL. MARCAS REFERÊNCIA: EDWARDS, SIMPLEX E NOTIFIER OU EQUIVALENTE. | pç | 2 | 110.49 | 220.98
018.120 |  | COTAÇÃO PGE | SIRENE PARA SISTEMA DE ALARME CONTRA INTRUSÃO - INSTALAÇÃO INTERNA. 12 VOLTS, 250MA 120 DB. MARCAS REFERÊNCIA: MS, TUCANO, DNI OU EQUIVALENTE. | pç | 4 | 21.802 | 87.208
018.121 | 73884/001 | SINAPI + COTAÇÃO PGE | VÁLVULA DE ESFERA DE FECHAMENTO MANUAL, DE Ø1/4". PARA USO EM LINHAS DE LÍQUIDO E SUCÇÃO EM COBRE. REF.: GBC DANFOSS OU EQUIVALENTE TÉCNICO. FORNECIMENTO E INSTALAÇÃO. | un | 6 | 116.91 | 701.46
018.122 | 73884/001 | SINAPI + COTAÇÃO PGE | VÁLVULA DE ESFERA DE FECHAMENTO MANUAL, DE Ø3/8". PARA USO EM LINHAS DE LÍQUIDO E SUCÇÃO EM COBRE. REF.: GBC DANFOSS OU EQUIVALENTE TÉCNICO. FORNECIMENTO E INSTALAÇÃO. | un | 61 | 116.91 | 7131.51
018.123 | 73884/001 | SINAPI + COTAÇÃO PGE | VÁLVULA DE ESFERA DE FECHAMENTO MANUAL, DE Ø1/2". PARA USO EM LINHAS DE LÍQUIDO E SUCÇÃO EM COBRE. REF.: GBC DANFOSS OU EQUIVALENTE TÉCNICO. FORNECIMENTO E INSTALAÇÃO. | un | 7 | 116.91 | 818.37
018.124 | 73884/001 | SINAPI + COTAÇÃO PGE | VÁLVULA DE ESFERA DE FECHAMENTO MANUAL, DE Ø5/8". PARA USO EM LINHAS DE LÍQUIDO E SUCÇÃO EM COBRE. REF.: GBC DANFOSS OU EQUIVALENTE TÉCNICO. FORNECIMENTO E INSTALAÇÃO. | un | 62 | 116.91 | 7248.42
018.125 | 73884/001 | SINAPI + COTAÇÃO PGE | VÁLVULA DE ESFERA DE FECHAMENTO MANUAL, DE Ø3/4". PARA USO EM LINHAS DE LÍQUIDO E SUCÇÃO EM COBRE. REF.: GBC DANFOSS OU EQUIVALENTE TÉCNICO. FORNECIMENTO E INSTALAÇÃO. | un | 2 | 255.6675 | 511.335
018.126 | 19.001.000010.SER | PINI + COTAÇÃO PGE | GRELHA DE RETORNO DE AR EM ALUMÍNIO, DE PORTA, ALETAS HORIZONTAIS FIXAS EM V E CONTRA-MOLDURA, DIM.: (LxH) 325x225mm. REF.: MOD.: AGS-T, FAB.: TROX OU EQUIVALENTE TÉCNICO. FORNECIMENTO E INSTALAÇÃO. | un | 21 | 88.3685 | 1855.7385
018.127 | 19.001.000010.SER | PINI + COTAÇÃO PGE | GRELHA DE VENTILAÇÃO EM ALUMÍNIO, ALETAS VERTICAIS AJUSTÁVEIS INDIVIDUALMENTE, DUPLA DEFLEXÃO, COM REGISTRO, DIM.: (LxH) 225x125mm. REF.: MOD.: VAT-DG, FAB.: TROX OU EQUIVALENTE TÉCNICO. FORNECIMENTO E INSTALAÇÃO. | un | 3 | 55.64 | 166.92
018.128 | 19.001.000010.SER | PINI + COTAÇÃO PGE | GRELHA DE VENTILAÇÃO EM ALUMÍNIO, ALETAS VERTICAIS AJUSTÁVEIS INDIVIDUALMENTE, DUPLA DEFLEXÃO, COM REGISTRO, DIM.: (LxH) 425x125mm. REF.: MOD.: VAT-DG, FAB.: TROX OU EQUIVALENTE TÉCNICO. FORNECIMENTO E INSTALAÇÃO. | un | 1 | 80.945 | 80.945
018.129 | 19.001.000010.SER | PINI + COTAÇÃO PGE | GRELHA DE VENTILAÇÃO EM ALUMÍNIO, ALETAS VERTICAIS AJUSTÁVEIS INDIVIDUALMENTE, DUPLA DEFLEXÃO, COM REGISTRO, DIM.: (LxH) 525x225mm. REF.: MOD.: VAT-DG, FAB.: TROX OU EQUIVALENTE TÉCNICO. FORNECIMENTO E INSTALAÇÃO. | un | 2 | 131.954 | 263.908
018.130 | 19.001.000010.SER | PINI + COTAÇÃO PGE | GRELHA DE VENTILAÇÃO EM ALUMÍNIO, ALETAS VERTICAIS AJUSTÁVEIS INDIVIDUALMENTE, DUPLA DEFLEXÃO, COM REGISTRO, DIM.: (LxH) 525x325mm. REF.: MOD.: VAT-DG, FAB.: TROX OU EQUIVALENTE TÉCNICO. FORNECIMENTO E INSTALAÇÃO. | un | 1 | 170.3 | 170.3
018.131 | 19.001.000011.SER | PINI + COTAÇÃO PGE | GRELHA DE VENTILAÇÃO EM ALUMÍNIO, ALETAS VERTICAIS AJUSTÁVEIS INDIVIDUALMENTE, DUPLA DEFLEXÃO, COM REGISTRO, DIM.: (LxH) 625x165mm. REF.: MOD.: VAT-DG, FAB.: TROX OU EQUIVALENTE TÉCNICO. FORNECIMENTO E INSTALAÇÃO. | un | 32 | 138.836 | 4442.752
018.132 | 19.001.000011.SER | PINI + COTAÇÃO PGE | GRELHA DE VENTILAÇÃO EM ALUMÍNIO, ALETAS VERTICAIS AJUSTÁVEIS INDIVIDUALMENTE, DUPLA DEFLEXÃO, COM REGISTRO, DIM.: (LxH) 1225x325mm. REF.: MOD.: VAT-DG, FAB.: TROX OU EQUIVALENTE TÉCNICO. FORNECIMENTO E INSTALAÇÃO. | un | 4 | 371.075 | 1484.3
018.133 | 19.001.000010.SER | PINI + COTAÇÃO PGE | GRELHA DE VENTILAÇÃO EM ALUMÍNIO, ALETAS HORIZONTAIS AJUSTÁVEIS INDIVIDUALMENTE, DUPLA DEFLEXÃO, COM REGISTRO, DIM.: (LxH) 225x125mm. REF.: MOD.: AT-DG, FAB.: TROX OU EQUIVALENTE TÉCNICO. FORNECIMENTO E INSTALAÇÃO. | un | 34 | 55.2725 | 1879.265
018.134 | 19.001.000010.SER | PINI + COTAÇÃO PGE | GRELHA DE VENTILAÇÃO EM ALUMÍNIO, ALETAS HORIZONTAIS AJUSTÁVEIS INDIVIDUALMENTE, DUPLA DEFLEXÃO, COM REGISTRO, DIM.: (LxH) 325x225mm. REF.: MOD.: AT-DG, FAB.: TROX OU EQUIVALENTE TÉCNICO. FORNECIMENTO E INSTALAÇÃO. | un | 1 | 91.13 | 91.13
018.135 | 19.001.000010.SER | PINI + COTAÇÃO PGE | GRELHA DE VENTILAÇÃO EM ALUMÍNIO, ALETAS HORIZONTAIS AJUSTÁVEIS INDIVIDUALMENTE, DUPLA DEFLEXÃO, COM REGISTRO, DIM.: (LxH) 525x225mm. REF.: MOD.: AT-DG, FAB.: TROX OU EQUIVALENTE TÉCNICO. FORNECIMENTO E INSTALAÇÃO. | un | 1 | 131.303 | 131.303
018.136 | 19.001.000018.SER | PINI + COTAÇÃO PGE | VENEZIANA EM ALUMÍNIO, COM LÂMINAS HORIZONTAIS FIXAS ESPAÇADAS, EM 25mm, COM TELA DE PROTEÇÃO, DIM.: (LxH) 385x330mm. REF.: MOD.: AWK, FAB.: TROX OU EQUIVALENTE TÉCNICO. FORNECIMENTO E INSTALAÇÃO. | un | 7 | 86.93 | 608.51
018.137 | 19.001.000018.SER | PINI + COTAÇÃO PGE | VENEZIANA EM ALUMÍNIO, COM LÂMINAS HORIZONTAIS FIXAS ESPAÇADAS, EM 25mm, COM TELA DE PROTEÇÃO, DIM.: (LxH) 585x495mm. REF.: MOD.: AWK, FAB.: TROX OU EQUIVALENTE TÉCNICO. FORNECIMENTO E INSTALAÇÃO. | un | 2 | 121.16 | 242.32
018.138 | 19.001.000018.SER | PINI + COTAÇÃO PGE | VENEZIANA EM ALUMÍNIO, COM LÂMINAS HORIZONTAIS FIXAS ESPAÇADAS, EM 25mm, COM TELA DE PROTEÇÃO, DIM.: (LxH) 585x660mm. REF.: MOD.: AWK, FAB.: TROX OU EQUIVALENTE TÉCNICO. FORNECIMENTO E INSTALAÇÃO. | un | 1 | 147.242 | 147.242
018.139 | 19.001.000018.SER | PINI + COTAÇÃO PGE | VENEZIANA EM ALUMÍNIO, COM LÂMINAS HORIZONTAIS FIXAS ESPAÇADAS, EM 25mm, COM TELA DE PROTEÇÃO, DIM.: (LxH) 785x330mm. REF.: MOD.: AWK, FAB.: TROX OU EQUIVALENTE TÉCNICO. FORNECIMENTO E INSTALAÇÃO. | un | 1 | 108.1085 | 108.1085
018.140 | 19.001.000009.SER | PINI + COTAÇÃO PGE | TOMADA DE AR EXTERIOR EM ALUMÍNIO, COM REGISTRO, FILTRO E VENEZIANA, DIM.: (LxH) 897x797mm. REF.: MOD.: VDF-711, FAB.: TROX OU EQUIVALENTE TÉCNICO. FORNECIMENTO E INSTALAÇÃO. | un | 1 | 245.16 | 245.16
018.141 | 92304 | SINAPI + COTAÇÃO PGE | JUNTA DE DERIVAÇÃO DE COBRE EM Y, COM ISOLAMENTO TÉRMICO EM ESPUMA ELASTOMÉRICA DE ESP.: 25mm. REF.: MOD.: TODK002HP, FAB.: TRANE OU EQUIVALENTE TÉCNICO. FORNECIMENTO E INSTALAÇÃO. | un | 1 | 187.146 | 187.146
018.142 | 92304 | SINAPI + COTAÇÃO PGE | JUNTA DE DERIVAÇÃO DE COBRE EM Y, COM ISOLAMENTO TÉRMICO EM ESPUMA ELASTOMÉRICA DE ESP.: 25mm. REF.: MOD.: TODK003HP, FAB.: TRANE OU EQUIVALENTE TÉCNICO. FORNECIMENTO E INSTALAÇÃO. | un | 1 | 187.146 | 187.146
018.143 | 92304 | SINAPI + COTAÇÃO PGE | JUNTA DE DERIVAÇÃO DE COBRE EM Y, COM ISOLAMENTO TÉRMICO EM ESPUMA ELASTOMÉRICA DE ESP.: 25mm. REF.: MOD.: TODK004HP, FAB.: TRANE OU EQUIVALENTE TÉCNICO. FORNECIMENTO E INSTALAÇÃO. | un | 2 | 227.7075 | 455.415
018.144 | 92304 | SINAPI + COTAÇÃO PGE | JUNTA DE DERIVAÇÃO DE COBRE EM Y, COM ISOLAMENTO TÉRMICO EM ESPUMA ELASTOMÉRICA DE ESP.: 25mm. REF.: MOD.: TRDK056HP, FAB.: TRANE OU EQUIVALENTE TÉCNICO. FORNECIMENTO E INSTALAÇÃO. | un | 18 | 169.548 | 3051.864
018.145 | 92304 | SINAPI + COTAÇÃO PGE | JUNTA DE DERIVAÇÃO DE COBRE EM Y, COM ISOLAMENTO TÉRMICO EM ESPUMA ELASTOMÉRICA DE ESP.: 25mm. REF.: MOD.: TRDK112HP, FAB.: TRANE OU EQUIVALENTE TÉCNICO. FORNECIMENTO E INSTALAÇÃO. | un | 12 | 182.148 | 2185.776
018.146 | 92304 | SINAPI + COTAÇÃO PGE | JUNTA DE DERIVAÇÃO DE COBRE EM Y, COM ISOLAMENTO TÉRMICO EM ESPUMA ELASTOMÉRICA DE ESP.: 25mm. REF.: MOD.: TRDK225HP, FAB.: TRANE OU EQUIVALENTE TÉCNICO. FORNECIMENTO E INSTALAÇÃO. | un | 28 | 339.648 | 9510.144
018.147 | 92304 | SINAPI + COTAÇÃO PGE | JUNTA DE DERIVAÇÃO DE COBRE EM Y, COM ISOLAMENTO TÉRMICO EM ESPUMA ELASTOMÉRICA DE ESP.: 25mm. REF.: MOD.: TRDK314HP, FAB.: TRANE OU EQUIVALENTE TÉCNICO. FORNECIMENTO E INSTALAÇÃO. | un | 5 | 351.198 | 1755.99
018.148 | 92304 | SINAPI + COTAÇÃO PGE | JUNTA DE DERIVAÇÃO DE COBRE EM Y, COM ISOLAMENTO TÉRMICO EM ESPUMA ELASTOMÉRICA DE ESP.: 25mm. REF.: MOD.: TRDK768HP, FAB.: TRANE OU EQUIVALENTE TÉCNICO. FORNECIMENTO E INSTALAÇÃO. | un | 8 | 351.198 | 2809.584
018.149 | 92304 | SINAPI + COTAÇÃO PGE | JUNTA DE DERIVAÇÃO DE COBRE EM Y, COM ISOLAMENTO TÉRMICO EM ESPUMA ELASTOMÉRICA DE ESP.: 25mm. REF.: MOD.: TRDK840HP, FAB.: TRANE OU EQUIVALENTE TÉCNICO. FORNECIMENTO E INSTALAÇÃO. | un | 2 | 351.198 | 702.396
018.150 | 11.036.0002-1 | EMOP | APARELHO DE APOIO DE NEOPRENE,FRETADO,INCLUSIVE PREPARO DO BERCO.FORNECIMENTO E COLOCACAO | dm³ | 52 | 46.63 | 2424.76
018.151 | 73011 | SBC + COTAÇÃO PGE | EQUIPAMENTO EXAUSTOR DE AR, VAZÃO 216 m³/h, PED.: 14 mmca, INCLUSIVE SUPORTE E FIXAÇÃO. REF.: POTÊNCIA 45W, TENSÃO 220V, MOD.: MAXX-125, FAB.: SICFLUX OU EQUIVALENTE TÉCNICO. FORNECIMENTO E INSTALAÇÃO. | un | 1 | 301.777 | 301.777
018.152 | 73011 | SBC + COTAÇÃO PGE | EQUIPAMENTO EXAUSTOR DE AR, VAZÃO 590 m³/h, PED.: 17 mmca, INCLUSIVE SUPORTE E FIXAÇÃO. REF.: POTÊNCIA 45W, TENSÃO 220V, MOD.: MAXX-200, FAB.: SICFLUX OU EQUIVALENTE TÉCNICO. FORNECIMENTO E INSTALAÇÃO. | un | 1 | 555.751 | 555.751
018.153 | 73011 | SBC + COTAÇÃO PGE | EQUIPAMENTO EXAUSTOR DE AR, VAZÃO 491 m³/h, PED.: 17 mmca, INCLUSIVE SUPORTE E FIXAÇÃO. REF.: POTÊNCIA 45W, TENSÃO 220V, MOD.: MAXX-200, FAB.: SICFLUX OU EQUIVALENTE TÉCNICO. FORNECIMENTO E INSTALAÇÃO. | un | 1 | 555.751 | 555.751
018.154 | 73011 | SBC + COTAÇÃO PGE | EQUIPAMENTO EXAUSTOR DE AR, VAZÃO 344 m³/h, PED.: 15 mmca, INCLUSIVE SUPORTE E FIXAÇÃO. REF.: POTÊNCIA 45W, TENSÃO 220V, MOD.: MAXX-150, FAB.: SICFLUX OU EQUIVALENTE TÉCNICO. FORNECIMENTO E INSTALAÇÃO. | un | 1 | 465.451 | 465.451
018.155 | 73014 | SBC + COTAÇÃO PGE | EQUIPAMENTO EXAUSTOR DE AR, VAZÃO 2.411 m³/h, PED.: 50 mmca, INCLUSIVE SUPORTE E FIXAÇÃO. REF.: POTÊNCIA 1.1KW, TENSÃO 220V, MOD.: BBF-250, FAB.: BERLINERLUFT OU EQUIVALENTE TÉCNICO. FORNECIMENTO E INSTALAÇÃO. | un | 1 | 2371.3752 | 2371.3752
018.156 | 73011 | SBC + COTAÇÃO PGE | EQUIPAMENTO EXAUSTOR DE AR, VAZÃO 235 m³/h, PED.: 14 mmca, INCLUSIVE SUPORTE E FIXAÇÃO. REF.: POTÊNCIA 45W, TENSÃO 220V, MOD.: MAXX-125, FAB.: BERLINERLUFT OU EQUIVALENTE TÉCNICO. FORNECIMENTO E INSTALAÇÃO. | un | 1 | 301.777 | 301.777
018.157 | 73014 | SBC + COTAÇÃO PGE | EQUIPAMENTO GABINETE DE VENTILAÇÃO, VAZÃO 452 m³/h, PED.: 5 mmca, COM FILTRO G4 INCLUSIVE SUPORTE E FIXAÇÃO. REF.: MOD.: BBF-180, FAB.: BERLINERLUFT OU EQUIVALENTE TÉCNICO. FORNECIMENTO E INSTALAÇÃO. | un | 4 | 1481.4267 | 5925.7067
018.158 | 73014 | SBC + COTAÇÃO PGE | EQUIPAMENTO GABINETE DE VENTILAÇÃO, VAZÃO 1000 m³/h, PED.: 10 mmca, COM FILTRO G4 INCLUSIVE SUPORTE E FIXAÇÃO. REF.: MOD.: BBT-160, FAB.: BERLINERLUFT OU EQUIVALENTE TÉCNICO. FORNECIMENTO E INSTALAÇÃO. | un | 2 | 1481.4267 | 2962.8534
018.159 | 73014 | SBC + COTAÇÃO PGE | EQUIPAMENTO GABINETE DE VENTILAÇÃO, VAZÃO 1200 m³/h, PED.: 10 mmca, COM FILTRO G4 INCLUSIVE SUPORTE E FIXAÇÃO. REF.: MOD.: BBT-160, FAB.: BERLINERLUFT OU EQUIVALENTE TÉCNICO. FORNECIMENTO E INSTALAÇÃO. | un | 1 | 1975.6407 | 1975.6407
018.160 | 73014 | SBC + COTAÇÃO PGE | EQUIPAMENTO GABINETE DE VENTILAÇÃO, VAZÃO 1200 m³/h, PED.: 30 mmca, COM FILTRO G4 INCLUSIVE SUPORTE E FIXAÇÃO. REF.: MOD.: BBT-160, FAB.: BERLINERLUFT OU EQUIVALENTE TÉCNICO. FORNECIMENTO E INSTALAÇÃO. | un | 1 | 1988.0097 | 1988.0097
018.161 | 73014 | SBC + COTAÇÃO PGE | EQUIPAMENTO GABINETE DE VENTILAÇÃO, VAZÃO 800 m³/h, PED.: 10 mmca, COM FILTRO G4 INCLUSIVE SUPORTE E FIXAÇÃO. REF.: MOD.: BBT-160, FAB.: BERLINERLUFT OU EQUIVALENTE TÉCNICO. FORNECIMENTO E INSTALAÇÃO. | un | 1 | 1481.4267 | 1481.4267
018.162 | 74131/007 | SINAPI + COTAÇÃO PGE | CONTROLADORA DE AUTOMAÇÃO PARA O SISTEMA DE AR CONDICIONADO. REF.: CCM08 OU EQUIVALENTE TÉCNICO. FORNECIMENTO, CONFIGURAÇÃO E INSTALAÇÃO. | un | 1 | 14775.78 | 14775.78
018.163 | 70389 | SBC + COTAÇÃO PGE | EQUIPAMENTO EVAPORADOR, TIPO PISO-TETO, VRF, CAPACIDADE: 7,1kW (24.200BTU/h), TENSÃO: 220V, FASE: 1PH. INCLUSIVE CONTROLE REMOTO BRANCO, SUPORTE E FIXAÇÃO. REF.: MOD.: 4TVX0024B10, FAB.: TRANE OU EQUIVALENTE TÉCNICO. FORNECIMENTO E INSTALAÇÃO. | un | 13 | 2977.8283 | 38711.7674
018.164 | 70389 | SBC + COTAÇÃO PGE | EQUIPAMENTO EVAPORADOR, TIPO PISO-TETO, VRF, CAPACIDADE: 8,0kW (27.300BTU/h), TENSÃO: 220V, FASE: 1PH. INCLUSIVE CONTROLE REMOTO BRANCO, SUPORTE E FIXAÇÃO. REF.: MOD.: 4TVX0027B10, FAB.: TRANE OU EQUIVALENTE TÉCNICO. FORNECIMENTO E INSTALAÇÃO. | un | 4 | 2917.9783 | 11671.913
018.165 | 70389 | SBC + COTAÇÃO PGE | EQUIPAMENTO EVAPORADOR, TIPO PISO-TETO, VRF, CAPACIDADE: 9,0kW (30.700BTU/h), TENSÃO: 220V, FASE: 1PH. INCLUSIVE CONTROLE REMOTO BRANCO, SUPORTE E FIXAÇÃO. REF.: MOD.: 4TVX0030B10, FAB.: TRANE OU EQUIVALENTE TÉCNICO. FORNECIMENTO E INSTALAÇÃO. | un | 10 | 2917.9783 | 29179.7826
018.166 | 70389 | SBC + COTAÇÃO PGE | EQUIPAMENTO EVAPORADOR, TIPO PISO-TETO, VRF, CAPACIDADE: 11,2kW (38.200BTU/h), TENSÃO: 220V, FASE: 1PH. INCLUSIVE CONTROLE REMOTO BRANCO, SUPORTE E FIXAÇÃO. REF.: MOD.: 4TVX0038B10, FAB.: TRANE OU EQUIVALENTE TÉCNICO. FORNECIMENTO E INSTALAÇÃO. | un | 18 | 3381.0283 | 60858.5087
018.167 | 70389 | SBC + COTAÇÃO PGE | EQUIPAMENTO EVAPORADOR, TIPO PISO-TETO, VRF, CAPACIDADE: 14,0kW (47.800BTU/h), TENSÃO: 220V, FASE: 1PH. INCLUSIVE CONTROLE REMOTO BRANCO, SUPORTE E FIXAÇÃO. REF.: MOD.: 4TVX0048B10, FAB.: TRANE OU EQUIVALENTE TÉCNICO. FORNECIMENTO E INSTALAÇÃO. | un | 15 | 3505.9783 | 52589.6739
018.168 | 70378 | SBC + COTAÇÃO PGE | EQUIPAMENTO EVAPORADOR, TIPO HI-WALL, VRF, CAPACIDADE: 2,2kW (7.500BTU/h), TENSÃO: 220V, FASE: 1PH. INCLUSIVE CONTROLE REMOTO BRANCO, SUPORTE E FIXAÇÃO. REF.: MOD.: 4TVW0007B10, FAB.: TRANE OU EQUIVALENTE TÉCNICO. FORNECIMENTO E INSTALAÇÃO. | un | 3 | 1689.4783 | 5068.4348
018.169 | 70378 | SBC + COTAÇÃO PGE | EQUIPAMENTO EVAPORADOR, TIPO HI-WALL, VRF, CAPACIDADE: 2,8kW (9.600BTU/h), TENSÃO: 220V, FASE: 1PH. INCLUSIVE CONTROLE REMOTO BRANCO, SUPORTE E FIXAÇÃO. REF.: MOD.: 4TVW0009B10, FAB.: TRANE OU EQUIVALENTE TÉCNICO. FORNECIMENTO E INSTALAÇÃO. | un | 1 | 1750.3783 | 1750.3783
018.170 | 70378 | SBC + COTAÇÃO PGE | EQUIPAMENTO EVAPORADOR, TIPO HI-WALL, VRF, CAPACIDADE: 3,6kW (12.300BTU/h), TENSÃO: 220V, FASE: 1PH. INCLUSIVE CONTROLE REMOTO BRANCO, SUPORTE E FIXAÇÃO. REF.: MOD.: 4TVW0012B10, FAB.: TRANE OU EQUIVALENTE TÉCNICO. FORNECIMENTO E INSTALAÇÃO. | un | 2 | 1812.7798 | 3625.5595
018.171 | 70378 | SBC + COTAÇÃO PGE | EQUIPAMENTO EVAPORADOR, TIPO HI-WALL, VRF, CAPACIDADE: 4,5kW (15.400BTU/h), TENSÃO: 220V, FASE: 1PH. INCLUSIVE CONTROLE REMOTO BRANCO, SUPORTE E FIXAÇÃO. REF.: MOD.: 4TVW0015B10, FAB.: TRANE OU EQUIVALENTE TÉCNICO. FORNECIMENTO E INSTALAÇÃO. | un | 3 | 1842.6733 | 5528.0198
018.172 | 70378 | SBC + COTAÇÃO PGE | EQUIPAMENTO EVAPORADOR, TIPO HI-WALL, VRF, CAPACIDADE: 5,6kW (19.100BTU/h), TENSÃO: 220V, FASE: 1PH. INCLUSIVE CONTROLE REMOTO BRANCO, SUPORTE E FIXAÇÃO. REF.: MOD.: 4TVW0019B10, FAB.: TRANE OU EQUIVALENTE TÉCNICO. FORNECIMENTO E INSTALAÇÃO. | un | 3 | 2047.0033 | 6141.0098
018.173 | 70378 | SBC + COTAÇÃO PGE | EQUIPAMENTO EVAPORADOR, TIPO HI-WALL, VRF, CAPACIDADE: 7,1kW (24.232BTU/h), TENSÃO: 220V, FASE: 1PH. INCLUSIVE CONTROLE REMOTO BRANCO, SUPORTE E FIXAÇÃO. REF.: MOD.: 4TVW0024B10, FAB.: TRANE OU EQUIVALENTE TÉCNICO. FORNECIMENTO E INSTALAÇÃO. | un | 3 | 2663.3533 | 7990.0598
018.174 | 70908 | SBC + COTAÇÃO PGE | EQUIPAMENTO EVAPORADOR, TIPO MULT-SPLIT (SPLITÃO), VRF, CAPACIDADE: 25TR, PED.: 50mmca, TENSÃO: 380V, FASE: 3PH. INCLUSIVE SUPORTE E FIXAÇÃO. REF.: MOD.: 250DL, FAB.: TRANE OU EQUIVALENTE TÉCNICO. FORNECIMENTO E INSTALAÇÃO. | un | 1 | 29874.8826 | 29874.8826
018.175 | 70908 | SBC + COTAÇÃO PGE | EQUIPAMENTO CLIMATIZADOR, TIPO CONDENSADORA, VRF, CAPACIDADE DO SISTEMA: 229,5KW (45KW + 3x61,5KW), TENSÃO: 380V, FASE: 3PH. INCLUSIVE SUPORTE E FIXAÇÃO. REF.: MOD.: 4TVH0783DE000AA, FAB.: TRANE OU EQUIVALENTE TÉCNICO. FORNECIMENTO E INSTALAÇÃO. | un | 1 | 126783.4146 | 126783.4146
018.176 | 70908 | SBC + COTAÇÃO PGE | EQUIPAMENTO CLIMATIZADOR, TIPO CONDENSADORA, VRF, CAPACIDADE DO SISTEMA: 218,0KW (33,5KW + 3x61,5KW), TENSÃO: 380V, FASE: 3PH. INCLUSIVE SUPORTE E FIXAÇÃO. REF.: MOD.: 4TVH0744DE000AA, FAB.: TRANE OU EQUIVALENTE TÉCNICO. FORNECIMENTO E INSTALAÇÃO. | un | 1 | 147324.7326 | 147324.7326
018.177 | 70908 | SBC + COTAÇÃO PGE | EQUIPAMENTO CLIMATIZADOR, TIPO CONDENSADORA, VRF, CAPACIDADE DO SISTEMA: 128,5KW (2x33,5KW + 61,5KW), TENSÃO: 380V, FASE: 3PH. INCLUSIVE SUPORTE E FIXAÇÃO. REF.: MOD.: 4TVH0438DE000AA, FAB.: TRANE OU EQUIVALENTE TÉCNICO. FORNECIMENTO E INSTALAÇÃO. | un | 1 | 73453.2531 | 73453.2531
018.178 | 70908 | SBC + COTAÇÃO PGE | EQUIPAMENTO CLIMATIZADOR, TIPO CONDENSADORA, VRF, CAPACIDADE DO SISTEMA: 123,0KW (2x61,5KW), TENSÃO: 380V, FASE: 3PH. INCLUSIVE SUPORTE E FIXAÇÃO. REF.: MOD.: 4TVH0420DE000AA, FAB.: TRANE OU EQUIVALENTE TÉCNICO. FORNECIMENTO E INSTALAÇÃO. | un | 1 | 67117.7211 | 67117.7211
018.179 | 70941 | SBC ADEQUADO | CONTROLE DE AR CONDICIONADO CENTRAL PARA CONTROLE DAS UNIDADES INTERNAS. FORNECIMENTO E INSTALAÇÃO. | un | 1 | 341.2399 | 341.2399
018.180 | 73834/001 | SINAPI + COTAÇÃO PGE | BOMBA DE REMOÇÃO DE CONDENSADO. REF.: MODELO MINI ORANGE, FAB.: ELGIN OU EQUIVALENTE TÉCNICO. FORNECIMENTO E INSTALAÇÃO. | un | 38 | 561.3895 | 21332.801
018.181 | 52698 | SBC RJ | REGISTRO GAVETA BRONZE BRUTO DECA 1502 1 | UN | 1 | 169.9558 | 169.9558
018.182 | 52776 | SBC RJ | REGISTRO GAVETA BRONZE BRUTO DECA 1502 1.1/4 | UN | 10 | 84.4673 | 844.673
018.183 | 52697 | SBC RJ | REGISTRO GAVETA BRONZE BRUTO DECA 1502 1.1/2 | UN | 15 | 120.579 | 1808.6843
018.184 | 52777 | SBC RJ | REGISTRO GAVETA BRONZE BRUTO DECA 1502 2 | UN | 4 | 279.0347 | 1116.1388
018.185 | 190164 | SBC RJ | REGISTRO GAVETA CANOPLA 3/4 ACABAMENTO CROMADO | UN | 10 | 72.7914 | 727.9138
018.186 | 52775 | SBC RJ | REGISTRO GAVETA BONZE C/ACABAMENTO CROMADO 1.1/4 E 1.1/2 | UN | 17 | 217.2602 | 3693.4231
018.187 | 52773 | SBC RJ | REGISTRO GAVETA COM CANOPLA CROMADA 1.1/2 | UN | 2 | 215.5035 | 431.0071
018.188 | 190166 | SBC RJ | VALVULA DESCARGA 1.1/2 - 1.1/4 SILENT FLUX | UN | 23 | 666.8755 | 15338.1365
018.189 | 18.021.0040-0 | EMOP | RESERVATORIO,EM FIBRA DE VIDRO OU POLIETILENO,COM CAPACIDADEEM TORNO DE 1.500L,INCLUSIVE TAMPA DE VEDACAO COM ESCOTILHAE FIXADORES.FORNECIMENTO | UN | 2 | 592.15 | 1184.3
018.190 | 15.028.0015-0 | EMOP | COLOCACAO DE RESERVATORIO DE FIBROCIMENTO,FIBRA DE VIDRO OUSEMELHANTE DE 1.500L,INCLUSIVE PECAS DE APOIO EM ALVENARIA EMADEIRA SERRADA,E FLANGES DE LIGACAO HIDRAULICA,EXCLUSIVE FONECIMENTO DO RESERVATORIO | UN | 2 | 538.47 | 1076.94
018.191 | 18.021.0042-0 | EMOP | RESERVATORIO EM FIBRA DE VIDRO OU POLIETILENO,COM CAPACIDADEEM TORNO DE 2000L,INCLUSIVE TAMPA DE VEDACAO COM ESCOTILHAE FIXADORES.FORNECIMENTO | UN | 2 | 788.47 | 1576.94
018.192 | 15.028.0017-0 | EMOP | COLOCACAO DE RESERVATORIO DE FIBROCIMENTO,FIBRA DE VIDRO OUSEMELHANTE DE 2.000L,INCLUSIVE PECAS DE APOIO EM ALVENARIA EMADEIRA SERRADA,E FLANGES DE LIGACAO HIDRAULICA,EXCLUSIVE FORNECIMENTO DO RESERVATORIO. | UN | 2 | 558.97 | 1117.94
018.193 | 15.030.0084-0 | EMOP | VALVULA DE RETENCAO HORIZONTAL,EM PVC,SOLDAVEL,COM DIAMETRODE 40MM.FORNECIMENTO E COLOCACAO | UN | 4 | 52.93 | 211.72
018.194 | 15.030.0086-0 | EMOP | VALVULA DE RETENCAO HORIZONTAL,EM PVC,SOLDAVEL,COM DIAMETRODE 50MM.FORNECIMENTO E COLOCACAO | UN | 2 | 61.03 | 122.06
018.195 |  | COTAÇÃO PGE | BOMBA MARCA SCHNEIDER, MODELO BC-91 S/T (0.5CV) MOTOR TRIFÁSICO E ROTOR DE 97mm | UN | 2 | 1030.3 | 2060.6
018.196 |  | COTAÇÃO PGE | BOMBA MARCA SCHNEIDER, MODELO BC-91 S/T (1.0CV) MOTOR TRIFÁSICO E ROTOR DE 97mm | UN | 4 | 962.74 | 3850.96
018.197 | IT10350618/ | SCO | VALVULA DE RETENCAO VERTICAL EM BRONZE, COM DIAMETRO DE 2 1/2 . FORNECIMENTO E INSTALACAO. | UN | 2 | 216.98 | 433.96
018.198 | 96765 | SINAPI RJ | ABRIGO PARA HIDRANTE, 90X60X17CM, COM REGISTRO GLOBO ANGULAR 45º 2.1/2", ADAPTADOR STORZ 2.1/2", MANGUEIRA DE INCÊNDIO 20M, REDUÇÃO 2.1/2X1.1/2" E ESGUICHO EM LATÃO 1.1/2" - FORNECIMENTO E INSTALAÇÃO. AF_08/2017 | UN | 13 | 1264.14 | 16433.82
018.199 | AP45050050/ | SCO | EXTINTOR DE INCENDIO, TIPO AGUA SOB PRESSAO, DE 10L, COMPLETO. FORNECIMENTO. | UN | 22 | 90.42 | 1989.24
018.200 | AP45050103/ | SCO | EXTINTOR DE INCENDIO, TIPO GAS CARBONICO, DE 6KG, COMPLETO. FORNECIMENTO E COLOCACAO. | UN | 22 | 337.16 | 7417.52
018.201 | AP45050153/ | SCO | EXTINTOR DE INCENDIO, TIPO PO QUIMICO, DE 6KG, COMPLETO. FORNECIMENTO E COLOCACAO. | UN | 1 | 127.07 | 127.07
018.202 | 55063 | SBC RJ | CONJUNTO ELETROBOMBA DE INCENDIO 10CV | UN | 2 | 7788.3954 | 15576.7909
018.203 | 55781 | SBC RJ | MANOMETRO 200 LB | UN | 1 | 137.9235 | 137.9235
018.204 | 55232 | SBC RJ | NIPLE DUPLO GALVANIZADO 2.1/2 | UN | 22 | 42.8898 | 943.576
018.205 | 55320 | SBC RJ | VALVULA GAVETA ROSCA BRONZE 2.1/2 | UN | 2 | 135.8248 | 271.6496
018.206 |  | COTAÇÃO PGE | PLACA CIRCULAR BRANCA COM PICTOGRAMA PRETO E FAIXA CIRCULAR E DIAMETRAL VERMELHAS - PROIBIDO FUMAR - FORNECIMENTO E INSTALAÇÃO | UN | 9 | 11.15 | 100.35
018.207 |  | COTAÇÃO PGE | PLACA CIRCULAR BRANCA COM PICTOGRAMA PRETO E FAIXA CIRCULAR E DIAMETRAL VERMELHAS - PROIBIDO PRODUZIR CHAMA - FORNECIMENTO E INSTALAÇÃO | UN | 9 | 10.75 | 96.75
018.208 |  | COTAÇÃO PGE | PLACA CIRCULAR BRANCA COM PICTOGRAMA PRETO E FAIXA CIRCULAR E DIAMETRAL VERMELHAS - PROIBIDO UTILIZAR O ELEVADOR EM CASO DE INCÊNDIO - FORNECIMENTO E INSTALAÇÃO | UN | 7 | 10.75 | 75.25
018.209 | 55918 | SBC RJ | PLACA DE SAIDA DE EMERGENCIA | UN | 5 | 15.8633 | 79.3166
018.210 | 55917 | SBC RJ | PLACA INDICATIVA DE NUMERO DO PAVIMENTO | UN | 5 | 16.1633 | 80.8166
018.211 | 55921 | SBC RJ | PLACA INDICATIVA DE LOCALIZACAO DE EXTINTORES | UN | 24 | 15.8633 | 380.7197
018.212 | 55504 | SBC RJ | ADESIVO COM SETA INICADORA PARA EXTINTOR/HIDRANTE | UN | 13 | 13.5675 | 176.3775
018.213 |  | COTAÇÃO PGE | SISTEMA GÁS FM-200 | UN | 2 | 107475.58 | 214951.16
018.214 |  | COTAÇÃO PGE | QUADRO GERAL DE BAIXA TENSÃO 1 (QGBT1) | UN | 1 | 94277.52 | 94277.52
018.215 |  | COTAÇÃO PGE | QUADRO GERAL DE BAIXA TENSÃO 2 (QGBT2) | UN | 1 | 45036.25 | 45036.25
018.216 |  | COTAÇÃO PGE | QUADRO DE DISTRIBUIÇÃO E FORÇA INCÊNDIO (QDFINC) | UN | 1 | 3311.9 | 3311.9
018.217 |  | COTAÇÃO PGE | QUADRO DE DISTRIBUIÇÃO E FORÇA E RECALQUE 1 (QDFREC1) | UN | 1 | 2542 | 2542
018.218 |  | COTAÇÃO PGE | QUADRO DE DISTRIBUIÇÃO E FORÇA E RECALQUE 2 (QDFREC2) | UN | 1 | 2542 | 2542
018.219 |  | COTAÇÃO PGE | QUADRO DE DISTRIBUIÇÃO E FORÇA E PRESSURIZAÇÃO (QDFPRESS) | UN | 1 | 2542 | 2542
018.220 |  | COTAÇÃO PGE | QUADRO DE DISTRIBUIÇÃO E FORÇA E ELEVADOR 1 (QDFELEV1) | UN | 1 | 2997.12 | 2997.12
018.221 |  | COTAÇÃO PGE | QUADRO DE DISTRIBUIÇÃO E FORÇA E ELEVADOR 2 (QDFELEV2) | UN | 1 | 2612.14 | 2612.14
018.222 |  | COTAÇÃO PGE | QUADRO DE DISTRIBUIÇÃO DE FORÇA E AR CONDICIONADO 1.1 (QDFAC1.1) | UN | 1 | 19308.23 | 19308.23
018.223 |  | COTAÇÃO PGE | QUADRO DE DISTRIBUIÇÃO DE FORÇA E AR CONDICIONADO 1.2 (QDFAC1.2) | UN | 1 | 18317.87 | 18317.87
018.224 |  | COTAÇÃO PGE | QUADRO DE DISTRIBUIÇÃO DE FORÇA E AR CONDICIONADO 2.1 (QDFAC2.1) | UN | 1 | 2358.19 | 2358.19
018.225 |  | COTAÇÃO PGE | QUADRO DE DISTRIBUIÇÃO DE FORÇA E AR CONDICIONADO 2.2 (QDFAC2.2) | UN | 1 | 2358.19 | 2358.19
018.226 |  | COTAÇÃO PGE | QUADRO DE DISTRIBUIÇÃO DE FORÇA E AR CONDICIONADO 3.1 (QDFAC3.1) | UN | 1 | 2427.5 | 2427.5
018.227 |  | COTAÇÃO PGE | QUADRO DE DISTRIBUIÇÃO DE FORÇA E AR CONDICIONADO 3.2 (QDFAC3.2) | UN | 1 | 2335.59 | 2335.59
018.228 |  | COTAÇÃO PGE | QUADRO DE DISTRIBUIÇÃO E FORÇA ESTABILIZADA 1.2 (QDFE1.2) | UN | 1 | 2267.77 | 2267.77
018.229 |  | COTAÇÃO PGE | QUADRO DE DISTRIBUIÇÃO E FORÇA ESTABILIZADA 2.2 (QDFE2.2) | UN | 1 | 3189.4 | 3189.4
018.230 |  | COTAÇÃO PGE | QUADRO DE DISTRIBUIÇÃO E FORÇA ESTABILIZADA 3.2 (QDFE3.2) | UN | 1 | 2973.41 | 2973.41
018.231 |  | COTAÇÃO PGE | QUADRO DE DISTRIBUIÇÃO E FORÇA ESTABILIZADA 1.1 (QDFE1.1) | UN | 1 | 2212 | 2212
018.232 |  | COTAÇÃO PGE | QUADRO DE DISTRIBUIÇÃO E FORÇA ESTABILIZADA 2.1 (QDFE2.1) | UN | 1 | 2618.52 | 2618.52
018.233 |  | COTAÇÃO PGE | QUADRO DE DISTRIBUIÇÃO E FORÇA ESTABILIZADA 3.1 (QDFE3.1) | UN | 1 | 2917.87 | 2917.87
018.234 |  | COTAÇÃO PGE | QUADRO DE DISTRIBUIÇÃO LUZ E TOMADA 1.2 (QDLT1.2) | UN | 1 | 3419.68 | 3419.68
018.235 |  | COTAÇÃO PGE | QUADRO DE DISTRIBUIÇÃO LUZ E TOMADA 2.2 (QDLT2.2) | UN | 1 | 3053.73 | 3053.73
018.236 |  | COTAÇÃO PGE | QUADRO DE DISTRIBUIÇÃO LUZ E TOMADA 3.2 (QDLT3.2) | UN | 1 | 2469.74 | 2469.74
018.237 |  | COTAÇÃO PGE | QUADRO DE DISTRIBUIÇÃO LUZ E TOMADA 1.1 (QDLT1.1) | UN | 1 | 3305.35 | 3305.35
018.238 |  | COTAÇÃO PGE | QUADRO DE DISTRIBUIÇÃO LUZ E TOMADA 2.1 (QDLT2.1) | UN | 1 | 3283.88 | 3283.88
018.239 |  | COTAÇÃO PGE | QUADRO DE DISTRIBUIÇÃO LUZ E TOMADA 3.1 (QDLT3.1) | UN | 1 | 3294.75 | 3294.75
018.240 | 18.038.0030-0 | EMOP | SIRENE AUDIO VISUAL,PARA SISTEMA DE ALARME CONTRA INCENDIO.FORNECIMENTO E COLOCACAO | UN | 3 | 223.76 | 671.28
018.241 | 18.038.0045-0 | EMOP | ACIONADOR TIPO QUEBRE VIDRO ,INCLUSIVE SENSOR DE ALARME E CHAVE EXTERNA PARA TESTE.FORNECIMENTO E COLOCACAO | UN | 3 | 265.64 | 796.92
018.242 | 67647 | SBC RJ | LUMINARIA EMERGENCIA INDICATIVO DE ESCAPE 24V | UN | 21 | 170.5504 | 3581.558
018.243 | 60214 | SBC RJ | LUMINARIA AVISO SAIDA - EMERGENCIA | UN | 17 | 170.2067 | 2893.5142
018.244 | 60062 | SBC RJ | LUMINARIA INCANDESCENTE EMERGENCIA 2 FAROIS 55W | UN | 39 | 351.0867 | 13692.3821
018.245 | 15.019.0020-0 | EMOP | INTERRUPTOR DE EMBUTIR COM 1 TECLA SIMPLES FOSFORESCENTE E PLACA.FORNECIMENTO E COLOCACAO | UN | 35 | 6.18 | 216.3
018.246 | 91959 | SINAPI RJ | INTERRUPTOR SIMPLES (2 MÓDULOS), 10A/250V, INCLUINDO SUPORTE E PLACA -FORNECIMENTO E INSTALAÇÃO. AF_12/2015 | UN | 5 | 36.91 | 184.55
018.247 | 91955 | SINAPI RJ | INTERRUPTOR PARALELO (1 MÓDULO), 10A/250V, INCLUINDO SUPORTE E PLACA -FORNECIMENTO E INSTALAÇÃO. AF_12/2015 | UN | 4 | 29.01 | 116.04
018.248 | 15.019.0050-0 | EMOP | TOMADA ELETRICA 2P+T,10A/250V,PADRAO BRASILEIRO,DE EMBUTIR,COM PLACA 4 X2 .FORNECIMENTO E COLOCACAO. | UN | 407 | 8.36 | 3402.52
018.249 | 15.019.0055-0 | EMOP | TOMADA ELETRICA 2P+T,10A/250V,PADRAO BRASILEIRO,DE SOBREPOR.FORNECIMENTO E COLOCACAO | UN | 67 | 7.92 | 530.64
018.250 |  | COTAÇÃO PGE | CAIXA DE MEDIÇÃO CSMD 600 | UN | 1 | 1978.03 | 1978.03
018.251 |  | COTAÇÃO PGE | CAIXA DE MEDIÇÃO CSMD 1500 | UN | 1 | 5928.03 | 5928.03
018.252 | 78600 | SBC RJ | CAIXA DE PASSAGEM ATERRAMENTO CONCRETO PREMOLDADO 30x30x60cm | UN | 1 | 126.0335 | 126.0335
018.253 | 74130/008 | SINAPI RJ | DISJUNTOR TERMOMAGNETICO TRIPOLAR EM CAIXA MOLDADA 300 A 400A 600V | UN | 1 | 1205.08 | 1205.08
018.254 |  | COTAÇÃO PGE | DISJUNTOR DE CAIXA MOLDADA TRIPOLAR 700A | UN | 1 | 1856.66 | 1856.66
018.255 |  | COTAÇÃO PGE | DISJUNTOR DE CAIXA MOLDADA TRIPOLAR 1000A | UN | 1 | 3957.2 | 3957.2
018.256 | 15.007.0208-0 | EMOP | HASTE PARA ATERRAMENTO,DE COBRE DE 5/8 (16MM),COM 3,00M DE COMPRIMENTO | UN | 2 | 183.88 | 367.76
018.257 |  | COTAÇÃO PGE | RESTAURO DO ELEVADOR | EMPR. | 1 | 188646.89 | 188646.89
018.258 |  | COTAÇÃO PGE | ELEVADOR SEM CASA DE MÁQUINAS | EMPR. | 2 | 81440 | 162880
|  |  |  | Total da categoria 18: |  |  | 2986786.533
Categoria 19: Aluguel de Equipamentos
019.001 | 19.004.0200-0 | EMOP | VEÍCULO DE PASSEIO, 5 PASSAGEIROS, MOTOR BICOMBUSTÍVEL (GASOLINA E ÁLCOOL) DE 1,6 LITROS, EXCLUSIVE MOTORISTA | MÊS | 18 | 4001.45 | 72026.1
019.002 | 19.004.0056-4 | EMOP | GUINDASTE ARTICULADO, SOBRE CAMINHÃO DIESEL, (INCLUSIVE ESTE), MOMENTO MÁXIMO DE ELEVAÇÃO: 30TXM, CAPACIDADE MÁXIMA DE ELEVAÇÃO: 8,5T A 3,4M; ALCANCE MÁXIMO HORIZONTAL HIDRÁULICO: 14,3M, ALCANCE MÁXIMO HORIZONTAL MANUAL: 21M, ALCANCE MÁXIMO VERTICAL HIDRÁULICO:17,6M, ALCANCE MÁXIMO VERTICAL MANUAL: 24,2M, ALCANCE MÁXIMO DE GIRO: 400º, TORQUE DE GIRO: 3,8KM, ABERTURA DAS SAPATAS/MÁXIMA: 6M, ESPAÇO DE MONTAGEM: 0,87M, LARGURA EM POSIÇÃO DE TRANSPORTE: 2,5M, PRESSÃO DE TRABALHO: 300KG/CM², VAZÃO RECOMENDADA DA BOMBA: 55 A 80/MIN, PESO PRÓPRIO COM SAPATAS: 3.130KG, INCLUSIVE OPERADOR E AUXILIAR | H | 220 | 75.6 | 16632
|  |  |  | Total da categoria 19: |  |  | 88658.1
|  |  |  | Todas as categorias: |  |  | 14629889.5697
[6 empty] | BDI: | 16.2%
|  |  |  | Total do orçamento: |  |  | 16999931.68
OBSERVAÇÃO: Este orçamento foi elaborado tomando-se como base as composições de custos dos catálogos da EMOP, mês de referência OUTUBRO/2017. Alguns itens, excepcionalmente, foram obtidos em outro sistema de custos (SCO, SINAPI, SBC), por não existirem semelhantes na EMOP. E excepcionalmente alguns itens com especifidade do projeto foram cotados no mercado (3 cotações com adoção do menor preço).

## COMPOSIÇÃO (hidden)
DESONERADA
005.032 |  | LIMPEZA DIÁRIA DE OBRA
SINAPI | 6111 | MÃO DE OBRA DE SERVENTE COM ENCARGOS COMPLEMENTARES | H | 1192.8214 | 12.32 | 14695.56
|  | TOTAL |  |  |  | 14695.56
005.025 |  | MÃO DE OBRA DE RESTAURADOR COORDENADOR COM EXPERIÊNCIA EM PINTURA PARIETAL
|  | MÃO DE OBRA DE RESTAURADOR COORDENADOR COM EXPERIÊNCIA EM PINTURA PARIETAL | H | 176 | 45.04 | 7927.04
|  | TOTAL |  |  |  | 7927.04
005.026 |  | MÃO DE OBRA DE RESTAURADOR COM EXPERIÊNCIA EM PINTURA PARIETAL
|  | MÃO DE OBRA DE RESTAURADOR COM EXPERIÊNCIA EM PINTURA PARIETAL | H | 176 | 45.04 | 7927.04
|  | TOTAL |  |  |  | 7927.04
NÃO DESONERADA
005.032 |  | LIMPEZA DIÁRIA DE OBRA
SINAPI | 6111 | MÃO DE OBRA DE SERVENTE COM ENCARGOS COMPLEMENTARES | H | 1191.3394 | 14.23 | 16952.76
|  | TOTAL |  |  |  | 16952.76
DESONERADO
005.016 |  | MÃO DE OBRA DE ARQUEÓLOGO
MERCADO |  | MÃO DE OBRA DE ARQUEÓLOGO | MÊS | 1 | 5294.38 | 5294.38
|  | ENCARGOS SOCIAIS | % | 5294.38 | 91.42% | 4840.1222
|  | TOTAL |  |  |  | 10134.5022
NÃO DESONERADO
005.016 |  | MÃO DE OBRA DE ARQUEÓLOGO
MERCADO |  | MÃO DE OBRA DE ARQUEÓLOGO | MÊS | 1 | 5294.38 | 5294.38
|  | ENCARGOS SOCIAIS | % | 5294.38 | 120.9% | 6401.4349
|  | TOTAL |  |  |  | 11695.8149
https://www.trabalhabrasil.com.br/media-salarial-para-arqueologo
DESONERADO
005.016 |  | #REF!
MERCADO |  | #REF! | MÊS | 1 | 3399.4 | 3399.4
|  | ENCARGOS SOCIAIS | % | 3399.4 | 91.42% | 3107.7315
|  | TOTAL |  |  |  | 6507.1315
NÃO DESONERADO
005.016 |  | #REF!
MERCADO |  | #REF! | MÊS | 1 | 3399.4 | 3399.4
|  | ENCARGOS SOCIAIS | % | 3399.4 | 120.9% | 4110.2145
|  | TOTAL |  |  |  | 7509.6145
https://www.trabalhabrasil.com.br/media-salarial-para-restaurador-de-edificacoes
DESONERADO
005.016 |  | #REF!
MERCADO |  | #REF! | MÊS | 1 | 2935.5 | 2935.5
|  | ENCARGOS SOCIAIS | % | 2935.5 | 91.42% | 2683.6341
|  | TOTAL |  |  |  | 5619.1341
NÃO DESONERADO
005.016 |  | #REF!
MERCADO |  | #REF! | MÊS | 1 | 2935.5 | 2935.5
|  | ENCARGOS SOCIAIS | % | 2935.5 | 120.9% | 3549.3131
|  | TOTAL |  |  |  | 6484.813
https://www.trabalhabrasil.com.br/media-salarial-para-tecnologo-em-conservacao-e-restauro

## EMOP (hidden)
CODIGO | PRECO
01.001.0001-0 | 132.04
01.001.0001-A | 120.11
01.001.0002-0 | 132.04
01.001.0002-A | 120.11
01.001.0003-0 | 77.08
01.001.0003-A | 70.12
01.001.0004-0 | 148.91
01.001.0004-A | 135.45
01.001.0005-0 | 345.66
01.001.0005-A | 314.42
01.001.0006-0 | 182.35
01.001.0006-A | 165.86
01.001.0007-0 | 73.41
01.001.0007-A | 66.77
01.001.0008-0 | 68.67
01.001.0008-A | 62.47
01.001.0009-0 | 163.4
01.001.0009-A | 148.63
01.001.0010-0 | 46.17
01.001.0010-A | 42
01.001.0011-0 | 288.13
01.001.0011-A | 262.09
01.001.0012-0 | 345.66
01.001.0012-A | 314.42
01.001.0013-0 | 556.31
01.001.0013-A | 506.03
01.001.0014-0 | 635.03
01.001.0014-A | 577.63
01.001.0015-0 | 831.83
01.001.0015-A | 756.64
01.001.0016-0 | 831.83
01.001.0016-A | 756.64
01.001.0017-0 | 1331.1
01.001.0017-A | 1210.78
01.001.0018-0 | 1442.14
01.001.0018-A | 1311.78
01.001.0019-0 | 1553.19
01.001.0019-A | 1412.79
01.001.0020-0 | 2108.42
01.001.0020-A | 1917.84
01.001.0021-0 | 2329.07
01.001.0021-A | 2118.54
01.001.0022-0 | 2440.12
01.001.0022-A | 2219.55
01.001.0023-0 | 803.16
01.001.0023-A | 730.56
01.001.0024-0 | 803.16
01.001.0024-A | 730.56
01.001.0025-0 | 777.39
01.001.0025-A | 707.12
01.001.0026-0 | 518.26
01.001.0026-A | 471.41
01.001.0027-0 | 518.26
01.001.0027-A | 471.41
01.001.0028-0 | 1635.12
01.001.0028-A | 1487.32
01.001.0029-0 | 1635.12
01.001.0029-A | 1487.32
01.001.0030-0 | 1894.25
01.001.0030-A | 1723.03
01.001.0031-0 | 1494.68
01.001.0031-A | 1359.57
01.001.0032-0 | 1494.68
01.001.0032-A | 1359.57
01.001.0033-0 | 4821
01.001.0033-A | 4385.22
01.001.0034-0 | 5184.61
01.001.0034-A | 4715.96
01.001.0035-0 | 1808.65
01.001.0035-A | 1645.17
01.001.0036-0 | 2050.02
01.001.0036-A | 1864.71
01.001.0037-0 | 2651.86
01.001.0037-A | 2412.15
01.001.0038-0 | 2821.12
01.001.0038-A | 2566.12
01.001.0039-0 | 1015.6
01.001.0039-A | 923.8
01.001.0040-0 | 141.97
01.001.0040-A | 128.26
01.001.0042-0 | 147.85
01.001.0042-A | 133.35
01.001.0043-0 | 74.96
01.001.0043-A | 64.97
01.001.0044-0 | 59.44
01.001.0044-A | 51.52
01.001.0046-0 | 147.33
01.001.0046-A | 134.01
01.001.0047-0 | 145.08
01.001.0047-A | 125.73
01.001.0048-0 | 97.68
01.001.0048-A | 84.64
01.001.0049-0 | 258.55
01.001.0049-A | 235.18
01.001.0050-0 | 2410.5
01.001.0050-A | 2192.61
01.001.0051-0 | 241.35
01.001.0051-A | 219.53
01.001.0052-0 | 79.72
01.001.0052-A | 72.51
01.001.0053-0 | 79.72
01.001.0053-A | 72.51
01.001.0054-0 | 79.72
01.001.0054-A | 72.51
01.001.0055-0 | 624.62
01.001.0055-A | 568.15
01.001.0056-0 | 80.27
01.001.0056-A | 73.01
01.001.0057-0 | 344.79
01.001.0057-A | 313.62
01.001.0059-0 | 138.5
01.001.0059-A | 125.16
01.001.0060-0 | 398.61
01.001.0060-A | 362.58
01.001.0061-0 | 80.27
01.001.0061-A | 73.01
01.001.0062-0 | 80.27
01.001.0062-A | 73.01
01.001.0063-0 | 80.27
01.001.0063-A | 73.01
01.001.0064-0 | 80.27
01.001.0064-A | 73.01
01.001.0065-0 | 153.01
01.001.0065-A | 132.61
01.001.0066-0 | 212.44
01.001.0066-A | 184.12
01.001.0068-0 | 409.57
01.001.0068-A | 370.13
01.001.0069-0 | 331.2
01.001.0069-A | 300.71
01.001.0071-0 | 425.33
01.001.0071-A | 386.89
01.001.0073-0 | 97.94
01.001.0073-A | 88.51
01.001.0075-1 | 11.02
01.001.0075-B | 9.55
01.001.0076-0 | 13.96
01.001.0076-A | 12.1
01.001.0077-0 | 16.9
01.001.0077-A | 14.65
01.001.0078-0 | 20.57
01.001.0078-A | 17.83
01.001.0081-0 | 132.01
01.001.0081-A | 120.08
01.001.0082-0 | 104.43
01.001.0082-A | 94.99
01.001.0083-0 | 132.01
01.001.0083-A | 120.08
01.001.0084-0 | 2898.09
01.001.0084-A | 2636.12
01.001.0085-0 | 132.01
01.001.0085-A | 120.08
01.001.0086-0 | 132.01
01.001.0086-A | 120.08
01.001.0087-0 | 104.54
01.001.0087-A | 95.09
01.001.0088-0 | 143.05
01.001.0088-A | 130.12
01.001.0089-0 | 38.5
01.001.0089-A | 35.02
01.001.0090-0 | 77.03
01.001.0090-A | 70.07
01.001.0091-0 | 38.5
01.001.0091-A | 35.02
01.001.0092-0 | 77.03
01.001.0092-A | 70.07
01.001.0093-0 | 556.31
01.001.0093-A | 506.03
01.001.0094-0 | 507.41
01.001.0094-A | 461.54
01.001.0095-0 | 507.41
01.001.0095-A | 461.54
01.001.0096-0 | 360.1
01.001.0096-A | 327.55
01.001.0097-0 | 831.83
01.001.0097-A | 756.64
01.001.0098-0 | 1152.15
01.001.0098-A | 1048
01.001.0121-0 | 10.94
01.001.0121-A | 9.95
01.001.0123-0 | 33.1
01.001.0123-A | 30.11
01.001.0124-0 | 85.4
01.001.0124-A | 77.68
01.001.0125-0 | 151.11
01.001.0125-A | 137.45
01.001.0126-0 | 151.11
01.001.0126-A | 137.45
01.001.0127-0 | 151.11
01.001.0127-A | 137.45
01.001.0128-0 | 45.98
01.001.0128-A | 41.83
01.001.0129-0 | 22.07
01.001.0129-A | 20.07
01.001.0130-0 | 12019.38
01.001.0130-A | 10932.92
01.001.0131-0 | 4006.45
01.001.0131-A | 3644.3
01.001.0132-0 | 4006.45
01.001.0132-A | 3644.3
01.001.0133-0 | 12019.38
01.001.0133-A | 10932.92
01.001.0134-0 | 12019.38
01.001.0134-A | 10932.92
01.001.0135-0 | 12019.38
01.001.0135-A | 10932.92
01.001.0136-0 | 12019.38
01.001.0136-A | 10932.92
01.001.0137-0 | 78672.33
01.001.0137-A | 71560.99
01.001.0138-0 | 28815.29
01.001.0138-A | 26210.62
01.001.0139-0 | 256.72
01.001.0139-A | 256.72
01.001.0140-0 | 277.43
01.001.0140-A | 277.43
01.001.0141-0 | 277.43
01.001.0141-A | 277.43
01.001.0143-0 | 1342.39
01.001.0143-A | 1221.05
01.001.0144-0 | 2250.39
01.001.0144-A | 2046.97
01.001.0145-0 | 2250.39
01.001.0145-A | 2046.97
01.001.0147-0 | 42.8
01.001.0147-A | 39.7
01.001.0148-0 | 67.15
01.001.0148-A | 63.12
01.001.0149-0 | 141.05
01.001.0149-A | 134.22
01.001.0150-0 | 16.17
01.001.0150-A | 14.8
01.001.0151-0 | 20.19
01.001.0151-A | 18.61
01.001.0152-0 | 29.06
01.001.0152-A | 27.14
01.001.0160-0 | 148.91
01.001.0160-A | 135.45
01.001.0161-0 | 110.04
01.001.0161-A | 100.09
01.001.0162-0 | 148.91
01.001.0162-A | 135.45
01.001.0163-0 | 161.37
01.001.0163-A | 146.78
01.001.0164-0 | 161.37
01.001.0164-A | 146.78
01.001.0165-0 | 317.23
01.001.0165-A | 288.56
01.001.0166-0 | 264.81
01.001.0166-A | 240.87
01.001.0167-0 | 223.44
01.001.0167-A | 203.24
01.001.0168-0 | 242.75
01.001.0168-A | 220.81
01.001.0169-0 | 423.43
01.001.0169-A | 385.16
01.001.0170-0 | 211.02
01.001.0170-A | 191.94
01.001.0171-0 | 148.95
01.001.0171-A | 135.49
01.001.0172-0 | 137.92
01.001.0172-A | 125.45
01.001.0173-0 | 540.67
01.001.0173-A | 491.8
01.001.0174-0 | 132.01
01.001.0174-A | 120.08
01.001.0175-0 | 198.07
01.001.0175-A | 180.17
01.001.0176-0 | 198.07
01.001.0176-A | 180.17
01.001.0177-0 | 157.71
01.001.0177-A | 143.46
01.001.0178-0 | 171.66
01.001.0178-A | 156.15
01.001.0179-0 | 192.2
01.001.0179-A | 174.83
01.001.0180-0 | 198.07
01.001.0180-A | 180.17
01.001.0181-0 | 198.07
01.001.0181-A | 180.17
01.001.0182-0 | 223.44
01.001.0182-A | 203.24
01.001.0183-0 | 359.99
01.001.0183-A | 327.45
01.001.0184-0 | 158.46
01.001.0184-A | 144.14
01.001.0185-0 | 1494.68
01.001.0185-A | 1359.57
01.001.0186-0 | 330.13
01.001.0186-A | 300.29
01.001.0187-0 | 192.2
01.001.0187-A | 174.83
01.001.0188-0 | 132.01
01.001.0188-A | 120.08
01.001.0189-0 | 188.65
01.001.0189-A | 171.6
01.001.0190-0 | 293.46
01.001.0190-A | 266.93
01.001.0191-0 | 293.46
01.001.0191-A | 266.93
01.001.0192-0 | 293.46
01.001.0192-A | 266.93
01.001.0193-0 | 220.09
01.001.0193-A | 200.2
01.001.0194-0 | 197.03
01.001.0194-A | 179.22
01.001.0195-0 | 366.82
01.001.0195-A | 333.66
01.001.0196-0 | 146.72
01.001.0196-A | 133.46
01.001.0197-0 | 88.03
01.001.0197-A | 80.07
01.001.0198-0 | 345.66
01.001.0198-A | 314.42
01.001.0199-0 | 831.83
01.001.0199-A | 756.64
01.001.0200-0 | 123.67
01.001.0200-A | 112.49
01.001.0201-0 | 208.8
01.001.0201-A | 189.93
01.001.0202-0 | 1494.68
01.001.0202-A | 1359.57
01.001.0203-0 | 262.06
01.001.0203-A | 238.37
01.001.0204-0 | 130.82
01.001.0204-A | 118.99
01.001.0205-0 | 37.36
01.001.0205-A | 33.99
01.001.0206-0 | 44.85
01.001.0206-A | 40.79
01.001.0208-0 | 130.55
01.001.0208-A | 118.75
01.001.0209-0 | 130.55
01.001.0209-A | 118.75
01.001.0210-0 | 79.72
01.001.0210-A | 72.51
01.001.0220-0 | 2875.84
01.001.0220-A | 2615.89
01.001.0221-0 | 148.91
01.001.0221-A | 135.45
01.001.0222-0 | 148.91
01.001.0222-A | 135.45
01.001.0223-0 | 345.66
01.001.0223-A | 314.42
01.001.0224-0 | 132.01
01.001.0224-A | 120.08
01.001.0225-0 | 345.66
01.001.0225-A | 314.42
01.001.0226-0 | 831.83
01.001.0226-A | 756.64
01.001.0227-0 | 556.31
01.001.0227-A | 506.03
01.001.0228-0 | 148.91
01.001.0228-A | 135.45
01.001.0229-0 | 809.58
01.001.0229-A | 736.4
01.001.0230-0 | 124.67
01.001.0230-A | 113.4
01.001.0231-0 | 124.67
01.001.0231-A | 113.4
01.001.0232-0 | 124.67
01.001.0232-A | 113.4
01.001.0233-0 | 124.67
01.001.0233-A | 113.4
01.001.0234-0 | 124.67
01.001.0234-A | 113.4
01.001.0235-0 | 124.67
01.001.0235-A | 113.4
01.001.0236-0 | 124.67
01.001.0236-A | 113.4
01.001.0237-0 | 124.67
01.001.0237-A | 113.4
01.001.0238-0 | 124.67
01.001.0238-A | 113.4
01.001.0239-0 | 124.67
01.001.0239-A | 113.4
01.001.0240-0 | 124.67
01.001.0240-A | 113.4
01.001.0241-0 | 124.67
01.001.0241-A | 113.4
01.001.0242-0 | 124.67
01.001.0242-A | 113.4
01.001.0243-0 | 124.67
01.001.0243-A | 113.4
01.001.0244-0 | 124.67
01.001.0244-A | 113.4
01.001.0245-0 | 124.67
01.001.0245-A | 113.4
01.001.0246-0 | 2606.89
01.001.0246-A | 2371.24
01.001.0247-0 | 122.02
01.001.0247-A | 110.99
01.001.0248-0 | 126.71
01.001.0248-A | 115.26
01.001.0249-0 | 140.79
01.001.0249-A | 128.06
01.001.0250-0 | 74.47
01.001.0250-A | 67.74
01.001.0251-0 | 85.5
01.001.0251-A | 77.77
01.001.0252-0 | 124.13
01.001.0252-A | 112.91
01.001.0253-0 | 148.95
01.001.0253-A | 135.49
01.001.0254-0 | 178.75
01.001.0254-A | 162.59
01.001.0255-0 | 214.5
01.001.0255-A | 195.11
01.001.0256-0 | 371.03
01.001.0256-A | 337.5
01.001.0257-0 | 81.16
01.001.0257-A | 73.82
01.001.0258-0 | 243.49
01.001.0258-A | 221.48
01.001.0259-0 | 292.18
01.001.0259-A | 265.77
01.001.0260-0 | 350.62
01.001.0260-A | 318.92
01.001.0261-0 | 148.79
01.001.0261-A | 135.34
01.001.0262-0 | 112.08
01.001.0262-A | 101.95
01.001.0263-0 | 112.08
01.001.0263-A | 101.95
01.001.0264-0 | 44.44
01.001.0264-A | 40.42
01.001.0265-0 | 3120.41
01.001.0265-A | 2838.35
01.001.0266-0 | 3900.51
01.001.0266-A | 3547.94
01.001.0267-0 | 3900.51
01.001.0267-A | 3547.94
01.001.0268-0 | 5850.78
01.001.0268-A | 5321.92
01.001.0269-0 | 4832.32
01.001.0269-A | 4395.52
01.001.0270-0 | 1494.68
01.001.0270-A | 1359.57
01.001.0271-0 | 1494.68
01.001.0271-A | 1359.57
01.001.0272-0 | 132
01.001.0272-A | 120.07
01.001.0273-0 | 132
01.001.0273-A | 120.07
01.001.0274-0 | 223.08
01.001.0274-A | 202.92
01.001.0275-0 | 1494.68
01.001.0275-A | 1359.57
01.001.0278-0 | 148.91
01.001.0278-A | 135.45
01.001.0279-0 | 1494.68
01.001.0279-A | 1359.57
01.001.0280-0 | 1494.68
01.001.0280-A | 1359.57
01.001.0281-0 | 1494.68
01.001.0281-A | 1359.57
01.001.0290-0 | 218.01
01.001.0290-A | 198.3
01.001.0298-0 | 1494.68
01.001.0298-A | 1359.57
01.001.0300-0 | 263.11
01.001.0300-A | 239.33
01.001.0301-0 | 263.11
01.001.0301-A | 239.33
01.001.0302-0 | 91.87
01.001.0302-A | 83.57
01.001.0303-0 | 91.87
01.001.0303-A | 83.57
01.001.0304-0 | 137.13
01.001.0304-A | 124.74
01.001.0305-0 | 601.41
01.001.0305-A | 547.04
01.001.0306-0 | 631.48
01.001.0306-A | 574.4
01.001.0307-0 | 751.76
01.001.0307-A | 683.81
01.001.0400-0 | 69.63
01.001.0400-A | 66.6
01.001.0405-0 | 9.89
01.001.0405-A | 8.72
01.001.0410-0 | 22.73
01.001.0410-A | 19.7
01.001.9999-0 | 6927
01.001.9999-A | 6290
01.002.0001-0 | 94.01
01.002.0001-A | 84.41
01.002.0002-0 | 123.66
01.002.0002-A | 111.03
01.002.0003-0 | 101.68
01.002.0003-A | 91.29
01.002.0004-0 | 137.27
01.002.0004-A | 123.24
01.002.0005-0 | 109.8
01.002.0005-A | 98.58
01.002.0006-0 | 152.52
01.002.0006-A | 136.94
01.002.0007-0 | 127.08
01.002.0007-A | 114.1
01.002.0008-0 | 177.93
01.002.0008-A | 159.75
01.002.0009-0 | 126.8
01.002.0009-A | 113.84
01.002.0010-0 | 137.82
01.002.0010-A | 123.73
01.002.0011-0 | 148.84
01.002.0011-A | 133.63
01.002.0012-0 | 179.65
01.002.0012-A | 161.28
01.002.0013-0 | 196.28
01.002.0013-A | 177.55
01.002.0014-0 | 218.09
01.002.0014-A | 197.28
01.002.0015-0 | 234.45
01.002.0015-A | 212.07
01.002.0016-0 | 327.16
01.002.0016-A | 295.94
01.002.0021-0 | 72.3
01.002.0021-A | 64.92
01.002.0022-0 | 101.68
01.002.0022-A | 91.3
01.002.0023-0 | 78.21
01.002.0023-A | 70.22
01.002.0024-0 | 112.88
01.002.0024-A | 101.35
01.002.0025-0 | 84.46
01.002.0025-A | 75.83
01.002.0026-0 | 116.22
01.002.0026-A | 104.34
01.002.0027-0 | 97.76
01.002.0027-A | 87.77
01.002.0028-0 | 136.87
01.002.0028-A | 122.89
01.002.0039-0 | 117.32
01.002.0039-A | 105.33
01.002.0041-0 | 132.95
01.002.0041-A | 119.36
01.002.0042-0 | 156.41
01.002.0042-A | 140.43
01.002.0043-0 | 195.53
01.002.0043-A | 175.55
01.002.0044-0 | 234.64
01.002.0044-A | 210.66
01.002.0045-0 | 273.75
01.002.0045-A | 245.78
01.002.0046-0 | 312.86
01.002.0046-A | 280.9
01.002.0060-0 | 97.53
01.002.0060-A | 87.56
01.002.0061-0 | 106.03
01.002.0061-A | 95.19
01.002.0062-0 | 114.5
01.002.0062-A | 102.8
01.002.0063-0 | 138.2
01.002.0063-A | 124.08
01.002.0064-0 | 168.59
01.002.0064-A | 151.35
01.002.0065-0 | 186.56
01.002.0065-A | 167.49
01.002.0066-0 | 228.03
01.002.0066-A | 204.72
01.002.0067-0 | 262.57
01.002.0067-A | 235.73
01.002.0068-0 | 315.1
01.002.0068-A | 282.89
01.002.0069-0 | 367.59
01.002.0069-A | 330.02
01.002.0070-0 | 420.12
01.002.0070-A | 377.18
01.002.0075-0 | 150.58
01.002.0075-A | 136.29
01.002.0076-0 | 167.75
01.002.0076-A | 151.74
01.002.0077-0 | 180.35
01.002.0077-A | 163.13
01.002.0078-0 | 251.64
01.002.0078-A | 227.63
01.002.0079-0 | 304.65
01.002.0079-A | 275.57
01.002.0080-0 | 365.58
01.002.0080-A | 330.69
01.002.0081-0 | 487.45
01.002.0081-A | 440.93
01.002.0082-0 | 609.32
01.002.0082-A | 551.17
01.002.0083-0 | 731.19
01.002.0083-A | 661.41
01.002.0084-0 | 853.06
01.002.0084-A | 771.65
01.002.0085-0 | 974.93
01.002.0085-A | 881.89
01.002.9999-0 | 5010
01.002.9999-A | 4499
01.003.0001-0 | 100.94
01.003.0001-A | 87.82
01.003.0002-0 | 116.84
01.003.0002-A | 101.65
01.003.0003-0 | 158.71
01.003.0003-A | 138.08
01.003.0005-0 | 211.57
01.003.0005-A | 184.07
01.003.0006-0 | 255.6
01.003.0006-A | 222.38
01.003.0011-0 | 1517.25
01.003.0011-A | 1517.25
01.003.0012-0 | 1821.75
01.003.0012-A | 1821.75
01.003.0013-0 | 2184
01.003.0013-A | 2184
01.003.0021-0 | 77.64
01.003.0021-A | 67.54
01.003.0022-0 | 89.9
01.003.0022-A | 78.22
01.003.0023-0 | 122.09
01.003.0023-A | 106.22
01.003.0029-0 | 162.79
01.003.0029-A | 141.63
01.003.0030-0 | 196.63
01.003.0030-A | 171.07
01.003.0032-0 | 104.81
01.003.0032-A | 91.19
01.003.0034-0 | 121.36
01.003.0034-A | 105.58
01.003.0036-0 | 164.82
01.003.0036-A | 143.39
01.003.0038-0 | 219.76
01.003.0038-A | 191.2
01.003.0040-0 | 265.45
01.003.0040-A | 230.94
01.003.0050-0 | 121.18
01.003.0050-A | 111.76
01.003.0052-0 | 111.59
01.003.0052-A | 105.73
01.003.0054-0 | 31.62
01.003.0054-A | 30.27
01.003.0056-0 | 128.23
01.003.0056-A | 122.79
01.003.9999-0 | 5487
01.003.9999-A | 4915
01.004.0001-0 | 297.58
01.004.0001-A | 267.34
01.004.0002-0 | 329.66
01.004.0002-A | 296.66
01.004.0003-0 | 357.23
01.004.0003-A | 320.71
01.004.0004-0 | 391.08
01.004.0004-A | 351.28
01.004.0005-0 | 459.98
01.004.0005-A | 412.72
01.004.0011-0 | 538.57
01.004.0011-A | 482.92
01.004.0012-0 | 474.75
01.004.0012-A | 425.84
01.004.0013-0 | 525.66
01.004.0013-A | 472.15
01.004.0014-0 | 598.97
01.004.0014-A | 536.7
01.004.0015-0 | 658.28
01.004.0015-A | 589.89
01.004.0016-0 | 869.37
01.004.0016-A | 777.39
01.004.0017-0 | 1120.48
01.004.0017-A | 1000.03
01.004.0021-0 | 223.98
01.004.0021-A | 201.82
01.004.0022-0 | 247.21
01.004.0022-A | 223.16
01.004.0023-0 | 265.47
01.004.0023-A | 239.01
01.004.0024-0 | 288.7
01.004.0024-A | 260.08
01.004.0025-0 | 339.79
01.004.0025-A | 305.73
01.004.0031-0 | 401.71
01.004.0031-A | 361.17
01.004.0035-0 | 368.66
01.004.0035-A | 331.36
01.004.0037-0 | 409.32
01.004.0037-A | 368.47
01.004.0039-0 | 440.68
01.004.0039-A | 395.64
01.004.0041-0 | 489.06
01.004.0041-A | 439.15
01.004.0043-0 | 649.87
01.004.0043-A | 582.13
01.004.0045-0 | 866.24
01.004.0045-A | 774.29
01.004.0070-0 | 339.09
01.004.0070-A | 305.31
01.004.0073-0 | 380.98
01.004.0073-A | 343.56
01.004.0075-0 | 556
01.004.0075-A | 498.43
01.004.0079-0 | 815.84
01.004.0079-A | 727.75
01.004.0100-0 | 1040.92
01.004.0100-A | 916.73
01.004.0105-0 | 6.74
01.004.0105-A | 5.96
01.004.0110-0 | 5.67
01.004.0110-A | 5.18
01.004.0115-0 | 5.06
01.004.0115-A | 4.65
01.004.0120-0 | 1.68
01.004.0120-A | 1.56
01.004.0125-0 | 8.03
01.004.0125-A | 6.96
01.004.0130-0 | 5.92
01.004.0130-A | 5.13
01.004.0135-0 | 7.24
01.004.0135-A | 6.27
01.004.0140-0 | 5.79
01.004.0140-A | 5.02
01.004.0145-0 | 8.56
01.004.0145-A | 7.41
01.004.9999-0 | 5623
01.004.9999-A | 5029
01.005.0001-0 | 7.34
01.005.0001-A | 6.37
01.005.0003-0 | 8.63
01.005.0003-A | 7.6
01.005.0004-0 | 14.69
01.005.0004-A | 12.74
01.005.0005-0 | 0.88
01.005.0005-A | 0.76
01.005.0006-0 | 0.24
01.005.0006-A | 0.21
01.005.0007-0 | 1.76
01.005.0007-A | 1.52
01.005.0008-0 | 182.25
01.005.0008-A | 157.98
01.005.0009-0 | 2.11
01.005.0009-A | 1.83
01.005.0013-0 | 1910.75
01.005.0013-A | 1656.34
01.005.0014-0 | 1837.26
01.005.0014-A | 1592.63
01.005.0020-0 | 37.48
01.005.0020-A | 32.48
01.005.0021-0 | 54.38
01.005.0021-A | 47.14
01.005.0022-0 | 73.49
01.005.0022-A | 63.7
01.005.9999-0 | 7991
01.005.9999-A | 6935
01.006.0001-0 | 30.48
01.006.0001-A | 30.1
01.006.0002-0 | 54.54
01.006.0002-A | 53.85
01.006.0003-0 | 91.3
01.006.0003-A | 90.15
01.006.0004-0 | 0.28
01.006.0004-A | 0.27
01.006.0010-0 | 0.67
01.006.0010-A | 0.64
01.006.9999-0 | 4055
01.006.9999-A | 3964
01.007.0010-0 | 3345.4
01.007.0010-A | 3120.02
01.007.0020-0 | 135.5
01.007.0020-A | 135.5
01.007.0025-0 | 341.77
01.007.0025-A | 296.15
01.007.0030-0 | 0.05
01.007.0030-A | 0.05
01.007.0080-0 | 245.01
01.007.0080-A | 245.01
01.007.0081-0 | 203.89
01.007.0081-A | 203.89
01.007.0085-0 | 179.3
01.007.0085-A | 179.3
01.007.9999-0 | 3165
01.007.9999-A | 3064
01.008.0050-0 | 5340.99
01.008.0050-A | 4708.05
01.008.0100-0 | 5466.17
01.008.0100-A | 4829.93
01.008.0200-0 | 5716.53
01.008.0200-A | 5073.69
01.008.9999-0 | 5129
01.008.9999-A | 4547
01.009.0050-0 | 8788.36
01.009.0050-A | 7720.29
01.009.0100-0 | 8913.54
01.009.0100-A | 7842.17
01.009.0200-0 | 9163.9
01.009.0200-A | 8085.93
01.009.9999-0 | 5592
01.009.9999-A | 4930
01.016.0001-0 | 14256.31
01.016.0001-A | 12669.53
01.016.0002-0 | 10906.47
01.016.0002-A | 9692.54
01.016.0003-0 | 9270.5
01.016.0003-A | 8238.66
01.016.0004-0 | 8569.36
01.016.0004-A | 7615.56
01.016.0005-0 | 6543.87
01.016.0005-A | 5815.52
01.016.0006-0 | 5570.09
01.016.0006-A | 4950.12
01.016.0007-0 | 9971.63
01.016.0007-A | 8861.75
01.016.0008-0 | 7634.53
01.016.0008-A | 6784.77
01.016.0009-0 | 6504.93
01.016.0009-A | 5780.91
01.016.0010-0 | 5998.56
01.016.0010-A | 5330.89
01.016.0011-0 | 4596.29
01.016.0011-A | 4084.71
01.016.0012-0 | 3895.16
01.016.0012-A | 3461.62
01.016.0020-0 | 348.5
01.016.0020-A | 302.96
01.016.0021-0 | 187.38
01.016.0021-A | 163.71
01.016.0030-0 | 1973.32
01.016.0030-A | 1722.29
01.016.0031-0 | 1185.65
01.016.0031-A | 1034.82
01.016.0032-0 | 1384.64
01.016.0032-A | 1208.5
01.016.0033-0 | 829.13
01.016.0033-A | 723.65
01.016.0034-0 | 1578.66
01.016.0034-A | 1377.84
01.016.0035-0 | 948.52
01.016.0035-A | 827.86
01.016.0036-0 | 1107.71
01.016.0036-A | 966.8
01.016.0037-0 | 663.3
01.016.0037-A | 578.92
01.016.0050-0 | 1384.16
01.016.0050-A | 1200.13
01.016.0051-0 | 968.91
01.016.0051-A | 840.09
01.016.0052-0 | 692.08
01.016.0052-A | 600.06
01.016.0060-0 | 2.5
01.016.0060-A | 2.17
01.016.0061-0 | 1.75
01.016.0061-A | 1.52
01.016.0062-0 | 2.22
01.016.0062-A | 1.93
01.016.0063-0 | 1.34
01.016.0063-A | 1.16
01.016.0064-0 | 2.65
01.016.0064-A | 2.34
01.016.0067-0 | 4.21
01.016.0067-A | 3.73
01.016.0070-0 | 5.32
01.016.0070-A | 4.76
01.016.0080-0 | 5624.09
01.016.0080-A | 4979
01.016.0081-0 | 1.81
01.016.0081-A | 1.6
01.016.0082-0 | 1.25
01.016.0082-A | 1.11
01.016.0083-0 | 5056.44
01.016.0083-A | 4477
01.016.0084-0 | 2.47
01.016.0084-A | 2.19
01.016.0085-0 | 2.02
01.016.0085-A | 1.79
01.016.0086-0 | 5624.09
01.016.0086-A | 4979
01.016.0087-0 | 4684.24
01.016.0087-A | 4146.92
01.016.0090-0 | 3440.26
01.016.0090-A | 3102.15
01.016.0092-0 | 1.54
01.016.0092-A | 1.33
01.016.0100-0 | 1.27
01.016.0100-A | 1.13
01.016.0150-0 | 8.21
01.016.0150-A | 7.05
01.016.0152-0 | 11.14
01.016.0152-A | 9.54
01.016.0155-0 | 60.08
01.016.0155-A | 53.25
01.016.0160-0 | 13.32
01.016.0160-A | 11.67
01.016.0165-0 | 17.98
01.016.0165-A | 15.76
01.016.0190-0 | 0.21
01.016.0190-A | 0.19
01.016.0200-0 | 6641.26
01.016.0200-A | 5902.06
01.016.0203-0 | 5313
01.016.0203-A | 4721.64
01.016.0206-0 | 5313
01.016.0206-A | 4721.64
01.016.0209-0 | 3983.98
01.016.0209-A | 3540.55
01.016.0220-0 | 7985.1
01.016.0220-A | 7096.32
01.016.0223-0 | 6641.26
01.016.0223-A | 5902.06
01.016.0226-0 | 6641.26
01.016.0226-A | 5902.06
01.016.0229-0 | 5313
01.016.0229-A | 4721.64
01.016.0240-0 | 9309.45
01.016.0240-A | 8273.27
01.016.0243-0 | 7985.1
01.016.0243-A | 7096.32
01.016.0246-0 | 7985.1
01.016.0246-A | 7096.32
01.016.0249-0 | 6641.26
01.016.0249-A | 5902.06
01.016.9999-0 | 6286
01.016.9999-A | 5541
01.017.0001-0 | 23746.53
01.017.0001-A | 21058.65
01.017.0002-0 | 12930.51
01.017.0002-A | 11492.58
01.017.0003-0 | 16626.7
01.017.0003-A | 14765.97
01.017.0004-0 | 9433.1
01.017.0004-A | 8412.11
01.017.0005-0 | 10084.85
01.017.0005-A | 8984.75
01.017.0010-0 | 8964.31
01.017.0010-A | 7986.45
01.017.9999-0 | 6015
01.017.9999-A | 5355
01.018.0001-0 | 2.35
01.018.0001-A | 2.11
01.018.0002-0 | 15.87
01.018.0002-A | 14.24
01.018.9999-0 | 5611
01.018.9999-A | 5015
01.019.0010-0 | 4.95
01.019.0010-A | 4.32
01.019.0012-0 | 1.58
01.019.0012-A | 1.39
01.019.0015-0 | 0.64
01.019.0015-A | 0.57
01.019.0040-0 | 5.48
01.019.0040-A | 4.75
01.019.0045-0 | 41.62
01.019.0045-A | 39.2
01.019.0050-0 | 41.89
01.019.0050-A | 39.46
01.019.0055-0 | 108.03
01.019.0055-A | 101.06
01.019.0060-0 | 144.18
01.019.0060-A | 135.51
01.019.0065-0 | 144.44
01.019.0065-A | 135.78
01.019.0070-0 | 120.44
01.019.0070-A | 112.65
01.019.0075-0 | 156.58
01.019.0075-A | 147.1
01.019.0080-0 | 156.85
01.019.0080-A | 147.37
01.019.9999-0 | 6149
01.019.9999-A | 5825
01.020.0010-0 | 6270
01.020.0010-A | 6270
01.020.9999-0 | 1045
01.020.9999-A | 1045
01.050.0010-0 | 62.48
01.050.0010-A | 54.14
01.050.0011-0 | 57.07
01.050.0011-A | 49.45
01.050.0012-0 | 53.83
01.050.0012-A | 46.64
01.050.0013-0 | 68.12
01.050.0013-A | 59.02
01.050.0014-0 | 59.81
01.050.0014-A | 51.82
01.050.0015-0 | 51.45
01.050.0015-A | 44.58
01.050.0016-0 | 156.25
01.050.0016-A | 135.39
01.050.0017-0 | 142.75
01.050.0017-A | 123.69
01.050.0018-0 | 134.61
01.050.0018-A | 116.64
01.050.0019-0 | 49.23
01.050.0019-A | 42.65
01.050.0020-0 | 43.79
01.050.0020-A | 37.95
01.050.0021-0 | 34.66
01.050.0021-A | 30.04
01.050.0022-0 | 123.11
01.050.0022-A | 106.68
01.050.0023-0 | 109.52
01.050.0023-A | 94.9
01.050.0024-0 | 86.73
01.050.0024-A | 75.15
01.050.0025-0 | 68.14
01.050.0025-A | 59.04
01.050.0026-0 | 59.83
01.050.0026-A | 51.84
01.050.0027-0 | 53.67
01.050.0027-A | 46.51
01.050.0028-0 | 35.55
01.050.0028-A | 30.8
01.050.0029-0 | 25.8
01.050.0029-A | 22.36
01.050.0030-0 | 20.72
01.050.0030-A | 17.95
01.050.0031-0 | 88.88
01.050.0031-A | 77.01
01.050.0032-0 | 64.53
01.050.0032-A | 55.91
01.050.0033-0 | 51.86
01.050.0033-A | 44.94
01.050.0034-0 | 59.65
01.050.0034-A | 51.69
01.050.0035-0 | 52.77
01.050.0035-A | 45.72
01.050.0036-0 | 44.41
01.050.0036-A | 38.48
01.050.0037-0 | 9.81
01.050.0037-A | 8.5
01.050.0038-0 | 6.76
01.050.0038-A | 5.86
01.050.0039-0 | 6.79
01.050.0039-A | 5.88
01.050.0040-0 | 24.56
01.050.0040-A | 21.28
01.050.0041-0 | 16.97
01.050.0041-A | 14.71
01.050.0042-0 | 16.99
01.050.0042-A | 14.72
01.050.0043-0 | 33.28
01.050.0043-A | 28.84
01.050.0044-0 | 23.08
01.050.0044-A | 20
01.050.0045-0 | 18.46
01.050.0045-A | 15.99
01.050.0046-0 | 83.29
01.050.0046-A | 72.17
01.050.0047-0 | 57.71
01.050.0047-A | 50.01
01.050.0048-0 | 46.16
01.050.0048-A | 40
01.050.0049-0 | 6.47
01.050.0049-A | 5.6
01.050.0050-0 | 3.55
01.050.0050-A | 3.08
01.050.0051-0 | 1.78
01.050.0051-A | 1.54
01.050.0052-0 | 16.21
01.050.0052-A | 14.05
01.050.0053-0 | 10.84
01.050.0053-A | 9.39
01.050.0054-0 | 12.97
01.050.0054-A | 11.24
01.050.0055-0 | 7.95
01.050.0055-A | 6.88
01.050.0056-0 | 3.8
01.050.0056-A | 3.29
01.050.0057-0 | 1.96
01.050.0057-A | 1.7
01.050.0058-0 | 2.11
01.050.0058-A | 1.83
01.050.0059-0 | 1.05
01.050.0059-A | 0.91
01.050.0060-0 | 3.55
01.050.0060-A | 3.08
01.050.0061-0 | 1.78
01.050.0061-A | 1.54
01.050.0062-0 | 5.99
01.050.0062-A | 5.19
01.050.0063-0 | 12.97
01.050.0063-A | 11.24
01.050.0064-0 | 6.46
01.050.0064-A | 5.6
01.050.0065-0 | 3.8
01.050.0065-A | 3.29
01.050.0066-0 | 1.96
01.050.0066-A | 1.7
01.050.0067-0 | 2.11
01.050.0067-A | 1.83
01.050.0068-0 | 1.05
01.050.0068-A | 0.91
01.050.0078-0 | 3.55
01.050.0078-A | 3.08
01.050.0079-0 | 3.19
01.050.0079-A | 2.77
01.050.0080-0 | 9.06
01.050.0080-A | 7.85
01.050.0081-0 | 8.15
01.050.0081-A | 7.06
01.050.0082-0 | 9.06
01.050.0082-A | 7.85
01.050.0083-0 | 3.77
01.050.0083-A | 3.27
01.050.0084-0 | 3.42
01.050.0084-A | 2.96
01.050.0085-0 | 2.11
01.050.0085-A | 1.83
01.050.0086-0 | 1.05
01.050.0086-A | 0.91
01.050.0087-0 | 6.46
01.050.0087-A | 5.6
01.050.0088-0 | 5.99
01.050.0088-A | 5.19
01.050.0089-0 | 3.55
01.050.0089-A | 3.08
01.050.0090-0 | 5.99
01.050.0090-A | 5.19
01.050.0091-0 | 19.41
01.050.0091-A | 16.82
01.050.0092-0 | 16.2
01.050.0092-A | 14.04
01.050.0093-0 | 1.07
01.050.0093-A | 0.93
01.050.0094-0 | 0.67
01.050.0094-A | 0.58
01.050.0095-0 | 5.88
01.050.0095-A | 5.09
01.050.0096-0 | 4.27
01.050.0096-A | 3.7
01.050.0097-0 | 2.11
01.050.0097-A | 1.83
01.050.0098-0 | 10.84
01.050.0098-A | 9.39
01.050.0099-0 | 6.46
01.050.0099-A | 5.6
01.050.0100-0 | 5.99
01.050.0100-A | 5.19
01.050.0101-0 | 10.84
01.050.0101-A | 9.39
01.050.0102-0 | 19.41
01.050.0102-A | 16.82
01.050.0103-0 | 16.2
01.050.0103-A | 14.04
01.050.0104-0 | 11.82
01.050.0104-A | 10.24
01.050.0105-0 | 7.95
01.050.0105-A | 6.88
01.050.0106-0 | 6
01.050.0106-A | 5.2
01.050.0107-0 | 1.05
01.050.0107-A | 0.91
01.050.0108-0 | 0.67
01.050.0108-A | 0.58
01.050.0109-0 | 6.46
01.050.0109-A | 5.6
01.050.0110-0 | 4.27
01.050.0110-A | 3.7
01.050.0111-0 | 3.23
01.050.0111-A | 2.8
01.050.0112-0 | 1189.69
01.050.0112-A | 1030.9
01.050.0113-0 | 12.97
01.050.0113-A | 11.24
01.050.0114-0 | 10.84
01.050.0114-A | 9.39
01.050.0115-0 | 6.46
01.050.0115-A | 5.6
01.050.0116-0 | 21.68
01.050.0116-A | 18.79
01.050.0117-0 | 16.2
01.050.0117-A | 14.04
01.050.0118-0 | 25.92
01.050.0118-A | 22.46
01.050.0119-0 | 15.78
01.050.0119-A | 13.68
01.050.0120-0 | 11.82
01.050.0120-A | 10.24
01.050.0121-0 | 7.95
01.050.0121-A | 6.88
01.050.0122-0 | 1.42
01.050.0122-A | 1.23
01.050.0123-0 | 1.05
01.050.0123-A | 0.91
01.050.0124-0 | 6.46
01.050.0124-A | 5.6
01.050.0125-0 | 4.27
01.050.0125-A | 3.7
01.050.0126-0 | 3.23
01.050.0126-A | 2.8
01.050.0127-0 | 1189.67
01.050.0127-A | 1030.88
01.050.0128-0 | 9.92
01.050.0128-A | 8.6
01.050.0129-0 | 8.26
01.050.0129-A | 7.16
01.050.0130-0 | 4.97
01.050.0130-A | 4.3
01.050.0137-0 | 39.69
01.050.0137-A | 34.39
01.050.0138-0 | 8471.24
01.050.0138-A | 7340.55
01.050.0139-0 | 1148.68
01.050.0139-A | 995.3
01.050.0140-0 | 2.49
01.050.0140-A | 2.16
01.050.0141-0 | 594.85
01.050.0141-A | 515.45
01.050.0142-0 | 594.85
01.050.0142-A | 515.45
01.050.0143-0 | 1.44
01.050.0143-A | 1.25
01.050.0147-0 | 114.35
01.050.0147-A | 99.09
01.050.0148-0 | 92.63
01.050.0148-A | 80.26
01.050.0149-0 | 54.77
01.050.0149-A | 47.46
01.050.0150-0 | 4.33
01.050.0150-A | 3.75
01.050.0151-0 | 2.97
01.050.0151-A | 2.57
01.050.0152-0 | 1.77
01.050.0152-A | 1.54
01.050.0153-0 | 17678.8
01.050.0153-A | 15318.53
01.050.0154-0 | 23678.77
01.050.0154-A | 20517.62
01.050.0156-0 | 0.9
01.050.0156-A | 0.78
01.050.0157-0 | 0.62
01.050.0157-A | 0.53
01.050.0160-0 | 60349.94
01.050.0160-A | 52293.8
01.050.0162-0 | 97212.1
01.050.0162-A | 84235.22
01.050.0165-0 | 45961.26
01.050.0165-A | 39827.14
01.050.0168-0 | 7241.56
01.050.0168-A | 6274.76
01.050.0170-0 | 121.52
01.050.0170-A | 105.29
01.050.0175-0 | 21618.78
01.050.0175-A | 18733.35
01.050.0180-0 | 4342.35
01.050.0180-A | 3762.66
01.050.0185-0 | 8649.16
01.050.0185-A | 7494.48
01.050.0190-0 | 8002.73
01.050.0190-A | 6934.35
01.050.0195-0 | 7332.75
01.050.0195-A | 6353.82
01.050.0200-0 | 8254.66
01.050.0200-A | 7152.67
01.050.0205-0 | 5198.39
01.050.0205-A | 4504.4
01.050.0210-0 | 8411.19
01.050.0210-A | 7288.25
01.050.0215-0 | 7201.24
01.050.0215-A | 6239.91
01.050.0220-0 | 10757.26
01.050.0220-A | 9321.26
01.050.0230-0 | 118.32
01.050.0230-A | 102.77
01.050.0232-0 | 108.46
01.050.0232-A | 94.23
01.050.0235-0 | 103.71
01.050.0235-A | 90.11
01.050.0245-0 | 6.48
01.050.0245-A | 5.61
01.050.0250-0 | 5.41
01.050.0250-A | 4.69
01.050.0300-0 | 1351.3
01.050.0300-A | 1170.9
01.050.0315-0 | 17.97
01.050.0315-A | 15.75
01.050.0320-0 | 12.03
01.050.0320-A | 10.53
01.050.0322-0 | 9.47
01.050.0322-A | 8.3
01.050.0324-0 | 8.1
01.050.0324-A | 7.09
01.050.0325-0 | 7.84
01.050.0325-A | 6.97
01.050.0326-0 | 5.24
01.050.0326-A | 4.65
01.050.0327-0 | 4.14
01.050.0327-A | 3.68
01.050.0328-0 | 3.28
01.050.0328-A | 2.93
01.050.0350-0 | 93.73
01.050.0350-A | 81.22
01.050.0351-0 | 85.63
01.050.0351-A | 74.2
01.050.0352-0 | 80.75
01.050.0352-A | 69.97
01.050.0353-0 | 73.83
01.050.0353-A | 63.98
01.050.0354-0 | 65.69
01.050.0354-A | 56.92
01.050.0355-0 | 52.03
01.050.0355-A | 45.08
01.050.0356-0 | 53.32
01.050.0356-A | 46.2
01.050.0357-0 | 38.71
01.050.0357-A | 33.55
01.050.0358-0 | 31.11
01.050.0358-A | 26.96
01.050.0359-0 | 14.73
01.050.0359-A | 12.76
01.050.0360-0 | 10.17
01.050.0360-A | 8.81
01.050.0361-0 | 10.18
01.050.0361-A | 8.82
01.050.0362-0 | 49.95
01.050.0362-A | 43.29
01.050.0363-0 | 34.63
01.050.0363-A | 30
01.050.0364-0 | 27.68
01.050.0364-A | 23.98
01.050.0365-0 | 3.23
01.050.0365-A | 2.8
01.050.0366-0 | 1.77
01.050.0366-A | 1.54
01.050.0367-0 | 0.89
01.050.0367-A | 0.77
01.050.0368-0 | 8.12
01.050.0368-A | 7.03
01.050.0369-0 | 5.43
01.050.0369-A | 4.7
01.050.0370-0 | 6.48
01.050.0370-A | 5.62
01.050.0371-0 | 3.97
01.050.0371-A | 3.44
01.050.0372-0 | 1.9
01.050.0372-A | 1.64
01.050.0373-0 | 0.98
01.050.0373-A | 0.85
01.050.0374-0 | 1.05
01.050.0374-A | 0.91
01.050.0375-0 | 0.53
01.050.0375-A | 0.46
01.050.0376-0 | 3.23
01.050.0376-A | 2.8
01.050.0377-0 | 1.77
01.050.0377-A | 1.54
01.050.0378-0 | 0.89
01.050.0378-A | 0.77
01.050.0379-0 | 8.12
01.050.0379-A | 7.03
01.050.0380-0 | 5.43
01.050.0380-A | 4.7
01.050.0381-0 | 6.48
01.050.0381-A | 5.62
01.050.0382-0 | 3.97
01.050.0382-A | 3.44
01.050.0383-0 | 1.9
01.050.0383-A | 1.64
01.050.0384-0 | 0.98
01.050.0384-A | 0.85
01.050.0385-0 | 1.05
01.050.0385-A | 0.91
01.050.0386-0 | 0.53
01.050.0386-A | 0.46
01.050.0387-0 | 1.77
01.050.0387-A | 1.54
01.050.0388-0 | 0.89
01.050.0388-A | 0.77
01.050.0389-0 | 2.99
01.050.0389-A | 2.59
01.050.0390-0 | 6.48
01.050.0390-A | 5.62
01.050.0391-0 | 3.23
01.050.0391-A | 2.8
01.050.0392-0 | 1.9
01.050.0392-A | 1.64
01.050.0393-0 | 0.98
01.050.0393-A | 0.85
01.050.0394-0 | 1.05
01.050.0394-A | 0.91
01.050.0395-0 | 0.53
01.050.0395-A | 0.46
01.050.0396-0 | 1.77
01.050.0396-A | 1.54
01.050.0397-0 | 0.89
01.050.0397-A | 0.77
01.050.0398-0 | 2.99
01.050.0398-A | 2.59
01.050.0399-0 | 6.48
01.050.0399-A | 5.62
01.050.0400-0 | 3.23
01.050.0400-A | 2.8
01.050.0401-0 | 1.9
01.050.0401-A | 1.64
01.050.0402-0 | 0.98
01.050.0402-A | 0.85
01.050.0403-0 | 1.05
01.050.0403-A | 0.91
01.050.0404-0 | 0.53
01.050.0404-A | 0.46
01.050.0423-0 | 1.77
01.050.0423-A | 1.54
01.050.0424-0 | 1.59
01.050.0424-A | 1.38
01.050.0425-0 | 4.54
01.050.0425-A | 3.93
01.050.0426-0 | 4.08
01.050.0426-A | 3.54
01.050.0427-0 | 4.54
01.050.0427-A | 3.93
01.050.0428-0 | 1.9
01.050.0428-A | 1.64
01.050.0429-0 | 1.71
01.050.0429-A | 1.48
01.050.0430-0 | 1.05
01.050.0430-A | 0.91
01.050.0431-0 | 0.53
01.050.0431-A | 0.46
01.050.0432-0 | 1.77
01.050.0432-A | 1.54
01.050.0433-0 | 1.59
01.050.0433-A | 1.38
01.050.0434-0 | 4.54
01.050.0434-A | 3.93
01.050.0435-0 | 4.08
01.050.0435-A | 3.54
01.050.0436-0 | 4.54
01.050.0436-A | 3.93
01.050.0437-0 | 1.9
01.050.0437-A | 1.64
01.050.0438-0 | 1.71
01.050.0438-A | 1.48
01.050.0439-0 | 1.05
01.050.0439-A | 0.91
01.050.0440-0 | 0.53
01.050.0440-A | 0.46
01.050.0441-0 | 3.23
01.050.0441-A | 2.8
01.050.0442-0 | 2.99
01.050.0442-A | 2.59
01.050.0443-0 | 1.77
01.050.0443-A | 1.54
01.050.0444-0 | 2.99
01.050.0444-A | 2.59
01.050.0445-0 | 9.72
01.050.0445-A | 8.42
01.050.0446-0 | 8.1
01.050.0446-A | 7.02
01.050.0447-0 | 0.54
01.050.0447-A | 0.46
01.050.0448-0 | 0.34
01.050.0448-A | 0.3
01.050.0449-0 | 2.95
01.050.0449-A | 2.56
01.050.0450-0 | 2.14
01.050.0450-A | 1.86
01.050.0451-0 | 1.05
01.050.0451-A | 0.91
01.050.0452-0 | 3.23
01.050.0452-A | 2.8
01.050.0453-0 | 2.99
01.050.0453-A | 2.59
01.050.0454-0 | 1.77
01.050.0454-A | 1.54
01.050.0455-0 | 2.99
01.050.0455-A | 2.59
01.050.0456-0 | 9.72
01.050.0456-A | 8.42
01.050.0457-0 | 8.1
01.050.0457-A | 7.02
01.050.0458-0 | 0.54
01.050.0458-A | 0.46
01.050.0459-0 | 0.34
01.050.0459-A | 0.3
01.050.0460-0 | 2.95
01.050.0460-A | 2.56
01.050.0461-0 | 2.14
01.050.0461-A | 1.86
01.050.0462-0 | 1.05
01.050.0462-A | 0.91
01.050.0463-0 | 5.43
01.050.0463-A | 4.7
01.050.0464-0 | 3.23
01.050.0464-A | 2.8
01.050.0465-0 | 2.99
01.050.0465-A | 2.59
01.050.0466-0 | 5.43
01.050.0466-A | 4.7
01.050.0467-0 | 9.72
01.050.0467-A | 8.42
01.050.0468-0 | 8.1
01.050.0468-A | 7.02
01.050.0469-0 | 5.92
01.050.0469-A | 5.13
01.050.0470-0 | 3.97
01.050.0470-A | 3.44
01.050.0471-0 | 3.01
01.050.0471-A | 2.6
01.050.0472-0 | 0.53
01.050.0472-A | 0.46
01.050.0473-0 | 0.34
01.050.0473-A | 0.3
01.050.0474-0 | 3.23
01.050.0474-A | 2.8
01.050.0475-0 | 2.14
01.050.0475-A | 1.86
01.050.0476-0 | 1.62
01.050.0476-A | 1.41
01.050.0478-0 | 5.43
01.050.0478-A | 4.7
01.050.0479-0 | 3.23
01.050.0479-A | 2.8
01.050.0480-0 | 2.99
01.050.0480-A | 2.59
01.050.0481-0 | 5.43
01.050.0481-A | 4.7
01.050.0482-0 | 9.72
01.050.0482-A | 8.42
01.050.0483-0 | 8.1
01.050.0483-A | 7.02
01.050.0484-0 | 5.92
01.050.0484-A | 5.13
01.050.0485-0 | 3.97
01.050.0485-A | 3.44
01.050.0486-0 | 3.01
01.050.0486-A | 2.6
01.050.0487-0 | 0.53
01.050.0487-A | 0.46
01.050.0488-0 | 0.34
01.050.0488-A | 0.3
01.050.0489-0 | 3.23
01.050.0489-A | 2.8
01.050.0490-0 | 2.14
01.050.0490-A | 1.86
01.050.0491-0 | 1.62
01.050.0491-A | 1.41
01.050.0493-0 | 6.48
01.050.0493-A | 5.62
01.050.0494-0 | 5.43
01.050.0494-A | 4.7
01.050.0495-0 | 3.23
01.050.0495-A | 2.8
01.050.0496-0 | 10.84
01.050.0496-A | 9.39
01.050.0497-0 | 8.1
01.050.0497-A | 7.02
01.050.0498-0 | 12.97
01.050.0498-A | 11.24
01.050.0499-0 | 7.89
01.050.0499-A | 6.84
01.050.0500-0 | 5.92
01.050.0500-A | 5.13
01.050.0501-0 | 3.97
01.050.0501-A | 3.44
01.050.0502-0 | 0.72
01.050.0502-A | 0.62
01.050.0503-0 | 0.53
01.050.0503-A | 0.46
01.050.0504-0 | 3.23
01.050.0504-A | 2.8
01.050.0505-0 | 2.14
01.050.0505-A | 1.86
01.050.0506-0 | 1.62
01.050.0506-A | 1.41
01.050.0508-0 | 4.97
01.050.0508-A | 4.3
01.050.0509-0 | 4.13
01.050.0509-A | 3.58
01.050.0510-0 | 2.49
01.050.0510-A | 2.16
01.050.0515-0 | 6.48
01.050.0515-A | 5.62
01.050.0516-0 | 5.43
01.050.0516-A | 4.7
01.050.0517-0 | 3.23
01.050.0517-A | 2.8
01.050.0518-0 | 10.84
01.050.0518-A | 9.39
01.050.0519-0 | 8.1
01.050.0519-A | 7.02
01.050.0520-0 | 12.97
01.050.0520-A | 11.24
01.050.0521-0 | 7.89
01.050.0521-A | 6.84
01.050.0522-0 | 5.92
01.050.0522-A | 5.13
01.050.0523-0 | 3.97
01.050.0523-A | 3.44
01.050.0524-0 | 0.72
01.050.0524-A | 0.62
01.050.0525-0 | 0.53
01.050.0525-A | 0.46
01.050.0526-0 | 3.23
01.050.0526-A | 2.8
01.050.0527-0 | 2.14
01.050.0527-A | 1.86
01.050.0528-0 | 1.62
01.050.0528-A | 1.41
01.050.0530-0 | 4.97
01.050.0530-A | 4.3
01.050.0531-0 | 4.13
01.050.0531-A | 3.58
01.050.0532-0 | 2.49
01.050.0532-A | 2.16
01.050.0537-0 | 34.07
01.050.0537-A | 29.52
01.050.0538-0 | 29.9
01.050.0538-A | 25.91
01.050.0539-0 | 25.73
01.050.0539-A | 22.3
01.050.0540-0 | 34.07
01.050.0540-A | 29.52
01.050.0541-0 | 29.9
01.050.0541-A | 25.91
01.050.0542-0 | 25.73
01.050.0542-A | 22.3
01.050.0543-0 | 34.07
01.050.0543-A | 29.52
01.050.0544-0 | 29.92
01.050.0544-A | 25.93
01.050.0545-0 | 26.84
01.050.0545-A | 23.26
01.050.0546-0 | 51.09
01.050.0546-A | 44.27
01.050.0547-0 | 29.92
01.050.0547-A | 25.93
01.050.0548-0 | 26.84
01.050.0548-A | 23.26
01.050.0549-0 | 29.83
01.050.0549-A | 25.85
01.050.0550-0 | 26.39
01.050.0550-A | 22.87
01.050.0551-0 | 22.2
01.050.0551-A | 19.24
01.050.0552-0 | 29.83
01.050.0552-A | 25.85
01.050.0553-0 | 26.39
01.050.0553-A | 22.87
01.050.0554-0 | 22.2
01.050.0554-A | 19.24
01.050.0560-0 | 2.15
01.050.0560-A | 1.86
01.050.0561-0 | 1.49
01.050.0561-A | 1.29
01.050.0562-0 | 0.88
01.050.0562-A | 0.77
01.050.0563-0 | 2.15
01.050.0563-A | 1.86
01.050.0564-0 | 1.49
01.050.0564-A | 1.29
01.050.0565-0 | 0.88
01.050.0565-A | 0.77
01.050.0600-0 | 62.57
01.050.0600-A | 54.22
01.050.0601-0 | 92.2
01.050.0601-A | 79.9
01.050.0602-0 | 131.73
01.050.0602-A | 114.14
01.050.0603-0 | 89.38
01.050.0603-A | 77.45
01.050.0604-0 | 131.73
01.050.0604-A | 114.14
01.050.0605-0 | 188.18
01.050.0605-A | 163.06
01.050.0606-0 | 62.57
01.050.0606-A | 54.22
01.050.0607-0 | 92.2
01.050.0607-A | 79.9
01.050.0608-0 | 131.73
01.050.0608-A | 114.14
01.050.0610-0 | 42.01
01.050.0610-A | 36.4
01.050.0611-0 | 19.66
01.050.0611-A | 17.04
01.050.0612-0 | 30.39
01.050.0612-A | 26.33
01.050.0613-0 | 216.41
01.050.0613-A | 187.52
01.050.0614-0 | 89.38
01.050.0614-A | 77.45
01.050.0615-0 | 131.73
01.050.0615-A | 114.14
01.050.0616-0 | 188.18
01.050.0616-A | 163.06
01.050.0617-0 | 24.4
01.050.0617-A | 21.15
01.050.0618-0 | 27.89
01.050.0618-A | 24.17
01.050.0619-0 | 34.86
01.050.0619-A | 30.21
01.050.0620-0 | 40.67
01.050.0620-A | 35.24
01.050.0621-0 | 46.48
01.050.0621-A | 40.27
01.050.0622-0 | 58.1
01.050.0622-A | 50.34
01.050.0623-0 | 115
01.050.0623-A | 115
01.050.0624-0 | 254.04
01.050.0624-A | 220.13
01.050.0625-0 | 34.39
01.050.0625-A | 34.39
01.050.0626-0 | 75.97
01.050.0626-A | 65.83
01.050.0627-0 | 36.65
01.050.0627-A | 31.75
01.050.0628-0 | 42.01
01.050.0628-A | 36.4
01.050.0629-0 | 52.73
01.050.0629-A | 45.7
01.050.0630-0 | 50.05
01.050.0630-A | 43.37
01.050.0631-0 | 57.2
01.050.0631-A | 49.57
01.050.0632-0 | 71.5
01.050.0632-A | 61.96
01.050.0633-0 | 18.04
01.050.0633-A | 15.63
01.050.0650-0 | 36.41
01.050.0650-A | 36.41
01.050.0651-0 | 80.44
01.050.0651-A | 69.71
01.050.0698-0 | 59.63
01.050.0698-A | 59.63
01.050.0699-0 | 131.73
01.050.0699-A | 114.14
01.050.0700-0 | 11012.32
01.050.0700-A | 9542.72
01.050.0701-0 | 16227.2
01.050.0701-A | 14062.4
01.050.0702-0 | 23184.48
01.050.0702-A | 20088.64
01.050.0703-0 | 15730.88
01.050.0703-A | 13631.2
01.050.0704-0 | 23184.48
01.050.0704-A | 20088.64
01.050.0705-0 | 33119.68
01.050.0705-A | 28698.56
01.050.0706-0 | 11012.32
01.050.0706-A | 9542.72
01.050.0707-0 | 16227.2
01.050.0707-A | 14062.4
01.050.0708-0 | 23184.48
01.050.0708-A | 20088.64
01.050.0710-0 | 7393.76
01.050.0710-A | 6406.4
01.050.0711-0 | 3460.16
01.050.0711-A | 2999.04
01.050.0712-0 | 5348.64
01.050.0712-A | 4634.08
01.050.0713-0 | 38088.16
01.050.0713-A | 33003.52
01.050.0714-0 | 15730.88
01.050.0714-A | 13631.2
01.050.0715-0 | 23184.48
01.050.0715-A | 20088.64
01.050.0716-0 | 33119.68
01.050.0716-A | 28698.56
01.050.0717-0 | 4294.4
01.050.0717-A | 3722.4
01.050.0718-0 | 4908.64
01.050.0718-A | 4253.92
01.050.0719-0 | 6135.36
01.050.0719-A | 5316.96
01.050.0720-0 | 7157.92
01.050.0720-A | 6202.24
01.050.0721-0 | 8180.48
01.050.0721-A | 7087.52
01.050.0722-0 | 10225.6
01.050.0722-A | 8859.84
01.050.0723-0 | 25300
01.050.0723-A | 25300
01.050.0724-0 | 44711.04
01.050.0724-A | 38742.88
01.050.0726-0 | 6450.4
01.050.0726-A | 5588
01.050.0727-0 | 7393.76
01.050.0727-A | 6406.4
01.050.0728-0 | 9280.48
01.050.0728-A | 8043.2
01.050.0729-0 | 8808.8
01.050.0729-A | 7633.12
01.050.0730-0 | 10067.2
01.050.0730-A | 8724.32
01.050.0731-0 | 12584
01.050.0731-A | 10904.96
01.050.0732-0 | 3175.04
01.050.0732-A | 2750.88
01.050.0735-0 | 7565.8
01.050.0735-A | 7565.8
01.050.0736-0 | 13370.72
01.050.0736-A | 11586.08
01.050.0740-0 | 13118.6
01.050.0740-A | 13118.6
01.050.0741-0 | 23184.48
01.050.0741-A | 20088.64
01.050.0750-0 | 8010.2
01.050.0750-A | 8010.2
01.050.0751-0 | 14157.44
01.050.0751-A | 12268.96
01.050.9999-0 | 4163
01.050.9999-A | 3820
01.051.9999-0 | 4163
01.051.9999-A | 3820
01.080.9999-0 | 179
01.080.9999-A | 179
01.090.9999-0 | 6364
01.090.9999-A | 5606
01.091.9999-0 | 6364
01.091.9999-A | 5606
01.092.9999-0 | 6364
01.092.9999-A | 5606
01.093.9999-0 | 6364
01.093.9999-A | 5606
02.001.0001-0 | 43.68
02.001.0001-A | 39.78
02.001.0002-0 | 36.42
02.001.0002-A | 32.52
02.001.0003-0 | 31.41
02.001.0003-A | 27.52
02.001.9999-0 | 5084
02.001.9999-A | 4507
02.002.0005-0 | 20.69
02.002.0005-A | 19.17
02.002.0006-0 | 27.08
02.002.0006-A | 25.02
02.002.0007-0 | 14.3
02.002.0007-A | 13.33
02.002.0010-0 | 25.36
02.002.0010-A | 23.84
02.002.0011-0 | 31.75
02.002.0011-A | 29.69
02.002.0012-0 | 18.97
02.002.0012-A | 18
02.002.9999-0 | 1227
02.002.9999-A | 1136
02.003.0001-1 | 65.61
02.003.0001-B | 60.25
02.003.9999-0 | 4804
02.003.9999-A | 4485
02.004.0001-0 | 355.95
02.004.0001-A | 302.45
02.004.0002-1 | 368.09
02.004.0002-B | 320.3
02.004.0003-0 | 356.9
02.004.0003-A | 310.73
02.004.0004-0 | 305.13
02.004.0004-A | 264.93
02.004.0005-0 | 334.01
02.004.0005-A | 277.64
02.004.0006-0 | 294.23
02.004.0006-A | 248.2
02.004.0007-0 | 384.04
02.004.0007-A | 328.51
02.004.0010-0 | 400.41
02.004.0010-A | 353.45
02.004.0012-0 | 1717.76
02.004.0012-A | 1472.55
02.004.0013-0 | 3098.33
02.004.0013-A | 2666.14
02.004.9999-0 | 5228
02.004.9999-A | 4300
02.006.0010-0 | 400
02.006.0010-A | 400
02.006.0015-0 | 497
02.006.0015-A | 497
02.006.0020-0 | 600
02.006.0020-A | 600
02.006.0025-0 | 600
02.006.0025-A | 600
02.006.0030-0 | 600
02.006.0030-A | 600
02.006.0050-0 | 867.22
02.006.0050-A | 867.22
02.006.9999-0 | 2135
02.006.9999-A | 2135
02.008.9999-0 | 1735
02.008.9999-A | 1735
02.009.9999-0 | 7503
02.009.9999-A | 6504
02.010.0001-0 | 240
02.010.0001-A | 213.59
02.010.0002-0 | 214.51
02.010.0002-A | 188.1
02.010.9999-0 | 6485
02.010.9999-A | 5708
02.011.0001-0 | 19.45
02.011.0001-A | 13.65
02.011.0002-0 | 11.6
02.011.0002-A | 8.99
02.011.0003-0 | 11.63
02.011.0003-A | 10.08
02.011.0010-0 | 0.82
02.011.0010-A | 0.82
02.011.0014-0 | 1.65
02.011.0014-A | 1.65
02.011.9999-0 | 4871
02.011.9999-A | 3969
02.015.0001-0 | 2834.82
02.015.0001-A | 2654.33
02.015.9999-0 | 4340
02.015.9999-A | 3955
02.016.0001-0 | 1447.84
02.016.0001-A | 1335.61
02.016.0003-0 | 7953.85
02.016.0003-A | 7442.26
02.016.0004-0 | 8249.38
02.016.0004-A | 7737.79
02.016.0006-0 | 9359.02
02.016.0006-A | 8847.43
02.016.0008-0 | 9864.98
02.016.0008-A | 9346.44
02.016.0010-0 | 10420.36
02.016.0010-A | 9901.82
02.016.9999-0 | 5077
02.016.9999-A | 4739
02.020.0001-0 | 296.7
02.020.0001-A | 273.44
02.020.0002-0 | 166.59
02.020.0002-A | 156.84
02.020.0003-0 | 98.12
02.020.0003-A | 94.21
02.020.0005-0 | 2.55
02.020.0005-A | 2.15
02.020.0007-0 | 224.71
02.020.0007-A | 200.13
02.020.0009-0 | 62.85
02.020.0009-A | 57.02
02.020.9999-0 | 5579
02.020.9999-A | 5037
02.025.0010-0 | 16545.94
02.025.0010-A | 14669.74
02.025.0012-0 | 15347.22
02.025.0012-A | 13471.01
02.025.0015-0 | 9495.31
02.025.0015-A | 8320.15
02.025.0020-0 | 33088.58
02.025.0020-A | 29234.16
02.025.0025-0 | 25335.93
02.025.0025-A | 22245.08
02.025.0030-0 | 21443.94
02.025.0030-A | 18736.99
02.025.9999-0 | 6691
02.025.9999-A | 5869
02.030.0005-0 | 64.62
02.030.0005-A | 58.02
02.030.0010-0 | 17.1
02.030.0010-A | 17.1
02.030.0020-0 | 40.64
02.030.0020-A | 40.64
02.030.0025-0 | 51.54
02.030.0025-A | 51.54
02.030.0035-0 | 32.95
02.030.0035-A | 32.95
02.030.0040-0 | 26.76
02.030.0040-A | 26.76
02.030.0045-0 | 104.07
02.030.0045-A | 104.07
02.030.0060-0 | 7.91
02.030.0060-A | 6.98
02.030.9999-0 | 1106
02.030.9999-A | 1066
02.050.0001-0 | 76.4
02.050.0001-A | 67.05
02.050.9999-0 | 1464
02.050.9999-A | 1285
03.001.0001-1 | 49.97
03.001.0001-B | 43.31
03.001.0002-1 | 63.2
03.001.0002-B | 54.78
03.001.0003-1 | 85.24
03.001.0003-B | 73.89
03.001.0004-1 | 114.64
03.001.0004-B | 99.38
03.001.0009-1 | 142.57
03.001.0009-B | 123.58
03.001.0010-0 | 110.23
03.001.0010-A | 95.55
03.001.0011-0 | 139.63
03.001.0011-A | 121.04
03.001.0012-0 | 161.67
03.001.0012-A | 140.15
03.001.0021-0 | 191.07
03.001.0021-A | 165.63
03.001.0022-0 | 220.47
03.001.0022-A | 191.11
03.001.0041-0 | 70.55
03.001.0041-A | 61.15
03.001.0042-0 | 82.3
03.001.0042-A | 71.35
03.001.0043-0 | 132.28
03.001.0043-A | 114.66
03.001.0044-0 | 161.67
03.001.0044-A | 140.15
03.001.0045-0 | 191.07
03.001.0045-A | 165.63
03.001.0047-0 | 80.83
03.001.0047-A | 70.07
03.001.0048-0 | 146.98
03.001.0048-A | 127.41
03.001.0049-0 | 220.47
03.001.0049-A | 191.11
03.001.0050-0 | 264.56
03.001.0050-A | 229.33
03.001.0051-0 | 308.66
03.001.0051-A | 267.56
03.001.0061-0 | 39.75
03.001.0061-A | 34.45
03.001.0065-1 | 105.91
03.001.0065-B | 91.74
03.001.0070-1 | 95.32
03.001.0070-B | 82.57
03.001.0071-1 | 35.78
03.001.0071-B | 31
03.001.0080-1 | 35.27
03.001.0080-B | 30.57
03.001.0085-1 | 47.76
03.001.0085-B | 41.4
03.001.0090-0 | 152.66
03.001.0090-A | 132.66
03.001.0095-0 | 36.15
03.001.0095-A | 31.34
03.001.0096-0 | 77.16
03.001.0096-A | 66.89
03.001.0098-0 | 7.34
03.001.0098-A | 6.37
03.001.0099-0 | 15.43
03.001.0099-A | 13.37
03.001.0100-0 | 61.73
03.001.0100-A | 53.51
03.001.0101-0 | 79.36
03.001.0101-A | 68.8
03.001.0102-0 | 105.82
03.001.0102-A | 91.73
03.001.0110-0 | 93.03
03.001.0110-A | 80.65
03.001.0111-0 | 169.02
03.001.0111-A | 146.52
03.001.9999-0 | 7956
03.001.9999-A | 6897
03.002.0001-1 | 139.61
03.002.0001-B | 126.89
03.002.9999-0 | 6265
03.002.9999-A | 5664
03.004.0001-1 | 180.07
03.004.0001-B | 156.01
03.004.0002-0 | 185.58
03.004.0002-A | 160.78
03.004.0003-0 | 192.56
03.004.0003-A | 166.83
03.004.0012-0 | 198.07
03.004.0012-A | 171.61
03.004.0013-0 | 207.26
03.004.0013-A | 179.57
03.004.0020-1 | 312.36
03.004.0020-B | 270.63
03.004.0021-0 | 321.92
03.004.0021-A | 278.91
03.004.0022-0 | 334.41
03.004.0022-A | 289.73
03.004.0023-0 | 343.6
03.004.0023-A | 297.69
03.004.0024-0 | 359.4
03.004.0024-A | 311.38
03.004.0025-0 | 102.89
03.004.0025-A | 89.15
03.004.0028-0 | 218.65
03.004.0028-A | 189.44
03.004.0030-0 | 235.26
03.004.0030-A | 203.82
03.004.0031-0 | 203.1
03.004.0031-A | 175.96
03.004.9999-0 | 7046
03.004.9999-A | 6104
03.005.0011-0 | 146.29
03.005.0011-A | 132.26
03.005.0013-0 | 165.05
03.005.0013-A | 150.71
03.005.0020-1 | 95.35
03.005.0020-B | 86.52
03.005.0021-0 | 98.23
03.005.0021-A | 89.14
03.005.0022-0 | 102
03.005.0022-A | 92.56
03.005.0023-0 | 104.87
03.005.0023-A | 95.16
03.005.0024-0 | 109.67
03.005.0024-A | 99.52
03.005.0025-0 | 53.4
03.005.0025-A | 51.63
03.005.0026-0 | 74.53
03.005.0026-A | 72.65
03.005.0030-1 | 110.54
03.005.0030-B | 100.63
03.005.0031-0 | 113.87
03.005.0031-A | 103.66
03.005.0032-0 | 118.3
03.005.0032-A | 107.69
03.005.0033-0 | 121.62
03.005.0033-A | 110.72
03.005.0034-0 | 127.14
03.005.0034-A | 115.74
03.005.0038-1 | 53.42
03.005.0038-B | 51.54
03.005.0039-0 | 40.25
03.005.0039-A | 38.57
03.005.0040-0 | 98.05
03.005.0040-A | 85.75
03.005.0041-0 | 75.84
03.005.0041-A | 66.75
03.005.0045-0 | 113.72
03.005.0045-A | 102.28
03.005.0046-0 | 218.03
03.005.0046-A | 199.78
03.005.9999-0 | 5112
03.005.9999-A | 4667
03.007.0004-B | 277.18
03.007.9999-0 | 5692
03.007.9999-A | 5216
03.008.0010-1 | 138.63
03.008.0010-B | 126.01
03.008.0011-0 | 142.77
03.008.0011-A | 129.77
03.008.0012-0 | 148.77
03.008.0012-A | 135.23
03.008.0013-0 | 152.6
03.008.0013-A | 138.71
03.008.0014-0 | 159.25
03.008.0014-A | 144.73
03.008.0020-1 | 417.26
03.008.0020-B | 381.04
03.008.0021-0 | 429.9
03.008.0021-A | 392.6
03.008.0022-0 | 446.59
03.008.0022-A | 407.84
03.008.0023-0 | 459.54
03.008.0023-A | 419.68
03.008.0024-0 | 479.97
03.008.0024-A | 438.33
03.008.0050-1 | 469.43
03.008.0050-B | 426.53
03.008.0051-0 | 484.01
03.008.0051-A | 439.78
03.008.0052-0 | 501.97
03.008.0052-A | 456.1
03.008.0053-0 | 516.55
03.008.0053-A | 469.35
03.008.0054-0 | 540.21
03.008.0054-A | 490.83
03.008.0060-1 | 1061.95
03.008.0060-B | 968.64
03.008.0061-0 | 1107.36
03.008.0061-A | 1011.22
03.008.0062-0 | 1150.98
03.008.0062-A | 1051.1
03.008.0063-0 | 1183.85
03.008.0063-A | 1081.2
03.008.0064-0 | 1238.22
03.008.0064-A | 1130.88
03.008.0080-1 | 281.66
03.008.0080-B | 255.92
03.008.0085-0 | 763.35
03.008.0085-A | 698.03
03.008.0090-1 | 83.27
03.008.0090-B | 75.7
03.008.0095-0 | 271.11
03.008.0095-A | 247.57
03.008.0120-1 | 366.15
03.008.0120-B | 335.97
03.008.0125-1 | 127.22
03.008.0125-B | 114.24
03.008.0150-1 | 508.82
03.008.0150-B | 468.44
03.008.9999-0 | 4757
03.008.9999-A | 4326
03.009.0002-1 | 41.15
03.009.0002-B | 35.67
03.009.0003-0 | 36.74
03.009.0003-A | 31.85
03.009.0004-0 | 66.14
03.009.0004-A | 57.33
03.009.0005-0 | 113.33
03.009.0005-A | 99.22
03.009.0006-0 | 116.76
03.009.0006-A | 102.24
03.009.0007-0 | 120.11
03.009.0007-A | 105.16
03.009.0008-0 | 123.58
03.009.0008-A | 108.2
03.009.0009-0 | 125.79
03.009.0009-A | 110.13
03.009.0015-0 | 139.17
03.009.0015-A | 121.83
03.009.0020-0 | 148.28
03.009.0020-A | 129.84
03.009.0025-0 | 156.9
03.009.0025-A | 137.39
03.009.0030-0 | 165.29
03.009.0030-A | 144.74
03.009.0035-0 | 178.09
03.009.0035-A | 155.94
03.009.0080-0 | 38.13
03.009.0080-A | 33.21
03.009.9999-0 | 6987
03.009.9999-A | 6111
03.010.0015-0 | 5.4
03.010.0015-A | 5.16
03.010.0016-0 | 2.85
03.010.0016-A | 2.76
03.010.0017-0 | 2.23
03.010.0017-A | 2.19
03.010.0018-0 | 5.29
03.010.0018-A | 4.99
03.010.0019-0 | 4.86
03.010.0019-A | 4.56
03.010.0020-0 | 10.14
03.010.0020-A | 9.89
03.010.0021-0 | 11.33
03.010.0021-A | 11.06
03.010.0022-0 | 12.13
03.010.0022-A | 11.84
03.010.0023-0 | 13.72
03.010.0023-A | 13.4
03.010.0024-0 | 15.44
03.010.0024-A | 15.09
03.010.0030-0 | 20.75
03.010.0030-A | 20.29
03.010.0035-0 | 27.38
03.010.0035-A | 26.79
03.010.0040-0 | 34.01
03.010.0040-A | 33.29
03.010.0045-0 | 40.64
03.010.0045-A | 39.79
03.010.0049-0 | 47.27
03.010.0049-A | 46.29
03.010.0100-0 | 24.31
03.010.0100-A | 22.79
03.010.0101-0 | 31.19
03.010.0101-A | 29.21
03.010.0105-0 | 11.79
03.010.0105-A | 11.3
03.010.0106-0 | 16.42
03.010.0106-A | 15.67
03.010.9999-0 | 4257
03.010.9999-A | 4107
03.011.0015-1 | 19.38
03.011.0015-B | 16.89
03.011.9999-0 | 7247
03.011.9999-A | 6317
03.012.0010-0 | 2.27
03.012.0010-A | 2.23
03.012.9999-0 | 4013
03.012.9999-A | 3947
03.013.0001-1 | 30.86
03.013.0001-B | 26.75
03.013.0002-0 | 36.74
03.013.0002-A | 31.85
03.013.0005-0 | 44.09
03.013.0005-A | 38.22
03.013.0006-0 | 37.03
03.013.0006-A | 32.1
03.013.9999-0 | 7984
03.013.9999-A | 6921
03.014.0005-0 | 10.92
03.014.0005-A | 9.71
03.014.0010-0 | 7.48
03.014.0010-A | 7.19
03.014.9999-0 | 4242
03.014.9999-A | 3909
03.015.0010-0 | 98.64
03.015.0010-A | 93.75
03.015.0012-0 | 107.75
03.015.0012-A | 101.65
03.015.0014-0 | 108.42
03.015.0014-A | 103.53
03.015.0016-0 | 114.3
03.015.0016-A | 108.62
03.015.0025-0 | 118.46
03.015.0025-A | 113.57
03.015.0026-0 | 124.34
03.015.0026-A | 118.67
03.015.9999-0 | 5059
03.015.9999-A | 4815
03.016.0005-1 | 15.68
03.016.0005-B | 15
03.016.0010-1 | 19.08
03.016.0010-B | 18.25
03.016.0015-1 | 6.2
03.016.0015-B | 5.93
03.016.0018-1 | 7.51
03.016.0018-B | 7.18
03.016.0020-1 | 19.22
03.016.0020-B | 18.39
03.016.0025-1 | 24.65
03.016.0025-B | 23.58
03.016.0050-1 | 7.22
03.016.0050-B | 6.91
03.016.0055-1 | 9.2
03.016.0055-B | 8.81
03.016.9999-0 | 4859
03.016.9999-A | 4652
03.020.0030-1 | 10.45
03.020.0030-B | 10.11
03.020.0035-1 | 12
03.020.0035-B | 11.61
03.020.0040-1 | 13.77
03.020.0040-B | 13.28
03.020.0045-1 | 17.17
03.020.0045-B | 16.57
03.020.0050-1 | 4.05
03.020.0050-B | 3.92
03.020.0052-1 | 4.6
03.020.0052-B | 4.45
03.020.0055-1 | 5.77
03.020.0055-B | 5.58
03.020.0057-1 | 7.05
03.020.0057-B | 6.83
03.020.0060-1 | 13.44
03.020.0060-B | 12.9
03.020.0065-1 | 15.48
03.020.0065-B | 14.84
03.020.0070-1 | 21.31
03.020.0070-B | 20.43
03.020.0075-1 | 32.87
03.020.0075-B | 31.51
03.020.0080-1 | 5.12
03.020.0080-B | 4.91
03.020.0085-1 | 5.85
03.020.0085-B | 5.61
03.020.0090-1 | 8.64
03.020.0090-B | 8.28
03.020.0100-1 | 12.61
03.020.0100-B | 12.09
03.020.0200-0 | 4.13
03.020.0200-A | 3.92
03.020.9999-0 | 3475
03.020.9999-A | 3349
03.021.0005-1 | 2.6
03.021.0005-B | 2.51
03.021.9999-0 | 3383
03.021.9999-A | 3270
03.022.0010-0 | 3.47
03.022.0010-A | 3.3
03.022.9999-0 | 4263
03.022.9999-A | 4060
03.023.0010-1 | 121.98
03.023.0010-B | 118.64
03.023.9999-0 | 5075
03.023.9999-A | 4924
03.025.0005-0 | 6.32
03.025.0005-A | 6.15
03.025.0010-0 | 5.42
03.025.0010-A | 5.34
03.025.0015-1 | 1.97
03.025.0015-B | 1.94
03.025.0020-0 | 2.25
03.025.0020-A | 2.15
03.025.0025-0 | 5.04
03.025.0025-A | 4.9
03.025.0027-0 | 7.5
03.025.0027-A | 7.3
03.025.0030-0 | 8.69
03.025.0030-A | 8.55
03.025.0031-0 | 5.95
03.025.0031-A | 5.69
03.025.0033-0 | 1.47
03.025.0033-A | 1.4
03.025.0035-0 | 1.35
03.025.0035-A | 1.32
03.025.0036-0 | 1.36
03.025.0036-A | 1.34
03.025.0037-0 | 1.59
03.025.0037-A | 1.54
03.025.0038-0 | 1.45
03.025.0038-A | 1.42
03.025.0039-0 | 3.08
03.025.0039-A | 3.06
03.025.0040-0 | 2.13
03.025.0040-A | 2.01
03.025.9999-0 | 4216
03.025.9999-A | 4095
03.026.0010-0 | 4.56
03.026.0010-A | 4.5
03.026.0015-0 | 4.8
03.026.0015-A | 4.71
03.026.0020-0 | 8.64
03.026.0020-A | 8.53
03.026.9999-0 | 5222
03.026.9999-A | 5140
03.030.0150-0 | 3.44
03.030.0150-A | 3.3
03.030.0155-0 | 3.07
03.030.0155-A | 2.97
03.030.0159-0 | 1.86
03.030.0159-A | 1.79
03.030.9999-0 | 4053
03.030.9999-A | 3902
03.036.0200-0 | 7.58
03.036.0200-A | 7.29
03.036.0205-0 | 10.82
03.036.0205-A | 10.4
03.036.0210-0 | 11.22
03.036.0210-A | 10.78
03.036.0215-0 | 15.64
03.036.0215-A | 15.03
03.036.9999-0 | 4147
03.036.9999-A | 3980
03.037.9999-0 | 5876
03.037.9999-A | 5521
03.038.9999-0 | 5117
03.038.9999-A | 4873
03.040.0001-0 | 4.9
03.040.0001-A | 4.84
03.040.0002-0 | 5.72
03.040.0002-A | 5.66
03.040.0003-0 | 6.54
03.040.0003-A | 6.47
03.040.0004-0 | 7.35
03.040.0004-A | 7.27
03.040.0005-0 | 8.18
03.040.0005-A | 8.1
03.040.0006-0 | 8.99
03.040.0006-A | 8.89
03.040.0007-0 | 9.83
03.040.0007-A | 9.73
03.040.0008-0 | 10.59
03.040.0008-A | 10.48
03.040.0009-0 | 11.49
03.040.0009-A | 11.36
03.040.0010-0 | 12.31
03.040.0010-A | 12.18
03.040.0011-0 | 13.14
03.040.0011-A | 13
03.040.0012-0 | 13.95
03.040.0012-A | 13.8
03.040.0013-0 | 14.69
03.040.0013-A | 14.54
03.040.0014-0 | 15.53
03.040.0014-A | 15.36
03.040.0015-0 | 16.47
03.040.0015-A | 16.3
03.040.0016-0 | 17.3
03.040.0016-A | 17.12
03.040.0017-0 | 17.99
03.040.0017-A | 17.79
03.040.0018-0 | 18.73
03.040.0018-A | 18.53
03.040.0019-0 | 19.81
03.040.0019-A | 19.6
03.040.0020-0 | 20.4
03.040.0020-A | 20.19
03.040.0021-0 | 21.36
03.040.0021-A | 21.13
03.040.0022-0 | 22.05
03.040.0022-A | 21.82
03.040.0023-0 | 23.17
03.040.0023-A | 22.92
03.040.0024-0 | 9.15
03.040.0024-A | 9.07
03.040.0025-0 | 10.56
03.040.0025-A | 10.47
03.040.0026-0 | 12.02
03.040.0026-A | 11.92
03.040.0027-0 | 13.4
03.040.0027-A | 13.28
03.040.0028-0 | 14.9
03.040.0028-A | 14.76
03.040.0029-0 | 16.23
03.040.0029-A | 16.09
03.040.0030-0 | 17.66
03.040.0030-A | 17.51
03.040.0031-0 | 19.19
03.040.0031-A | 19.02
03.040.0032-0 | 20.58
03.040.0032-A | 20.4
03.040.0033-0 | 21.94
03.040.0033-A | 21.75
03.040.0034-0 | 23.48
03.040.0034-A | 23.28
03.040.0035-0 | 24.95
03.040.0035-A | 24.73
03.040.0036-0 | 26.27
03.040.0036-A | 26.04
03.040.0037-0 | 27.73
03.040.0037-A | 27.48
03.040.0038-0 | 29.36
03.040.0038-A | 29.1
03.040.0039-0 | 30.71
03.040.0039-A | 30.44
03.040.0040-0 | 32.2
03.040.0040-A | 31.92
03.040.0041-0 | 33.28
03.040.0041-A | 32.99
03.040.0042-0 | 35.02
03.040.0042-A | 34.72
03.040.0043-0 | 36.3
03.040.0043-A | 35.98
03.040.0044-0 | 37.67
03.040.0044-A | 37.34
03.040.0045-0 | 39.15
03.040.0045-A | 38.8
03.040.0046-0 | 40.75
03.040.0046-A | 40.39
03.040.9999-0 | 4473
03.040.9999-A | 4425
03.045.9999-0 | 7464
03.045.9999-A | 6522
03.046.9999-0 | 4321
03.046.9999-A | 4202
03.047.9999-0 | 4013
03.047.9999-A | 3973
04.005.0003-0 | 0.53
04.005.0003-A | 0.51
04.005.0004-0 | 0.67
04.005.0004-A | 0.65
04.005.0005-0 | 0.76
04.005.0005-A | 0.74
04.005.0006-1 | 0.89
04.005.0006-B | 0.86
04.005.0007-0 | 1.07
04.005.0007-A | 1.04
04.005.0011-0 | 1.33
04.005.0011-A | 1.29
04.005.0012-1 | 1.78
04.005.0012-B | 1.73
04.005.0013-0 | 2.67
04.005.0013-A | 2.6
04.005.0014-0 | 5.33
04.005.0014-A | 5.19
04.005.0015-0 | 0.44
04.005.0015-A | 0.43
04.005.0016-0 | 0.56
04.005.0016-A | 0.55
04.005.0017-0 | 0.64
04.005.0017-A | 0.63
04.005.0018-0 | 0.75
04.005.0018-A | 0.73
04.005.0019-0 | 0.9
04.005.0019-A | 0.88
04.005.0020-0 | 1.11
04.005.0020-A | 1.09
04.005.0021-0 | 1.49
04.005.0021-A | 1.46
04.005.0022-0 | 2.24
04.005.0022-A | 2.2
04.005.0023-0 | 4.48
04.005.0023-A | 4.39
04.005.0100-0 | 0.7
04.005.0100-A | 0.67
04.005.0101-0 | 0.89
04.005.0101-A | 0.85
04.005.0102-0 | 1.01
04.005.0102-A | 0.96
04.005.0103-0 | 1.19
04.005.0103-A | 1.13
04.005.0104-0 | 1.43
04.005.0104-A | 1.36
04.005.0105-0 | 1.78
04.005.0105-A | 1.69
04.005.0106-0 | 2.38
04.005.0106-A | 2.26
04.005.0107-0 | 3.61
04.005.0107-A | 3.43
04.005.0108-0 | 7.16
04.005.0108-A | 6.81
04.005.0120-0 | 0.5
04.005.0120-A | 0.49
04.005.0121-0 | 0.64
04.005.0121-A | 0.62
04.005.0122-0 | 0.72
04.005.0122-A | 0.7
04.005.0123-1 | 0.84
04.005.0123-B | 0.82
04.005.0124-0 | 1.01
04.005.0124-A | 0.99
04.005.0125-0 | 1.27
04.005.0125-A | 1.23
04.005.0126-0 | 1.7
04.005.0126-A | 1.65
04.005.0127-0 | 2.54
04.005.0127-A | 2.47
04.005.0128-0 | 5.09
04.005.0128-A | 4.95
04.005.0140-0 | 0.43
04.005.0140-A | 0.42
04.005.0141-0 | 0.55
04.005.0141-A | 0.54
04.005.0142-0 | 0.63
04.005.0142-A | 0.62
04.005.0143-1 | 0.74
04.005.0143-B | 0.72
04.005.0144-0 | 0.88
04.005.0144-A | 0.87
04.005.0145-0 | 1.1
04.005.0145-A | 1.07
04.005.0146-0 | 1.47
04.005.0146-A | 1.44
04.005.0147-0 | 2.25
04.005.0147-A | 2.2
04.005.0148-0 | 4.41
04.005.0148-A | 4.32
04.005.0160-0 | 0.33
04.005.0160-A | 0.33
04.005.0161-0 | 0.4
04.005.0161-A | 0.39
04.005.0162-0 | 0.47
04.005.0162-A | 0.46
04.005.0163-0 | 0.54
04.005.0163-A | 0.53
04.005.0164-0 | 0.65
04.005.0164-A | 0.64
04.005.0165-0 | 0.82
04.005.0165-A | 0.81
04.005.0166-0 | 1.09
04.005.0166-A | 1.07
04.005.0167-0 | 1.65
04.005.0167-A | 1.62
04.005.0168-0 | 3.29
04.005.0168-A | 3.23
04.005.0170-0 | 0.28
04.005.0170-A | 0.28
04.005.0171-0 | 0.37
04.005.0171-A | 0.36
04.005.0172-0 | 0.48
04.005.0172-A | 0.47
04.005.0180-0 | 7.16
04.005.0180-A | 6.61
04.005.0300-0 | 20.07
04.005.0300-A | 19.3
04.005.0350-1 | 1.22
04.005.0350-B | 1.21
04.005.0495-0 | 11.31
04.005.0495-A | 10.53
04.005.0501-0 | 11.88
04.005.0501-A | 11.06
04.005.0502-0 | 12.48
04.005.0502-A | 11.61
04.005.0503-0 | 13.11
04.005.0503-A | 12.2
04.005.0504-0 | 13.73
04.005.0504-A | 12.78
04.005.0505-0 | 14.43
04.005.0505-A | 13.43
04.005.0506-0 | 15.18
04.005.0506-A | 14.12
04.005.0507-0 | 15.92
04.005.0507-A | 14.82
04.005.0508-0 | 16.69
04.005.0508-A | 15.53
04.005.9999-0 | 3362
04.005.9999-A | 3136
04.006.0008-1 | 23.91
04.006.0008-B | 21.44
04.006.0009-0 | 17.74
04.006.0009-A | 15.76
04.006.0010-0 | 18.68
04.006.0010-A | 16.71
04.006.0012-0 | 33.37
04.006.0012-A | 29.89
04.006.0013-1 | 38.46
04.006.0013-B | 34.1
04.006.0014-1 | 69.12
04.006.0014-B | 61.26
04.006.0020-0 | 169.95
04.006.0020-A | 150.5
04.006.9999-0 | 4392
04.006.9999-A | 3932
04.007.0015-0 | 41.41
04.007.0015-A | 38.89
04.007.0016-0 | 45.78
04.007.0016-A | 42.97
04.007.0017-0 | 52.02
04.007.0017-A | 48.83
04.007.0018-0 | 60.34
04.007.0018-A | 56.64
04.007.0019-0 | 68.67
04.007.0019-A | 64.46
04.007.0050-0 | 74.6
04.007.0050-A | 66.9
04.007.9999-0 | 4236
04.007.9999-A | 3940
04.008.0020-0 | 137.85
04.008.0020-A | 122.13
04.008.0021-0 | 141.71
04.008.0021-A | 124.91
04.008.9999-0 | 5074
04.008.9999-A | 4503
04.009.0022-0 | 54.08
04.009.0022-A | 48.49
04.009.0023-0 | 70.31
04.009.0023-A | 63.03
04.009.9999-0 | 4541
04.009.9999-A | 4076
04.010.0045-0 | 0.77
04.010.0045-A | 0.73
04.010.0046-0 | 0.7
04.010.0046-A | 0.67
04.010.0047-0 | 0.72
04.010.0047-A | 0.69
04.010.9999-0 | 2976
04.010.9999-A | 2857
04.011.0051-1 | 8.13
04.011.0051-B | 7.8
04.011.0052-1 | 5.73
04.011.0052-B | 5.52
04.011.0053-1 | 5.02
04.011.0053-B | 4.84
04.011.0054-1 | 4.63
04.011.0054-B | 4.48
04.011.0055-1 | 4.47
04.011.0055-B | 4.32
04.011.0056-1 | 3.02
04.011.0056-B | 2.93
04.011.0057-1 | 3.38
04.011.0057-B | 3.31
04.011.0058-1 | 2.76
04.011.0058-B | 2.7
04.011.9999-0 | 3875
04.011.9999-A | 3748
04.012.0071-1 | 6.76
04.012.0071-B | 6.5
04.012.0072-1 | 4.56
04.012.0072-B | 4.42
04.012.0073-1 | 3.85
04.012.0073-B | 3.74
04.012.0074-1 | 3.47
04.012.0074-B | 3.38
04.012.0075-1 | 3.3
04.012.0075-B | 3.22
04.012.0076-1 | 2.09
04.012.0076-B | 2.04
04.012.0077-1 | 2.54
04.012.0077-B | 2.51
04.012.0078-1 | 2.03
04.012.0078-B | 2.01
04.012.9999-0 | 4165
04.012.9999-A | 4053
04.013.0015-0 | 56.09
04.013.0015-A | 51.52
04.013.9999-0 | 3249
04.013.9999-A | 2963
04.014.0091-1 | 37.71
04.014.0091-B | 33.14
04.014.0095-0 | 231.81
04.014.0095-A | 230.64
04.014.0100-0 | 857.03
04.014.0100-A | 850.77
04.014.9999-0 | 5014
04.014.9999-A | 4773
04.015.0100-0 | 0.97
04.015.0100-A | 0.97
04.015.0101-0 | 0.72
04.015.0101-A | 0.72
04.015.0105-0 | 1.08
04.015.0105-A | 1.08
04.015.0106-0 | 0.78
04.015.0106-A | 0.78
04.015.0110-0 | 1.21
04.015.0110-A | 1.21
04.015.0111-0 | 0.85
04.015.0111-A | 0.85
04.015.9999-0 | 3707
04.015.9999-A | 3707
04.018.0010-0 | 0.32
04.018.0010-A | 0.29
04.018.0012-0 | 29.78
04.018.0012-A | 28.16
04.018.0015-0 | 0.72
04.018.0015-A | 0.68
04.018.0020-1 | 0.48
04.018.0020-B | 0.45
04.018.0025-0 | 0.29
04.018.0025-A | 0.27
04.018.0030-0 | 0.49
04.018.0030-A | 0.47
04.018.9999-0 | 2632
04.018.9999-A | 2502
04.020.0122-0 | 0.09
04.020.0122-A | 0.09
04.020.0126-0 | 0.48
04.020.0126-A | 0.46
04.020.0131-0 | 0.6
04.020.0131-A | 0.58
04.020.0136-0 | 2.5
04.020.0136-A | 2.43
04.020.9999-0 | 4952
04.020.9999-A | 4802
04.021.0010-0 | 0.54
04.021.0010-A | 0.48
04.021.0015-0 | 10.51
04.021.0015-A | 9.36
04.021.0020-0 | 7.99
04.021.0020-A | 7.12
04.021.0025-0 | 108.38
04.021.0025-A | 97.9
04.021.9999-0 | 4335
04.021.9999-A | 3906
04.025.0200-0 | 11403.87
04.025.0200-A | 10629.95
04.025.0205-0 | 16006.38
04.025.0205-A | 14830.99
04.025.0210-0 | 20564.89
04.025.0210-A | 18994.9
04.025.0215-0 | 25988.36
04.025.0215-A | 23784.87
04.025.9999-0 | 4744
04.025.9999-A | 4378
05.001.0001-0 | 200.73
05.001.0001-A | 173.99
05.001.0002-1 | 277.94
05.001.0002-B | 240.9
05.001.0005-0 | 116.57
05.001.0005-A | 101.03
05.001.0006-0 | 58.79
05.001.0006-A | 50.96
05.001.0007-0 | 7.34
05.001.0007-A | 6.37
05.001.0008-0 | 22.04
05.001.0008-A | 19.11
05.001.0009-0 | 17.63
05.001.0009-A | 15.28
05.001.0010-0 | 13.78
05.001.0010-A | 11.95
05.001.0011-0 | 9.78
05.001.0011-A | 8.48
05.001.0012-0 | 39.68
05.001.0012-A | 34.4
05.001.0013-0 | 19.98
05.001.0013-A | 17.32
05.001.0014-0 | 7.34
05.001.0014-A | 6.37
05.001.0015-0 | 14.34
05.001.0015-A | 12.43
05.001.0016-0 | 19.98
05.001.0016-A | 17.32
05.001.0017-0 | 19.1
05.001.0017-A | 16.56
05.001.0018-0 | 10.28
05.001.0018-A | 8.91
05.001.0019-0 | 54.38
05.001.0019-A | 47.14
05.001.0020-0 | 8.97
05.001.0020-A | 7.77
05.001.0021-0 | 22.04
05.001.0021-A | 19.11
05.001.0022-0 | 22.04
05.001.0022-A | 19.11
05.001.0023-0 | 75.27
05.001.0023-A | 65.24
05.001.0024-0 | 92
05.001.0024-A | 79.74
05.001.0025-0 | 146.29
05.001.0025-A | 126.77
05.001.0027-0 | 341.58
05.001.0027-A | 295.97
05.001.0031-0 | 22.04
05.001.0031-A | 19.11
05.001.0033-0 | 278.3
05.001.0033-A | 241.16
05.001.0035-0 | 6.46
05.001.0035-A | 5.6
05.001.0039-0 | 11.75
05.001.0039-A | 10.19
05.001.0040-0 | 6.99
05.001.0040-A | 6.06
05.001.0041-0 | 12.77
05.001.0041-A | 11.06
05.001.0042-0 | 8.95
05.001.0042-A | 7.76
05.001.0043-0 | 15.4
05.001.0043-A | 13.34
05.001.0044-0 | 11.92
05.001.0044-A | 10.33
05.001.0045-0 | 10.58
05.001.0045-A | 9.17
05.001.0046-0 | 7.41
05.001.0046-A | 6.42
05.001.0047-0 | 11.44
05.001.0047-A | 9.91
05.001.0048-0 | 9.64
05.001.0048-A | 8.35
05.001.0049-0 | 26.24
05.001.0049-A | 22.74
05.001.0050-0 | 29.81
05.001.0050-A | 25.83
05.001.0051-0 | 59.63
05.001.0051-A | 51.67
05.001.0052-0 | 27.33
05.001.0052-A | 23.68
05.001.0055-0 | 10.28
05.001.0055-A | 8.91
05.001.0056-0 | 2893.05
05.001.0056-A | 2506.51
05.001.0057-0 | 86.79
05.001.0057-A | 75.2
05.001.0058-0 | 144.89
05.001.0058-A | 125.53
05.001.0059-0 | 15.43
05.001.0059-A | 13.37
05.001.0060-0 | 8.08
05.001.0060-A | 7
05.001.0061-0 | 17.63
05.001.0061-A | 15.28
05.001.0062-0 | 5.14
05.001.0062-A | 4.45
05.001.0063-0 | 18.37
05.001.0063-A | 15.92
05.001.0064-0 | 30.86
05.001.0064-A | 26.75
05.001.0065-0 | 6.61
05.001.0065-A | 5.73
05.001.0066-0 | 19.84
05.001.0066-A | 17.2
05.001.0067-0 | 14.69
05.001.0067-A | 12.74
05.001.0068-0 | 29.39
05.001.0068-A | 25.48
05.001.0069-0 | 13.22
05.001.0069-A | 11.46
05.001.0070-0 | 5.14
05.001.0070-A | 4.45
05.001.0071-0 | 50.75
05.001.0071-A | 43.95
05.001.0072-0 | 2.93
05.001.0072-A | 2.54
05.001.0073-0 | 5.14
05.001.0073-A | 4.45
05.001.0074-0 | 4.4
05.001.0074-A | 3.82
05.001.0075-0 | 10.28
05.001.0075-A | 8.91
05.001.0076-0 | 7.34
05.001.0076-A | 6.37
05.001.0077-0 | 49.69
05.001.0077-A | 43.06
05.001.0078-0 | 1.83
05.001.0078-A | 1.59
05.001.0079-0 | 5.51
05.001.0079-A | 4.77
05.001.0080-0 | 11.75
05.001.0080-A | 10.19
05.001.0081-0 | 1.02
05.001.0081-A | 0.89
05.001.0082-0 | 10.28
05.001.0082-A | 8.91
05.001.0083-0 | 7.34
05.001.0083-A | 6.37
05.001.0084-0 | 8.08
05.001.0084-A | 7
05.001.0085-0 | 33.8
05.001.0085-A | 29.3
05.001.0086-0 | 22.04
05.001.0086-A | 19.11
05.001.0087-0 | 2.93
05.001.0087-A | 2.54
05.001.0088-0 | 8.08
05.001.0088-A | 7
05.001.0089-0 | 8.08
05.001.0089-A | 7
05.001.0090-0 | 6.61
05.001.0090-A | 5.73
05.001.0095-0 | 1.46
05.001.0095-A | 1.27
05.001.0100-0 | 30.93
05.001.0100-A | 26.8
05.001.0105-0 | 31.95
05.001.0105-A | 27.68
05.001.0106-0 | 34.71
05.001.0106-A | 30.08
05.001.0123-0 | 18.51
05.001.0123-A | 16.05
05.001.0124-0 | 0.24
05.001.0124-A | 0.21
05.001.0125-0 | 37.44
05.001.0125-A | 32.44
05.001.0126-0 | 75.24
05.001.0126-A | 65.19
05.001.0127-0 | 183.74
05.001.0127-A | 159.19
05.001.0128-0 | 85.8
05.001.0128-A | 74.76
05.001.0130-0 | 13.43
05.001.0130-A | 11.64
05.001.0131-0 | 10.49
05.001.0131-A | 9.09
05.001.0132-0 | 2.2
05.001.0132-A | 1.91
05.001.0133-0 | 25.58
05.001.0133-A | 22.17
05.001.0134-0 | 20.78
05.001.0134-A | 18.01
05.001.0135-0 | 22.04
05.001.0135-A | 19.11
05.001.0136-0 | 9.55
05.001.0136-A | 8.28
05.001.0137-0 | 13.22
05.001.0137-A | 11.46
05.001.0138-0 | 5.07
05.001.0138-A | 4.39
05.001.0141-0 | 19.1
05.001.0141-A | 16.56
05.001.0142-0 | 16.16
05.001.0142-A | 14.01
05.001.0143-0 | 7.34
05.001.0143-A | 6.37
05.001.0144-0 | 5.07
05.001.0144-A | 4.39
05.001.0145-0 | 17.49
05.001.0145-A | 15.16
05.001.0146-0 | 34.99
05.001.0146-A | 30.32
05.001.0147-0 | 14.69
05.001.0147-A | 12.74
05.001.0148-0 | 4.85
05.001.0148-A | 4.2
05.001.0149-0 | 5.87
05.001.0149-A | 5.09
05.001.0155-0 | 298.18
05.001.0155-A | 258.38
05.001.0158-0 | 146.98
05.001.0158-A | 127.41
05.001.0160-0 | 1.95
05.001.0160-A | 1.69
05.001.0162-0 | 58.79
05.001.0162-A | 50.96
05.001.0163-0 | 54.81
05.001.0163-A | 47.5
05.001.0164-0 | 29.74
05.001.0164-A | 25.77
05.001.0168-0 | 5.29
05.001.0168-A | 4.58
05.001.0169-0 | 85.25
05.001.0169-A | 75.75
05.001.0170-0 | 16.9
05.001.0170-A | 14.65
05.001.0171-0 | 20.57
05.001.0171-A | 17.83
05.001.0172-0 | 24.25
05.001.0172-A | 21.02
05.001.0173-0 | 34.54
05.001.0173-A | 29.94
05.001.0177-0 | 42.62
05.001.0177-A | 36.94
05.001.0178-0 | 54.38
05.001.0178-A | 47.14
05.001.0179-0 | 71.28
05.001.0179-A | 61.79
05.001.0182-0 | 0.8
05.001.0182-A | 0.7
05.001.0183-0 | 0.58
05.001.0183-A | 0.5
05.001.0185-0 | 1.32
05.001.0185-A | 1.14
05.001.0186-0 | 0.88
05.001.0186-A | 0.76
05.001.0187-0 | 20.28
05.001.0187-A | 17.58
05.001.0188-0 | 0.22
05.001.0188-A | 0.19
05.001.0189-0 | 0.14
05.001.0189-A | 0.12
05.001.0195-0 | 22.04
05.001.0195-A | 19.11
05.001.0196-0 | 16.9
05.001.0196-A | 14.65
05.001.0205-0 | 0.98
05.001.0205-A | 0.85
05.001.0206-0 | 0.73
05.001.0206-A | 0.63
05.001.0250-0 | 29.39
05.001.0250-A | 25.48
05.001.0300-0 | 106.37
05.001.0300-A | 77.28
05.001.0301-0 | 88.99
05.001.0301-A | 65.68
05.001.0305-0 | 88.18
05.001.0305-A | 76.44
05.001.0310-0 | 36.05
05.001.0310-A | 31.25
05.001.0315-0 | 58.1
05.001.0315-A | 50.36
05.001.0320-0 | 146.98
05.001.0320-A | 127.41
05.001.0325-0 | 2.2
05.001.0325-A | 1.91
05.001.0350-0 | 10.38
05.001.0350-A | 9
05.001.0360-0 | 5.13
05.001.0360-A | 4.45
05.001.0365-0 | 6.84
05.001.0365-A | 5.93
05.001.0366-0 | 4.79
05.001.0366-A | 4.15
05.001.0370-0 | 9.58
05.001.0370-A | 8.31
05.001.0375-0 | 2.87
05.001.0375-A | 2.49
05.001.0380-0 | 4.28
05.001.0380-A | 3.71
05.001.0385-0 | 5.99
05.001.0385-A | 5.19
05.001.0386-0 | 5.13
05.001.0386-A | 4.45
05.001.0387-0 | 5.13
05.001.0387-A | 4.45
05.001.0388-0 | 11.64
05.001.0388-A | 10.09
05.001.0389-0 | 10.27
05.001.0389-A | 8.9
05.001.0391-0 | 9.58
05.001.0391-A | 8.31
05.001.0392-0 | 6.84
05.001.0392-A | 5.93
05.001.0393-0 | 4.79
05.001.0393-A | 4.15
05.001.0400-0 | 1.61
05.001.0400-A | 1.4
05.001.0402-0 | 21.31
05.001.0402-A | 18.47
05.001.0405-0 | 58.79
05.001.0405-A | 50.96
05.001.0410-0 | 5.99
05.001.0410-A | 5.19
05.001.0415-0 | 6.5
05.001.0415-A | 5.64
05.001.0450-0 | 269.85
05.001.0450-A | 234.23
05.001.0455-0 | 404.77
05.001.0455-A | 351.35
05.001.0460-0 | 588.11
05.001.0460-A | 510.49
05.001.0465-0 | 809.55
05.001.0465-A | 702.7
05.001.0600-0 | 20.3
05.001.0600-A | 17.58
05.001.0601-0 | 50.37
05.001.0601-A | 43.62
05.001.0602-0 | 251.85
05.001.0602-A | 218.13
05.001.0603-0 | 83.95
05.001.0603-A | 72.71
05.001.0605-0 | 83.95
05.001.0605-A | 72.71
05.001.0606-0 | 167.9
05.001.0606-A | 145.42
05.001.0607-0 | 10.47
05.001.0607-A | 9.35
05.001.0608-0 | 10.89
05.001.0608-A | 9.72
05.001.0609-0 | 11.63
05.001.0609-A | 10.36
05.001.0612-0 | 14.37
05.001.0612-A | 12.79
05.001.0613-0 | 37.75
05.001.0613-A | 34.57
05.001.0615-0 | 29.39
05.001.0615-A | 25.48
05.001.0616-0 | 66.14
05.001.0616-A | 57.33
05.001.0618-0 | 1.12
05.001.0618-A | 1.08
05.001.0620-0 | 10.15
05.001.0620-A | 8.79
05.001.0621-0 | 20.3
05.001.0621-A | 17.58
05.001.0622-0 | 40.6
05.001.0622-A | 35.16
05.001.0623-0 | 91.35
05.001.0623-A | 79.11
05.001.0680-0 | 7.1
05.001.0680-A | 6.15
05.001.0690-0 | 12.18
05.001.0690-A | 10.54
05.001.0700-0 | 19.84
05.001.0700-A | 17.2
05.001.0750-0 | 22.04
05.001.0750-A | 19.11
05.001.0755-0 | 6.31
05.001.0755-A | 5.56
05.001.0758-0 | 2.08
05.001.0758-A | 1.8
05.001.0800-0 | 49.27
05.001.0800-A | 42.67
05.001.0802-0 | 50.5
05.001.0802-A | 43.74
05.001.0805-0 | 57.89
05.001.0805-A | 50.14
05.001.0810-0 | 60.36
05.001.0810-A | 52.27
05.001.0815-0 | 75.14
05.001.0815-A | 65.07
05.001.0820-0 | 31.27
05.001.0820-A | 28.39
05.001.0825-0 | 31.71
05.001.0825-A | 28.82
05.001.0840-0 | 26.41
05.001.0840-A | 23.52
05.001.0845-0 | 34.17
05.001.0845-A | 30.47
05.001.0850-0 | 9.47
05.001.0850-A | 8.74
05.001.0876-0 | 18.34
05.001.0876-A | 15.88
05.001.0900-0 | 0.77
05.001.0900-A | 0.67
05.001.0950-0 | 10.96
05.001.0950-A | 9.5
05.001.0955-0 | 17.55
05.001.0955-A | 15.21
05.001.0960-0 | 21.95
05.001.0960-A | 19.03
05.001.9999-0 | 7708
05.001.9999-A | 6672
05.002.0001-0 | 123.19
05.002.0001-A | 112.31
05.002.0002-0 | 209.44
05.002.0002-A | 190.93
05.002.0003-1 | 283.18
05.002.0003-B | 258.37
05.002.0004-0 | 481.4
05.002.0004-A | 439.24
05.002.0005-1 | 17.97
05.002.0005-B | 16.42
05.002.0006-1 | 26.65
05.002.0006-B | 24.32
05.002.0007-0 | 21.12
05.002.0007-A | 19.3
05.002.0008-0 | 31.31
05.002.0008-A | 28.58
05.002.0009-1 | 19.19
05.002.0009-B | 17.5
05.002.0010-1 | 24.02
05.002.0010-B | 21.9
05.002.0011-0 | 33.59
05.002.0011-A | 30.63
05.002.0012-0 | 42.05
05.002.0012-A | 38.33
05.002.0013-0 | 647.65
05.002.0013-A | 589.73
05.002.0014-0 | 8.88
05.002.0014-A | 8.11
05.002.0015-0 | 92.94
05.002.0015-A | 84.72
05.002.0016-0 | 82.13
05.002.0016-A | 74.87
05.002.0030-0 | 29.28
05.002.0030-A | 28.6
05.002.0031-0 | 29.26
05.002.0031-A | 26.32
05.002.0050-0 | 12.09
05.002.0050-A | 11.03
05.002.0055-0 | 45.87
05.002.0055-A | 40.78
05.002.0060-0 | 48.2
05.002.0060-A | 43.8
05.002.0061-0 | 291.52
05.002.0061-A | 266.41
05.002.0062-0 | 36.33
05.002.0062-A | 34.25
05.002.0063-0 | 32.15
05.002.0063-A | 30.92
05.002.0065-0 | 1.88
05.002.0065-A | 1.67
05.002.0070-0 | 357.73
05.002.0070-A | 342.84
05.002.0075-0 | 368.17
05.002.0075-A | 346.43
05.002.0081-0 | 39.43
05.002.0081-A | 36.29
05.002.0082-0 | 43.9
05.002.0082-A | 40.2
05.002.0083-0 | 44.58
05.002.0083-A | 40.82
05.002.0084-0 | 48.96
05.002.0084-A | 44.62
05.002.0085-0 | 51.55
05.002.0085-A | 46.9
05.002.0086-0 | 52.84
05.002.0086-A | 48.1
05.002.0087-0 | 57.73
05.002.0087-A | 52.36
05.002.0088-0 | 62.28
05.002.0088-A | 56.45
05.002.0089-0 | 70.89
05.002.0089-A | 64.15
05.002.0090-0 | 77.07
05.002.0090-A | 69.75
05.002.0091-0 | 85.28
05.002.0091-A | 77.04
05.002.0092-0 | 114.81
05.002.0092-A | 105.25
05.002.0093-0 | 163.66
05.002.0093-A | 150.72
05.002.0100-0 | 195.45
05.002.0100-A | 172.05
05.002.0101-0 | 200.23
05.002.0101-A | 176.83
05.002.0102-0 | 299.88
05.002.0102-A | 258.49
05.002.0105-0 | 347.48
05.002.0105-A | 324.45
05.002.0106-0 | 365.41
05.002.0106-A | 340.64
05.002.9999-0 | 4891
05.002.9999-A | 4449
05.003.0010-1 | 66.14
05.003.0010-B | 57.33
05.003.0011-0 | 114.54
05.003.0011-A | 102.46
05.003.0015-1 | 48.4
05.003.0015-B | 45.12
05.003.0016-1 | 69.47
05.003.0016-B | 65.06
05.003.0017-1 | 90.47
05.003.0017-B | 85.01
05.003.0020-0 | 136.59
05.003.0020-A | 121.57
05.003.0021-0 | 157.66
05.003.0021-A | 141.51
05.003.0022-0 | 178.66
05.003.0022-A | 161.45
05.003.0040-1 | 94.06
05.003.0040-B | 83.89
05.003.0041-0 | 126.92
05.003.0041-A | 115.16
05.003.0042-0 | 142.47
05.003.0042-A | 129.02
05.003.0043-0 | 165.82
05.003.0043-A | 149.81
05.003.0044-0 | 190.1
05.003.0044-A | 171.55
05.003.0045-0 | 205.23
05.003.0045-A | 185
05.003.0046-0 | 249.8
05.003.0046-A | 224.76
05.003.0047-0 | 283.67
05.003.0047-A | 254.96
05.003.0048-0 | 330.59
05.003.0048-A | 296.81
05.003.0049-0 | 401.09
05.003.0049-A | 359.65
05.003.0050-0 | 117.64
05.003.0050-A | 106.72
05.003.0051-0 | 147.99
05.003.0051-A | 135.1
05.003.0052-0 | 163.54
05.003.0052-A | 148.96
05.003.0053-0 | 186.9
05.003.0053-A | 169.75
05.003.0054-0 | 211.17
05.003.0054-A | 191.49
05.003.0055-0 | 226.31
05.003.0055-A | 204.95
05.003.0056-0 | 270.88
05.003.0056-A | 244.7
05.003.0057-0 | 304.74
05.003.0057-A | 274.9
05.003.0058-0 | 351.67
05.003.0058-A | 316.75
05.003.0059-0 | 422.16
05.003.0059-A | 379.59
05.003.0060-0 | 138.71
05.003.0060-A | 126.66
05.003.0061-0 | 168.81
05.003.0061-A | 154.88
05.003.0062-0 | 184.53
05.003.0062-A | 168.91
05.003.0063-0 | 207.89
05.003.0063-A | 189.7
05.003.0064-0 | 232.16
05.003.0064-A | 211.44
05.003.0065-0 | 247.3
05.003.0065-A | 224.89
05.003.0066-0 | 291.87
05.003.0066-A | 264.64
05.003.0067-0 | 325.73
05.003.0067-A | 294.84
05.003.0068-0 | 372.66
05.003.0068-A | 336.69
05.003.0069-0 | 443.16
05.003.0069-A | 399.53
05.003.0070-0 | 159.71
05.003.0070-A | 146.6
05.003.0080-0 | 451.99
05.003.0080-A | 405.11
05.003.0081-0 | 473.06
05.003.0081-A | 425.05
05.003.0082-0 | 494.05
05.003.0082-A | 444.99
05.003.0090-0 | 533.44
05.003.0090-A | 465.58
05.003.0091-0 | 554.51
05.003.0091-A | 485.52
05.003.0092-0 | 575.5
05.003.0092-A | 505.46
05.003.0150-0 | 86.18
05.003.0150-A | 76.01
05.003.0151-0 | 120.3
05.003.0151-A | 108.55
05.003.0152-0 | 134.59
05.003.0152-A | 121.14
05.003.0154-0 | 155.97
05.003.0154-A | 139.95
05.003.0155-0 | 178.23
05.003.0155-A | 159.68
05.003.0156-0 | 192.13
05.003.0156-A | 171.9
05.003.0157-0 | 233.01
05.003.0157-A | 207.96
05.003.0158-0 | 264.04
05.003.0158-A | 235.33
05.003.0159-0 | 306.98
05.003.0159-A | 273.19
05.003.0161-0 | 371.6
05.003.0161-A | 330.16
05.003.0162-0 | 112.38
05.003.0162-A | 101.46
05.003.0163-0 | 141.38
05.003.0163-A | 128.49
05.003.0164-0 | 155.66
05.003.0164-A | 141.08
05.003.0165-0 | 177.04
05.003.0165-A | 159.9
05.003.0166-0 | 199.3
05.003.0166-A | 179.63
05.003.0167-0 | 213.21
05.003.0167-A | 191.84
05.003.0168-0 | 254.08
05.003.0168-A | 227.9
05.003.0169-0 | 285.11
05.003.0169-A | 255.27
05.003.0170-0 | 328.05
05.003.0170-A | 293.13
05.003.0171-0 | 392.68
05.003.0171-A | 350.1
05.003.0172-0 | 133.46
05.003.0172-A | 121.41
05.003.0173-0 | 162.37
05.003.0173-A | 148.44
05.003.0174-0 | 176.65
05.003.0174-A | 161.02
05.003.0175-0 | 198.03
05.003.0175-A | 179.84
05.003.0176-0 | 220.3
05.003.0176-A | 199.57
05.003.0177-0 | 234.2
05.003.0177-A | 211.79
05.003.0178-0 | 275.07
05.003.0178-A | 247.85
05.003.0180-0 | 306.1
05.003.0180-A | 275.21
05.003.0181-0 | 349.05
05.003.0181-A | 313.08
05.003.0182-0 | 413.67
05.003.0182-A | 370.05
05.003.0183-0 | 154.45
05.003.0183-A | 141.35
05.003.0195-0 | 418.19
05.003.0195-A | 371.31
05.003.9999-0 | 5159
05.003.9999-A | 4654
05.004.0010-0 | 6.25
05.004.0010-A | 6
05.004.0025-0 | 32.82
05.004.0025-A | 28.45
05.004.0026-0 | 91.89
05.004.0026-A | 79.66
05.004.0027-0 | 51.2
05.004.0027-A | 44.38
05.004.0028-0 | 26.25
05.004.0028-A | 22.76
05.004.0030-0 | 18.25
05.004.0030-A | 17.67
05.004.0035-0 | 1253.94
05.004.0035-A | 1092.27
05.004.0040-0 | 8.78
05.004.0040-A | 8.07
05.004.0045-0 | 27.73
05.004.0045-A | 25.73
05.004.0050-0 | 23.54
05.004.0050-A | 20.92
05.004.0055-0 | 306.57
05.004.0055-A | 274.46
05.004.0060-0 | 15.52
05.004.0060-A | 14
05.004.0065-0 | 3.67
05.004.0065-A | 3.18
05.004.0070-0 | 2.84
05.004.0070-A | 2.52
05.004.0080-0 | 26.81
05.004.0080-A | 26.16
05.004.0081-0 | 18.84
05.004.0081-A | 18.19
05.004.0083-0 | 35.11
05.004.0083-A | 34.28
05.004.0084-0 | 24.48
05.004.0084-A | 23.66
05.004.0085-0 | 53.9
05.004.0085-A | 51.97
05.004.0086-0 | 43.27
05.004.0086-A | 41.34
05.004.0090-0 | 290.25
05.004.0090-A | 258.3
05.004.9999-0 | 5928
05.004.9999-A | 5375
05.005.0001-1 | 19.02
05.005.0001-B | 16.92
05.005.0002-0 | 17.8
05.005.0002-A | 15.7
05.005.0003-1 | 40.54
05.005.0003-B | 37.96
05.005.0004-0 | 49.43
05.005.0004-A | 44.42
05.005.0005-1 | 8.56
05.005.0005-B | 8.07
05.005.0006-1 | 13.41
05.005.0006-B | 12.92
05.005.0007-0 | 11.01
05.005.0007-A | 10.47
05.005.0012-1 | 2.14
05.005.0012-B | 2.14
05.005.0013-0 | 1.07
05.005.0013-A | 1.07
05.005.0014-0 | 0.71
05.005.0014-A | 0.71
05.005.0015-0 | 0.53
05.005.0015-A | 0.53
05.005.0018-0 | 63.99
05.005.0018-A | 49.94
05.005.0019-0 | 110.19
05.005.0019-A | 89.97
05.005.0020-0 | 429.79
05.005.0020-A | 392.38
05.005.0025-0 | 75.5
05.005.0025-A | 71.62
05.005.0030-0 | 49.42
05.005.0030-A | 45.53
05.005.0035-0 | 44.67
05.005.0035-A | 40.78
05.005.0040-0 | 42.32
05.005.0040-A | 38.43
05.005.0046-0 | 5.13
05.005.0046-A | 4.74
05.005.0050-0 | 16.44
05.005.0050-A | 14.98
05.005.0053-0 | 98.06
05.005.0053-A | 92.12
05.005.0055-0 | 124.18
05.005.0055-A | 96.5
05.005.9999-0 | 5432
05.005.9999-A | 4927
05.006.0001-1 | 4
05.006.0001-B | 4
05.006.0002-1 | 8
05.006.0002-B | 8
05.006.0004-0 | 9263.53
05.006.0004-A | 8726.95
05.006.0010-0 | 62.4
05.006.0010-A | 62.4
05.006.0015-0 | 86.4
05.006.0015-A | 86.4
05.006.9999-0 | 1204
05.006.9999-A | 1204
05.007.0001-1 | 132.3
05.007.0001-B | 132.3
05.007.0002-1 | 294
05.007.0002-B | 294
05.007.0007-0 | 21.78
05.007.0007-A | 21.78
05.007.0015-0 | 265.32
05.007.0015-A | 265.32
05.007.9999-0 | 3706
05.007.9999-A | 3706
05.008.0001-0 | 5.87
05.008.0001-A | 5.09
05.008.0002-0 | 27.96
05.008.0002-A | 24.23
05.008.0003-0 | 2701.32
05.008.0003-A | 2340.4
05.008.0004-0 | 484.09
05.008.0004-A | 425.68
05.008.0005-0 | 695.37
05.008.0005-A | 608.49
05.008.0006-0 | 2.36
05.008.0006-A | 2.04
05.008.0008-1 | 0.48
05.008.0008-B | 0.42
05.008.0009-0 | 0.14
05.008.0009-A | 0.12
05.008.0010-0 | 38519.2
05.008.0010-A | 31437.83
05.008.0012-0 | 204972
05.008.0012-A | 184489.1
05.008.0013-0 | 3505.37
05.008.0013-A | 3037.66
05.008.9999-0 | 9217
05.008.9999-A | 7933
05.009.0002-0 | 50.59
05.009.0002-A | 49.81
05.009.0003-0 | 61.06
05.009.0003-A | 59.5
05.009.0004-0 | 162.91
05.009.0004-A | 160.6
05.009.0010-0 | 319.7
05.009.0010-A | 319.7
05.009.0015-0 | 313
05.009.0015-A | 313
05.009.9999-0 | 1170
05.009.9999-A | 1156
05.010.0001-0 | 0.66
05.010.0001-A | 0.62
05.010.0005-0 | 4.9
05.010.0005-A | 4.45
05.010.0006-0 | 3.4
05.010.0006-A | 2.95
05.010.0020-0 | 2.84
05.010.0020-A | 2.84
05.010.0021-0 | 0.15
05.010.0021-A | 0.15
05.010.9999-0 | 4480
05.010.9999-A | 4218
05.011.0001-0 | 63.78
05.011.0001-A | 59.49
05.011.0002-0 | 29.06
05.011.0002-A | 26.92
05.011.0006-0 | 80.44
05.011.0006-A | 74.66
05.011.9999-0 | 5138
05.011.9999-A | 4700
05.012.0001-0 | 227.21
05.012.0001-A | 227.21
05.012.0005-0 | 228.8
05.012.0005-A | 228.8
05.012.9999-0 | 1271
05.012.9999-A | 1271
05.013.0001-0 | 30.02
05.013.0001-A | 27.09
05.013.0002-0 | 56.11
05.013.0002-A | 50.67
05.013.0003-0 | 4.99
05.013.0003-A | 4.33
05.013.9999-0 | 6997
05.013.9999-A | 6235
05.014.0001-0 | 450
05.014.0001-A | 450
05.014.0005-0 | 520
05.014.0005-A | 520
05.014.0009-0 | 652
05.014.0009-A | 652
05.014.0015-0 | 793
05.014.0015-A | 793
05.014.0020-0 | 1012
05.014.0020-A | 1012
05.014.0023-0 | 1319
05.014.0023-A | 1319
05.014.0025-0 | 1510
05.014.0025-A | 1510
05.014.9999-0 | 2993
05.014.9999-A | 2993
05.015.0030-0 | 47159.78
05.015.0030-A | 46651.94
05.015.0031-0 | 38485.42
05.015.0031-A | 37979.86
05.015.0032-0 | 35481.48
05.015.0032-A | 34976.91
05.015.0033-0 | 30899.27
05.015.0033-A | 30395.92
05.015.0034-0 | 29784.39
05.015.0034-A | 29282.26
05.015.0040-0 | 22793.38
05.015.0040-A | 22382.2
05.015.0041-0 | 13826.21
05.015.0041-A | 13496.21
05.015.0045-0 | 29822.56
05.015.0045-A | 29411.38
05.015.0046-0 | 17451.13
05.015.0046-A | 17121.13
05.015.0050-0 | 298.29
05.015.0050-A | 289.02
05.015.0055-0 | 304.68
05.015.0055-A | 295.41
05.015.0060-0 | 300.84
05.015.0060-A | 291.57
05.015.0065-0 | 374.6
05.015.0065-A | 362.95
05.015.0070-0 | 381
05.015.0070-A | 369.35
05.015.0075-0 | 377.15
05.015.0075-A | 365.5
05.015.9999-0 | 2254
05.015.9999-A | 2215
05.016.0005-0 | 131.02
05.016.0005-A | 126.9
05.016.0006-0 | 181.42
05.016.0006-A | 177.3
05.016.9999-0 | 2512
05.016.9999-A | 2333
05.017.9999-0 | 4045
05.017.9999-A | 3773
05.018.9999-0 | 4091
05.018.9999-A | 3905
05.020.0005-0 | 62.15
05.020.0005-A | 61.27
05.020.0007-0 | 88.88
05.020.0007-A | 87.12
05.020.0010-0 | 36.96
05.020.0010-A | 36.09
05.020.0012-0 | 51.2
05.020.0012-A | 49.44
05.020.0013-0 | 87.39
05.020.0013-A | 85.19
05.020.0014-0 | 92.84
05.020.0014-A | 90.2
05.020.0015-1 | 8.02
05.020.0015-B | 7.88
05.020.0020-0 | 14.02
05.020.0020-A | 13.49
05.020.0025-0 | 23.17
05.020.0025-A | 22.07
05.020.0030-0 | 33.01
05.020.0030-A | 31.26
05.020.9999-0 | 5333
05.020.9999-A | 5189
05.021.0030-0 | 15.84
05.021.0030-A | 15.63
05.021.0050-0 | 20.18
05.021.0050-A | 19.95
05.021.0055-0 | 20.46
05.021.0055-A | 20.23
05.021.0060-0 | 21.72
05.021.0060-A | 21.49
05.021.0065-0 | 23.24
05.021.0065-A | 23.02
05.021.0070-0 | 24.5
05.021.0070-A | 24.28
05.021.0075-0 | 25.81
05.021.0075-A | 25.59
05.021.0090-0 | 15.98
05.021.0090-A | 15.76
05.021.0095-0 | 20.87
05.021.0095-A | 20.65
05.021.0100-0 | 74.89
05.021.0100-A | 74.41
05.021.0105-0 | 32.4
05.021.0105-A | 32.4
05.021.9999-0 | 1789
05.021.9999-A | 1773
05.022.0015-0 | 5.27
05.022.0015-A | 5.14
05.022.0016-0 | 5.33
05.022.0016-A | 5.19
05.022.0018-0 | 4
05.022.0018-A | 3.9
05.022.0020-0 | 4.04
05.022.0020-A | 3.94
05.022.0030-0 | 7.51
05.022.0030-A | 7.36
05.022.0031-0 | 7.99
05.022.0031-A | 7.78
05.022.0033-0 | 6
05.022.0033-A | 5.85
05.022.0035-0 | 6.07
05.022.0035-A | 5.91
05.022.9999-0 | 3905
05.022.9999-A | 3803
05.025.0025-1 | 79.15
05.025.0025-B | 72.66
05.025.0026-0 | 75.19
05.025.0026-A | 69.03
05.025.0027-1 | 98.93
05.025.0027-B | 90.83
05.025.0028-0 | 93.99
05.025.0028-A | 86.29
05.025.0029-1 | 133.14
05.025.0029-B | 122.33
05.025.0030-0 | 126.48
05.025.0030-A | 116.22
05.025.0031-1 | 226.14
05.025.0031-B | 207.23
05.025.0032-0 | 214.83
05.025.0032-A | 196.87
05.025.0033-1 | 301.49
05.025.0033-B | 276.28
05.025.0034-0 | 286.41
05.025.0034-A | 262.47
05.025.0035-1 | 392.02
05.025.0035-B | 359.25
05.025.0036-0 | 372.42
05.025.0036-A | 341.29
05.025.0041-1 | 27.59
05.025.0041-B | 25.92
05.025.0042-0 | 31.73
05.025.0042-A | 29.8
05.025.0043-1 | 36.76
05.025.0043-B | 34.62
05.025.0044-0 | 42.28
05.025.0044-A | 39.81
05.025.0045-1 | 60.14
05.025.0045-B | 56
05.025.0046-0 | 69.16
05.025.0046-A | 64.4
05.025.0047-1 | 113.77
05.025.0047-B | 105.09
05.025.0048-0 | 130.84
05.025.0048-A | 120.86
05.025.0049-0 | 5.02
05.025.0049-A | 4.7
05.025.0050-0 | 5.53
05.025.0050-A | 5.18
05.025.0051-0 | 6
05.025.0051-A | 5.63
05.025.0052-0 | 6.95
05.025.0052-A | 6.53
05.025.0053-0 | 8.64
05.025.0053-A | 8.14
05.025.9999-0 | 5018
05.025.9999-A | 4655
05.026.0001-0 | 3.87
05.026.0001-A | 3.48
05.026.0002-0 | 4.73
05.026.0002-A | 4.25
05.026.0003-0 | 6.13
05.026.0003-A | 5.54
05.026.0004-0 | 7.67
05.026.0004-A | 6.96
05.026.9999-0 | 3776
05.026.9999-A | 3408
05.027.0001-0 | 5.74
05.027.0001-A | 5.09
05.027.0003-0 | 7.45
05.027.0003-A | 6.62
05.027.0005-0 | 11.56
05.027.0005-A | 10.26
05.027.0007-0 | 16.12
05.027.0007-A | 14.29
05.027.0009-0 | 18.81
05.027.0009-A | 16.74
05.027.0011-0 | 24.35
05.027.0011-A | 21.74
05.027.9999-0 | 1505
05.027.9999-A | 1335
05.028.0001-0 | 9.99
05.028.0001-A | 9.99
05.028.0002-0 | 13.3
05.028.0002-A | 13.3
05.028.0003-0 | 16.44
05.028.0003-A | 16.44
05.028.0004-0 | 18.46
05.028.0004-A | 18.46
05.028.0005-0 | 20.37
05.028.0005-A | 20.37
05.028.0006-0 | 22.34
05.028.0006-A | 22.34
05.028.0007-0 | 24.49
05.028.0007-A | 24.49
05.028.0008-0 | 26.29
05.028.0008-A | 26.29
05.028.9999-0 | 2561
05.028.9999-A | 2561
05.030.0001-0 | 0.07
05.030.0001-A | 0.07
05.030.0005-0 | 0.36
05.030.0005-A | 0.36
05.030.9999-0 | 918
05.030.9999-A | 918
05.032.0001-0 | 260.24
05.032.0001-A | 242.62
05.032.9999-0 | 5642
05.032.9999-A | 5223
05.033.0001-0 | 137.26
05.033.0001-A | 129.43
05.033.0002-0 | 166.66
05.033.0002-A | 154.91
05.033.0003-0 | 88.18
05.033.0003-A | 76.44
05.033.9999-0 | 5166
05.033.9999-A | 4669
05.035.0001-0 | 25.44
05.035.0001-A | 24.07
05.035.0002-0 | 20.38
05.035.0002-A | 19.2
05.035.0003-0 | 37.8
05.035.0003-A | 35.81
05.035.0004-0 | 33.86
05.035.0004-A | 32.17
05.035.0005-0 | 42.16
05.035.0005-A | 39.9
05.035.0006-0 | 41.38
05.035.0006-A | 38.56
05.035.0007-0 | 56.55
05.035.0007-A | 54.76
05.035.0008-0 | 34.53
05.035.0008-A | 33.34
05.035.0009-0 | 158.23
05.035.0009-A | 151.35
05.035.0010-0 | 21.54
05.035.0010-A | 20.41
05.035.0011-0 | 130.11
05.035.0011-A | 127.1
05.035.0012-0 | 40.46
05.035.0012-A | 39.2
05.035.0013-0 | 114.45
05.035.0013-A | 102.27
05.035.0015-0 | 9.53
05.035.0015-A | 8.71
05.035.0016-0 | 21.18
05.035.0016-A | 18.54
05.035.0019-0 | 1124.03
05.035.0019-A | 1031.41
05.035.0020-0 | 45.47
05.035.0020-A | 41.72
05.035.0021-0 | 58.84
05.035.0021-A | 54.4
05.035.0025-0 | 29.33
05.035.0025-A | 26.77
05.035.9999-0 | 7582
05.035.9999-A | 7063
05.038.0001-0 | 169.76
05.038.0001-A | 161.93
05.038.9999-0 | 4033
05.038.9999-A | 3847
05.039.0001-0 | 38.68
05.039.0001-A | 36.11
05.039.0005-0 | 36.3
05.039.0005-A | 33.38
05.039.0010-0 | 40.97
05.039.0010-A | 37.56
05.039.9999-0 | 1260
05.039.9999-A | 1168
05.040.0870-0 | 16.72
05.040.0870-A | 14.81
05.040.9999-0 | 8186
05.040.9999-A | 7261
05.041.0875-0 | 30
05.041.0875-A | 30
05.041.9999-0 | 8253
05.041.9999-A | 8253
05.042.0880-0 | 4.46
05.042.0880-A | 4.05
05.042.0881-0 | 1.74
05.042.0881-A | 1.54
05.042.0882-0 | 2.2
05.042.0882-A | 1.95
05.042.9999-0 | 10197
05.042.9999-A | 9129
05.050.0001-0 | 424.05
05.050.0001-A | 419.97
05.050.0003-0 | 501.71
05.050.0003-A | 497.63
05.050.0008-0 | 2102.35
05.050.0008-A | 2096.91
05.050.9999-0 | 3701
05.050.9999-A | 3676
05.051.0010-0 | 0.26
05.051.0010-A | 0.25
05.051.9999-0 | 1174
05.051.9999-A | 1153
05.054.0001-0 | 36.06
05.054.0001-A | 35.51
05.054.0003-0 | 36.06
05.054.0003-A | 35.51
05.054.0015-0 | 69.06
05.054.0015-A | 68.51
05.054.0025-0 | 630
05.054.0025-A | 630
05.054.0030-0 | 44.6
05.054.0030-A | 43.44
05.054.0035-0 | 58.72
05.054.0035-A | 57.56
05.054.0040-0 | 1748.58
05.054.0040-A | 1744.5
05.054.0045-0 | 2075.14
05.054.0045-A | 2073.35
05.054.0050-0 | 2344.31
05.054.0050-A | 2305.54
05.054.0055-0 | 351.27
05.054.0055-A | 349.16
05.054.9999-0 | 5451
05.054.9999-A | 5377
05.055.0010-0 | 79.49
05.055.0010-A | 77.16
05.055.0020-0 | 237.49
05.055.0020-A | 235.16
05.055.0022-0 | 135.35
05.055.0022-A | 133.02
05.055.0024-0 | 204.11
05.055.0024-A | 201.78
05.055.0030-0 | 85.87
05.055.0030-A | 84.24
05.055.0040-0 | 100.6
05.055.0040-A | 98.97
05.055.9999-0 | 4809
05.055.9999-A | 4728
05.056.0001-0 | 56.99
05.056.0001-A | 56.06
05.056.0002-0 | 19.08
05.056.0002-A | 18.38
05.056.9999-0 | 8121
05.056.9999-A | 7852
05.057.0010-0 | 54.33
05.057.0010-A | 52.97
05.057.0015-0 | 504.77
05.057.0015-A | 504.22
05.057.0020-0 | 53.25
05.057.0020-A | 51.89
05.057.9999-0 | 1101
05.057.9999-A | 1075
05.058.0010-0 | 1.03
05.058.0010-A | 0.91
05.058.0011-0 | 1
05.058.0011-A | 0.88
05.058.0020-0 | 1.2
05.058.0020-A | 1.17
05.058.0030-0 | 1.92
05.058.0030-A | 1.73
05.058.9999-0 | 4866
05.058.9999-A | 4439
05.060.9999-0 | 1735
05.060.9999-A | 1503
05.075.0005-0 | 113.01
05.075.0005-A | 104.05
05.075.0006-0 | 144.48
05.075.0006-A | 133.38
05.075.0007-1 | 88.97
05.075.0007-B | 83.15
05.075.0008-0 | 114.71
05.075.0008-A | 108.34
05.075.9999-0 | 6157
05.075.9999-A | 5720
05.077.0001-0 | 180.54
05.077.0001-A | 150.08
05.077.0010-0 | 326.99
05.077.0010-A | 289.89
05.077.9999-0 | 5843
05.077.9999-A | 4648
05.080.0020-0 | 52.75
05.080.0020-A | 48.94
05.080.0025-0 | 56.44
05.080.0025-A | 52.63
05.080.0030-0 | 73.5
05.080.0030-A | 69.69
05.080.0040-0 | 71.8
05.080.0040-A | 66.29
05.080.0045-0 | 76.41
05.080.0045-A | 70.9
05.080.0050-0 | 92.56
05.080.0050-A | 87.04
05.080.0060-0 | 85.71
05.080.0060-A | 79.02
05.080.0065-0 | 89.17
05.080.0065-A | 82.48
05.080.0070-0 | 106.47
05.080.0070-A | 99.77
05.080.9999-0 | 4042
05.080.9999-A | 3751
05.081.0010-0 | 59.63
05.081.0010-A | 55.36
05.081.0012-0 | 63.32
05.081.0012-A | 59.05
05.081.0015-0 | 80.38
05.081.0015-A | 76.11
05.081.0017-0 | 83.59
05.081.0017-A | 77.5
05.081.0020-0 | 88.2
05.081.0020-A | 82.11
05.081.0022-0 | 104.34
05.081.0022-A | 98.25
05.081.0025-0 | 98.62
05.081.0025-A | 91.25
05.081.0027-0 | 102.07
05.081.0027-A | 94.71
05.081.0029-0 | 119.37
05.081.0029-A | 112.01
05.081.0031-0 | 25.17
05.081.0031-A | 24.79
05.081.0032-0 | 44.24
05.081.0032-A | 43.65
05.081.0033-0 | 63.84
05.081.0033-A | 63.07
05.081.0050-0 | 37.27
05.081.0050-A | 36.75
05.081.0051-0 | 56.5
05.081.0051-A | 55.74
05.081.0052-0 | 89.57
05.081.0052-A | 88.5
05.081.9999-0 | 4132
05.081.9999-A | 3929
05.082.0001-0 | 67.11
05.082.0001-A | 60.96
05.082.9999-0 | 1415
05.082.9999-A | 1283
05.085.0010-1 | 180.03
05.085.0010-B | 164
05.085.0011-0 | 224.42
05.085.0011-A | 204.97
05.085.0012-0 | 185.57
05.085.0012-A | 168.62
05.085.0013-1 | 224.2
05.085.0013-B | 204.05
05.085.0014-0 | 121.86
05.085.0014-A | 108.61
05.085.0015-0 | 124.29
05.085.0015-A | 110.54
05.085.0016-1 | 149.86
05.085.0016-B | 136.38
05.085.0017-0 | 187.33
05.085.0017-A | 143.68
05.085.0018-0 | 157.35
05.085.0018-A | 120.69
05.085.0019-0 | 202.31
05.085.0019-A | 155.17
05.085.0020-0 | 101.85
05.085.0020-A | 90.8
05.085.0021-0 | 104.01
05.085.0021-A | 92.57
05.085.9999-0 | 7342
05.085.9999-A | 6600
05.090.0001-0 | 119.21
05.090.0001-A | 107.03
05.090.0002-0 | 130.51
05.090.0002-A | 118.34
05.090.9999-0 | 6374
05.090.9999-A | 5722
05.095.0001-0 | 161.6
05.095.0001-A | 149.66
05.095.0002-1 | 92.18
05.095.0002-B | 67.4
05.095.9999-0 | 5781
05.095.9999-A | 4307
05.097.0001-0 | 55.79
05.097.0001-A | 49.92
05.097.9999-0 | 1391
05.097.9999-A | 1242
05.098.0002-0 | 33.02
05.098.0002-A | 32.37
05.098.9999-0 | 6760
05.098.9999-A | 6615
05.099.0001-1 | 86.64
05.099.0001-B | 79.48
05.099.0002-1 | 41.6
05.099.0002-B | 39.89
05.099.0003-0 | 52.62
05.099.0003-A | 50.43
05.099.0004-1 | 104.29
05.099.0004-B | 97.56
05.099.9999-0 | 5362
05.099.9999-A | 5045
05.100.0020-0 | 4
05.100.0020-A | 4
05.100.0022-0 | 10
05.100.0022-A | 10
05.100.0024-0 | 240
05.100.0024-A | 240
05.100.0026-0 | 6.27
05.100.0026-A | 6.27
05.100.0900-0 | 23.97
05.100.0900-A | 23.97
05.100.9999-0 | 4839
05.100.9999-A | 4348
05.102.9999-0 | 1295
05.102.9999-A | 1244
05.103.9999-0 | 3067
05.103.9999-A | 2911
05.105.0002-0 | 27.26
05.105.0002-A | 23.62
05.105.0003-0 | 21.21
05.105.0003-A | 18.38
05.105.0004-0 | 19.71
05.105.0004-A | 17.07
05.105.0005-0 | 19.71
05.105.0005-A | 17.07
05.105.0006-0 | 21.21
05.105.0006-A | 18.38
05.105.0007-0 | 19.71
05.105.0007-A | 17.07
05.105.0008-0 | 19.71
05.105.0008-A | 17.07
05.105.0009-0 | 19.71
05.105.0009-A | 17.07
05.105.0010-0 | 19.71
05.105.0010-A | 17.07
05.105.0011-0 | 19.71
05.105.0011-A | 17.07
05.105.0012-0 | 21.21
05.105.0012-A | 18.38
05.105.0013-0 | 19.71
05.105.0013-A | 17.07
05.105.0014-0 | 19.71
05.105.0014-A | 17.07
05.105.0015-0 | 14.27
05.105.0015-A | 12.37
05.105.0016-0 | 14.27
05.105.0016-A | 12.37
05.105.0017-0 | 21.21
05.105.0017-A | 18.38
05.105.0018-0 | 19.71
05.105.0018-A | 17.07
05.105.0019-0 | 19.71
05.105.0019-A | 17.07
05.105.0020-0 | 18.93
05.105.0020-A | 16.4
05.105.0021-0 | 22.14
05.105.0021-A | 19.18
05.105.0022-0 | 23.31
05.105.0022-A | 20.19
05.105.0023-0 | 23.31
05.105.0023-A | 20.19
05.105.0024-0 | 15
05.105.0024-A | 13
05.105.0025-0 | 9.41
05.105.0025-A | 8.15
05.105.0026-0 | 15
05.105.0026-A | 13
05.105.0027-0 | 27.26
05.105.0027-A | 23.62
05.105.0028-0 | 32.78
05.105.0028-A | 28.41
05.105.0029-0 | 45.04
05.105.0029-A | 39.03
05.105.0030-0 | 32.78
05.105.0030-A | 28.41
05.105.0031-0 | 79.97
05.105.0031-A | 69.3
05.105.0032-0 | 79.97
05.105.0032-A | 69.3
05.105.0033-0 | 159.95
05.105.0033-A | 138.6
05.105.0034-0 | 183.94
05.105.0034-A | 159.39
05.105.0035-0 | 27.26
05.105.0035-A | 23.62
05.105.0036-0 | 18.04
05.105.0036-A | 15.63
05.105.0037-0 | 31.47
05.105.0037-A | 27.26
05.105.0038-0 | 23.31
05.105.0038-A | 20.19
05.105.0039-0 | 18.04
05.105.0039-A | 15.63
05.105.0040-0 | 18.04
05.105.0040-A | 15.63
05.105.0041-0 | 18.04
05.105.0041-A | 15.63
05.105.0042-0 | 19.71
05.105.0042-A | 17.07
05.105.0043-0 | 19.71
05.105.0043-A | 17.07
05.105.0044-0 | 27.26
05.105.0044-A | 23.62
05.105.0046-0 | 19.71
05.105.0046-A | 17.07
05.105.0047-0 | 32.78
05.105.0047-A | 28.41
05.105.0048-0 | 18.04
05.105.0048-A | 15.63
05.105.0049-0 | 32.78
05.105.0049-A | 28.41
05.105.0050-0 | 32.78
05.105.0050-A | 28.41
05.105.0051-0 | 27.26
05.105.0051-A | 23.62
05.105.0052-0 | 15
05.105.0052-A | 13
05.105.0053-0 | 27.26
05.105.0053-A | 23.62
05.105.0054-0 | 19.71
05.105.0054-A | 17.07
05.105.0055-0 | 21.21
05.105.0055-A | 18.38
05.105.0057-0 | 21.21
05.105.0057-A | 18.38
05.105.0058-0 | 22.14
05.105.0058-A | 19.18
05.105.0059-0 | 19.71
05.105.0059-A | 17.07
05.105.0060-0 | 18.89
05.105.0060-A | 16.37
05.105.0061-0 | 11.65
05.105.0061-A | 10.09
05.105.0062-0 | 23.31
05.105.0062-A | 20.19
05.105.0063-0 | 32.78
05.105.0063-A | 28.41
05.105.0066-0 | 21.21
05.105.0066-A | 18.38
05.105.0069-0 | 32.78
05.105.0069-A | 28.41
05.105.0070-0 | 79.97
05.105.0070-A | 69.3
05.105.0071-0 | 32.78
05.105.0071-A | 28.41
05.105.0072-0 | 32.78
05.105.0072-A | 28.41
05.105.0073-0 | 23.31
05.105.0073-A | 20.19
05.105.0074-0 | 21.21
05.105.0074-A | 18.38
05.105.0075-0 | 21.21
05.105.0075-A | 18.38
05.105.0080-0 | 14.27
05.105.0080-A | 12.37
05.105.0081-0 | 14.27
05.105.0081-A | 12.37
05.105.0095-0 | 30.63
05.105.0095-A | 26.54
05.105.0096-0 | 45.04
05.105.0096-A | 39.03
05.105.0097-0 | 15
05.105.0097-A | 13
05.105.0098-0 | 18.42
05.105.0098-A | 15.97
05.105.0100-0 | 2640
05.105.0100-A | 2288
05.105.0101-0 | 4797.76
05.105.0101-A | 4157.12
05.105.0102-0 | 3732.96
05.105.0102-A | 3234.88
05.105.0103-0 | 3468.96
05.105.0103-A | 3004.32
05.105.0104-0 | 3468.96
05.105.0104-A | 3004.32
05.105.0105-0 | 3732.96
05.105.0105-A | 3234.88
05.105.0106-0 | 3468.96
05.105.0106-A | 3004.32
05.105.0107-0 | 3468.96
05.105.0107-A | 3004.32
05.105.0108-0 | 3468.96
05.105.0108-A | 3004.32
05.105.0109-0 | 3468.96
05.105.0109-A | 3004.32
05.105.0110-0 | 3468.96
05.105.0110-A | 3004.32
05.105.0111-0 | 3732.96
05.105.0111-A | 3234.88
05.105.0112-0 | 3468.96
05.105.0112-A | 3004.32
05.105.0113-0 | 3468.96
05.105.0113-A | 3004.32
05.105.0114-0 | 2511.52
05.105.0114-A | 2177.12
05.105.0115-0 | 2511.52
05.105.0115-A | 2177.12
05.105.0116-0 | 3732.96
05.105.0116-A | 3234.88
05.105.0117-0 | 3468.96
05.105.0117-A | 3004.32
05.105.0118-0 | 3468.96
05.105.0118-A | 3004.32
05.105.0119-0 | 3331.68
05.105.0119-A | 2886.4
05.105.0120-0 | 3896.64
05.105.0120-A | 3375.68
05.105.0121-0 | 4102.56
05.105.0121-A | 3553.44
05.105.0122-0 | 4102.56
05.105.0122-A | 3553.44
05.105.0123-0 | 2640
05.105.0123-A | 2288
05.105.0124-0 | 1129.2
05.105.0124-A | 978
05.105.0125-0 | 2640
05.105.0125-A | 2288
05.105.0126-0 | 4797.76
05.105.0126-A | 4157.12
05.105.0127-0 | 5769.28
05.105.0127-A | 5000.16
05.105.0128-0 | 7927.04
05.105.0128-A | 6869.28
05.105.0129-0 | 5769.28
05.105.0129-A | 5000.16
05.105.0130-0 | 14074.72
05.105.0130-A | 12196.8
05.105.0131-0 | 28151.2
05.105.0131-A | 24393.6
05.105.0132-0 | 32373.44
05.105.0132-A | 28052.64
05.105.0133-0 | 4797.76
05.105.0133-A | 4157.12
05.105.0134-0 | 3175.04
05.105.0134-A | 2750.88
05.105.0135-0 | 5538.72
05.105.0135-A | 4797.76
05.105.0136-0 | 4102.56
05.105.0136-A | 3553.44
05.105.0138-0 | 3175.04
05.105.0138-A | 2750.88
05.105.0139-0 | 3175.04
05.105.0139-A | 2750.88
05.105.0140-0 | 3468.96
05.105.0140-A | 3004.32
05.105.0141-0 | 3468.96
05.105.0141-A | 3004.32
05.105.0142-0 | 4797.76
05.105.0142-A | 4157.12
05.105.0143-0 | 3468.96
05.105.0143-A | 3004.32
05.105.0144-0 | 5769.28
05.105.0144-A | 5000.16
05.105.0145-0 | 4797.76
05.105.0145-A | 4157.12
05.105.0146-0 | 2640
05.105.0146-A | 2288
05.105.0147-0 | 4797.76
05.105.0147-A | 4157.12
05.105.0148-0 | 3468.96
05.105.0148-A | 3004.32
05.105.0149-0 | 3732.96
05.105.0149-A | 3234.88
05.105.0150-0 | 3732.96
05.105.0150-A | 3234.88
05.105.0151-0 | 3896.64
05.105.0151-A | 3375.68
05.105.0152-0 | 3468.96
05.105.0152-A | 3004.32
05.105.0153-0 | 3324.64
05.105.0153-A | 2881.12
05.105.0154-0 | 2050.4
05.105.0154-A | 1775.84
05.105.0155-0 | 4102.56
05.105.0155-A | 3553.44
05.105.0156-0 | 5390.88
05.105.0156-A | 4671.04
05.105.0157-0 | 3732.96
05.105.0157-A | 3234.88
05.105.0158-0 | 7927.04
05.105.0158-A | 6869.28
05.105.0159-0 | 5769.28
05.105.0159-A | 5000.16
05.105.0165-0 | 14074.72
05.105.0165-A | 12196.8
05.105.0169-0 | 5769.28
05.105.0169-A | 5000.16
05.105.0175-0 | 5769.28
05.105.0175-A | 5000.16
05.105.0176-0 | 3175.04
05.105.0176-A | 2750.88
05.105.0178-0 | 5769.28
05.105.0178-A | 5000.16
05.105.0179-0 | 5769.28
05.105.0179-A | 5000.16
05.105.0180-0 | 14074.72
05.105.0180-A | 12196.8
05.105.0185-0 | 4102.56
05.105.0185-A | 3553.44
05.105.0186-0 | 3175.04
05.105.0186-A | 2750.88
05.105.0187-0 | 3732.96
05.105.0187-A | 3234.88
05.105.0188-0 | 3732.96
05.105.0188-A | 3234.88
05.105.0190-0 | 2511.52
05.105.0190-A | 2177.12
05.105.0195-0 | 2511.52
05.105.0195-A | 2177.12
05.105.0200-0 | 11784.9
05.105.0200-A | 10213.58
05.105.0201-0 | 23569.8
05.105.0201-A | 20427.16
05.105.0202-0 | 35354.7
05.105.0202-A | 30640.74
05.105.0204-0 | 9144.9
05.105.0204-A | 7925.58
05.105.0205-0 | 18289.8
05.105.0205-A | 15851.16
05.105.0206-0 | 27434.7
05.105.0206-A | 23776.74
05.105.9999-0 | 7772
05.105.9999-A | 6734
05.110.9999-0 | 5635
05.110.9999-A | 4882
05.115.9999-0 | 4307
05.115.9999-A | 4307
05.120.9999-0 | 2186
05.120.9999-A | 2186
05.125.9999-0 | 4476
05.125.9999-A | 4455
05.130.9999-0 | 6753
05.130.9999-A | 6124
05.135.9999-0 | 2989
05.135.9999-A | 2989
05.140.9999-0 | 5841
05.140.9999-A | 5841
05.170.9999-0 | 3054
05.170.9999-A | 3054
05.175.9999-0 | 3534
05.175.9999-A | 3534
05.180.9999-0 | 4799
05.180.9999-A | 4799
05.185.9999-0 | 3124
05.185.9999-A | 3124
05.205.0010-0 | 10771.39
05.205.0010-A | 9333.64
05.205.0011-0 | 21542.79
05.205.0011-A | 18667.28
05.205.0012-0 | 32314.19
05.205.0012-A | 28000.92
05.205.0013-0 | 43085.59
05.205.0013-A | 37334.56
05.205.0015-0 | 8358.43
05.205.0015-A | 7242.76
05.205.0016-0 | 16716.87
05.205.0016-A | 14485.52
05.205.0017-0 | 25075.31
05.205.0017-A | 21728.28
05.205.0018-0 | 33433.75
05.205.0018-A | 28971.04
05.205.9999-0 | 4149
05.205.9999-A | 3710
05.220.9999-0 | 3918
05.220.9999-A | 3918
05.221.9999-0 | 3687
05.221.9999-A | 3687
05.222.9999-0 | 3067
05.222.9999-A | 3067
05.223.9999-0 | 1402
05.223.9999-A | 1402
05.240.9999-0 | 3372
05.240.9999-A | 3372
05.255.9999-0 | 5242
05.255.9999-A | 5242
05.258.9999-0 | 2909
05.258.9999-A | 2909
05.270.9999-0 | 3326
05.270.9999-A | 3326
05.288.9999-0 | 3945
05.288.9999-A | 3931
05.296.9999-0 | 2456
05.296.9999-A | 2456
05.300.9999-0 | 6282
05.300.9999-A | 6282
05.305.9999-0 | 4925
05.305.9999-A | 4912
05.310.9999-0 | 1597
05.310.9999-A | 1597
05.320.9999-0 | 1616
05.320.9999-A | 1616
05.330.9999-0 | 4127
05.330.9999-A | 4127
05.350.9999-0 | 9838
05.350.9999-A | 9838
05.355.9999-0 | 3069
05.355.9999-A | 3069
05.500.9999-0 | 3244
05.500.9999-A | 3153
05.560.9999-0 | 2044
05.560.9999-A | 2044
05.580.9999-0 | 1976
05.580.9999-A | 1976
05.585.9999-0 | 2112
05.585.9999-A | 2112
05.590.9999-0 | 2163
05.590.9999-A | 2163
05.600.9999-0 | 5652
05.600.9999-A | 5163
05.800.9999-0 | 2369
05.800.9999-A | 2194
05.805.9999-0 | 2096
05.805.9999-A | 2096
06.001.0020-0 | 24.31
06.001.0020-A | 21.09
06.001.0022-0 | 35.55
06.001.0022-A | 30.85
06.001.0023-0 | 48.91
06.001.0023-A | 42.69
06.001.0024-0 | 62.19
06.001.0024-A | 54.38
06.001.0025-0 | 73.18
06.001.0025-A | 64.01
06.001.0030-0 | 35.08
06.001.0030-A | 30.62
06.001.0031-0 | 52.06
06.001.0031-A | 45.44
06.001.0032-0 | 64.32
06.001.0032-A | 56.25
06.001.0033-0 | 80.29
06.001.0033-A | 70.19
06.001.0034-0 | 93.16
06.001.0034-A | 81.52
06.001.0035-0 | 114.89
06.001.0035-A | 100.54
06.001.0036-0 | 132.77
06.001.0036-A | 116.26
06.001.0037-0 | 187.83
06.001.0037-A | 168.95
06.001.0038-0 | 207.46
06.001.0038-A | 186.86
06.001.0039-0 | 233.82
06.001.0039-A | 210.59
06.001.0040-0 | 286.11
06.001.0040-A | 256.99
06.001.0041-0 | 341.13
06.001.0041-A | 305.87
06.001.0042-0 | 381.53
06.001.0042-A | 341.74
06.001.0059-0 | 24.34
06.001.0059-A | 21.36
06.001.0060-0 | 33.19
06.001.0060-A | 29.04
06.001.0061-0 | 46.12
06.001.0061-A | 40.4
06.001.0062-0 | 55.25
06.001.0062-A | 48.4
06.001.0063-0 | 65.82
06.001.0063-A | 57.68
06.001.0064-0 | 80.28
06.001.0064-A | 70.36
06.001.0065-0 | 93.7
06.001.0065-A | 82.16
06.001.0066-0 | 141.42
06.001.0066-A | 128.54
06.001.0067-0 | 155.56
06.001.0067-A | 141.66
06.001.0068-0 | 177.15
06.001.0068-A | 161.23
06.001.0069-0 | 212.48
06.001.0069-A | 192.7
06.001.0070-0 | 247.94
06.001.0070-A | 224.8
06.001.0071-0 | 283.4
06.001.0071-A | 256.91
06.001.0080-0 | 4.02
06.001.0080-A | 3.49
06.001.0081-0 | 4.67
06.001.0081-A | 4.04
06.001.0082-0 | 5.39
06.001.0082-A | 4.67
06.001.0083-0 | 6.18
06.001.0083-A | 5.35
06.001.0084-0 | 7.04
06.001.0084-A | 6.1
06.001.0085-0 | 7.98
06.001.0085-A | 6.91
06.001.0101-0 | 20.15
06.001.0101-A | 17.5
06.001.0102-0 | 24.14
06.001.0102-A | 20.96
06.001.0103-0 | 28.2
06.001.0103-A | 24.5
06.001.0105-0 | 36.01
06.001.0105-A | 31.3
06.001.0106-0 | 40.34
06.001.0106-A | 35.08
06.001.0110-0 | 13.45
06.001.0110-A | 11.65
06.001.0115-0 | 16.32
06.001.0115-A | 14.14
06.001.0120-0 | 19.48
06.001.0120-A | 16.88
06.001.0125-0 | 22.94
06.001.0125-A | 19.88
06.001.0130-0 | 26.69
06.001.0130-A | 23.13
06.001.0151-0 | 29.01
06.001.0151-A | 25.18
06.001.0152-0 | 36.06
06.001.0152-A | 31.29
06.001.0153-0 | 50.23
06.001.0153-A | 43.58
06.001.0155-0 | 57.35
06.001.0155-A | 49.77
06.001.0161-0 | 16.65
06.001.0161-A | 14.45
06.001.0162-0 | 23.13
06.001.0162-A | 20.08
06.001.0163-0 | 28.41
06.001.0163-A | 24.65
06.001.0165-0 | 31.58
06.001.0165-A | 27.41
06.001.0170-0 | 31.56
06.001.0170-A | 27.38
06.001.0171-0 | 35.95
06.001.0171-A | 31.21
06.001.0172-0 | 44.52
06.001.0172-A | 38.65
06.001.0173-0 | 48.86
06.001.0173-A | 42.43
06.001.0174-0 | 66
06.001.0174-A | 57.32
06.001.0180-0 | 11.47
06.001.0180-A | 9.94
06.001.0183-0 | 14.24
06.001.0183-A | 12.33
06.001.0184-0 | 19.53
06.001.0184-A | 16.92
06.001.0185-0 | 23.15
06.001.0185-A | 20.05
06.001.0187-0 | 27.23
06.001.0187-A | 23.59
06.001.0188-0 | 32.52
06.001.0188-A | 28.17
06.001.0189-0 | 38.24
06.001.0189-A | 33.14
06.001.0190-0 | 43.93
06.001.0190-A | 38.06
06.001.0192-0 | 51.64
06.001.0192-A | 44.74
06.001.0193-0 | 62.03
06.001.0193-A | 53.74
06.001.0195-0 | 90.42
06.001.0195-A | 78.34
06.001.0198-0 | 116.91
06.001.0198-A | 101.3
06.001.0200-0 | 137.37
06.001.0200-A | 119.03
06.001.0205-0 | 200.1
06.001.0205-A | 173.37
06.001.0210-0 | 277.63
06.001.0210-A | 240.55
06.001.0220-0 | 12.41
06.001.0220-A | 10.75
06.001.0221-0 | 14.08
06.001.0221-A | 12.2
06.001.0222-0 | 15.53
06.001.0222-A | 13.46
06.001.0224-0 | 21.18
06.001.0224-A | 18.35
06.001.0225-0 | 25.15
06.001.0225-A | 21.79
06.001.0226-0 | 29.61
06.001.0226-A | 25.66
06.001.0227-0 | 35.27
06.001.0227-A | 30.56
06.001.0228-0 | 41.45
06.001.0228-A | 35.92
06.001.0229-0 | 47.75
06.001.0229-A | 41.37
06.001.0231-0 | 67.41
06.001.0231-A | 58.4
06.001.0233-0 | 77.64
06.001.0233-A | 67.27
06.001.0235-0 | 81.67
06.001.0235-A | 70.77
06.001.0237-0 | 85.78
06.001.0237-A | 74.32
06.001.0242-0 | 6.79
06.001.0242-A | 5.88
06.001.0243-0 | 9.31
06.001.0243-A | 8.06
06.001.0244-0 | 11.83
06.001.0244-A | 10.25
06.001.0245-0 | 14.35
06.001.0245-A | 12.43
06.001.0246-0 | 16.87
06.001.0246-A | 14.62
06.001.0247-0 | 19.39
06.001.0247-A | 16.8
06.001.0248-0 | 21.92
06.001.0248-A | 18.99
06.001.0250-0 | 2.29
06.001.0250-A | 1.99
06.001.0251-0 | 3.97
06.001.0251-A | 3.45
06.001.0252-0 | 5.35
06.001.0252-A | 4.65
06.001.0254-0 | 8.1
06.001.0254-A | 7.04
06.001.0255-0 | 11.28
06.001.0255-A | 9.81
06.001.0256-0 | 14.48
06.001.0256-A | 12.6
06.001.0257-0 | 17.83
06.001.0257-A | 15.52
06.001.0258-0 | 23.61
06.001.0258-A | 20.57
06.001.0259-0 | 29.39
06.001.0259-A | 25.62
06.001.0260-0 | 5.59
06.001.0260-A | 4.85
06.001.0261-0 | 8.39
06.001.0261-A | 7.27
06.001.0262-0 | 11.19
06.001.0262-A | 9.7
06.001.0263-0 | 13.99
06.001.0263-A | 12.12
06.001.0264-0 | 16.79
06.001.0264-A | 14.55
06.001.0265-0 | 19.59
06.001.0265-A | 16.98
06.001.0266-0 | 22.39
06.001.0266-A | 19.4
06.001.0267-0 | 25.19
06.001.0267-A | 21.83
06.001.0268-0 | 27.99
06.001.0268-A | 24.25
06.001.0269-0 | 33.59
06.001.0269-A | 29.11
06.001.0270-0 | 1.32
06.001.0270-A | 1.15
06.001.0271-0 | 1.46
06.001.0271-A | 1.27
06.001.0272-0 | 1.74
06.001.0272-A | 1.51
06.001.0273-0 | 2.09
06.001.0273-A | 1.81
06.001.0274-0 | 2.3
06.001.0274-A | 2
06.001.0275-0 | 2.97
06.001.0275-A | 2.57
06.001.0276-0 | 3.81
06.001.0276-A | 3.3
06.001.0300-0 | 1342.21
06.001.0300-A | 1165.71
06.001.0301-0 | 663.16
06.001.0301-A | 576.05
06.001.0305-0 | 345.48
06.001.0305-A | 300.17
06.001.0306-0 | 32.19
06.001.0306-A | 28.12
06.001.0307-0 | 41.02
06.001.0307-A | 35.97
06.001.0308-0 | 102.57
06.001.0308-A | 95.14
06.001.0309-0 | 110.41
06.001.0309-A | 102.94
06.001.0310-0 | 130.18
06.001.0310-A | 121.24
06.001.0311-0 | 141.18
06.001.0311-A | 131.08
06.001.0312-0 | 150.74
06.001.0312-A | 139.93
06.001.0313-0 | 39.57
06.001.0313-A | 34.52
06.001.0314-0 | 41.12
06.001.0314-A | 36.06
06.001.0315-0 | 102
06.001.0315-A | 94.6
06.001.0316-0 | 109.92
06.001.0316-A | 102.48
06.001.0317-0 | 131
06.001.0317-A | 122
06.001.0318-0 | 9.28
06.001.0318-A | 8.18
06.001.0319-0 | 35.72
06.001.0319-A | 31.03
06.001.0320-0 | 142.42
06.001.0320-A | 123.65
06.001.0325-0 | 197.02
06.001.0325-A | 170.95
06.001.0327-0 | 71.21
06.001.0327-A | 61.82
06.001.0328-0 | 71.21
06.001.0328-A | 61.82
06.001.0329-0 | 142.42
06.001.0329-A | 123.65
06.001.0330-0 | 213.64
06.001.0330-A | 185.47
06.001.0331-0 | 359.71
06.001.0331-A | 312.66
06.001.0332-0 | 92.94
06.001.0332-A | 80.72
06.001.0335-0 | 53.71
06.001.0335-A | 46.66
06.001.0500-0 | 3.56
06.001.0500-A | 3.1
06.001.0501-0 | 5.8
06.001.0501-A | 5.05
06.001.0502-0 | 8.45
06.001.0502-A | 7.36
06.001.0503-0 | 13.9
06.001.0503-A | 12.09
06.001.0504-0 | 20.88
06.001.0504-A | 18.16
06.001.0505-0 | 27.23
06.001.0505-A | 23.69
06.001.0506-0 | 28.89
06.001.0506-A | 25.4
06.001.0507-0 | 33.5
06.001.0507-A | 29.46
06.001.0508-0 | 39.1
06.001.0508-A | 34.38
06.001.0509-0 | 48.21
06.001.0509-A | 42.71
06.001.0510-0 | 49.78
06.001.0510-A | 43.79
06.001.0511-0 | 60.89
06.001.0511-A | 53.58
06.001.0512-0 | 85.32
06.001.0512-A | 76.91
06.001.0513-0 | 101.37
06.001.0513-A | 91.42
06.001.0514-0 | 120.96
06.001.0514-A | 109.19
06.001.0515-0 | 140.66
06.001.0515-A | 127.05
06.001.0516-0 | 174.65
06.001.0516-A | 157.75
06.001.0550-0 | 2.36
06.001.0550-A | 2.06
06.001.0551-0 | 3.88
06.001.0551-A | 3.39
06.001.0552-0 | 5.77
06.001.0552-A | 5.03
06.001.0553-0 | 9.65
06.001.0553-A | 8.41
06.001.0554-0 | 14.78
06.001.0554-A | 12.87
06.001.0555-0 | 19.41
06.001.0555-A | 16.91
06.001.0556-0 | 21.27
06.001.0556-A | 18.8
06.001.0557-0 | 25.12
06.001.0557-A | 22.2
06.001.0558-0 | 28.95
06.001.0558-A | 25.58
06.001.0559-0 | 33.02
06.001.0559-A | 29.19
06.001.0560-0 | 37.09
06.001.0560-A | 32.79
06.001.0561-0 | 45.66
06.001.0561-A | 40.38
06.001.0562-0 | 67.13
06.001.0562-A | 61.14
06.001.0563-0 | 80.48
06.001.0563-A | 73.31
06.001.0564-0 | 96.95
06.001.0564-A | 88.38
06.001.0565-0 | 113.53
06.001.0565-A | 103.53
06.001.0566-0 | 141.86
06.001.0566-A | 129.32
06.001.0630-0 | 8.35
06.001.0630-A | 7.26
06.001.0631-0 | 13.77
06.001.0631-A | 11.97
06.001.0632-0 | 20.72
06.001.0632-A | 18.01
06.001.0633-0 | 27.01
06.001.0633-A | 23.48
06.001.0634-0 | 28.6
06.001.0634-A | 25.12
06.001.0650-0 | 6.99
06.001.0650-A | 6.06
06.001.0651-0 | 10.49
06.001.0651-A | 9.09
06.001.0652-0 | 13.99
06.001.0652-A | 12.12
06.001.0653-0 | 17.49
06.001.0653-A | 15.16
06.001.0654-0 | 20.99
06.001.0654-A | 18.19
06.001.0655-0 | 24.49
06.001.0655-A | 21.22
06.001.0656-0 | 27.99
06.001.0656-A | 24.25
06.001.0657-0 | 31.49
06.001.0657-A | 27.29
06.001.0658-0 | 34.99
06.001.0658-A | 30.32
06.001.0659-0 | 38.49
06.001.0659-A | 33.35
06.001.0660-0 | 41.99
06.001.0660-A | 36.38
06.001.0661-0 | 45.49
06.001.0661-A | 39.42
06.001.0662-0 | 48.99
06.001.0662-A | 42.45
06.001.0663-0 | 52.49
06.001.0663-A | 45.48
06.001.0664-0 | 55.99
06.001.0664-A | 48.51
06.001.0665-0 | 59.49
06.001.0665-A | 51.54
06.001.0666-0 | 66.49
06.001.0666-A | 57.61
06.001.0670-0 | 17.49
06.001.0670-A | 15.16
06.001.0671-0 | 25.89
06.001.0671-A | 22.43
06.001.0672-0 | 33.94
06.001.0672-A | 29.41
06.001.0673-0 | 50.39
06.001.0673-A | 43.66
06.001.0674-0 | 65.44
06.001.0674-A | 56.7
06.001.0675-0 | 80.14
06.001.0675-A | 69.44
06.001.0676-0 | 94.14
06.001.0676-A | 81.56
06.001.0677-0 | 107.09
06.001.0677-A | 92.78
06.001.0678-0 | 119.34
06.001.0678-A | 103.4
06.001.0679-0 | 131.24
06.001.0679-A | 113.71
06.001.0680-0 | 142.09
06.001.0680-A | 123.11
06.001.0681-0 | 162.04
06.001.0681-A | 140.39
06.001.0682-0 | 178.84
06.001.0682-A | 154.95
06.001.0683-0 | 186.89
06.001.0683-A | 161.92
06.001.0684-0 | 192.84
06.001.0684-A | 167.08
06.001.0685-0 | 211.74
06.001.0685-A | 183.45
06.001.0686-0 | 219.44
06.001.0686-A | 190.12
06.001.0710-0 | 21.89
06.001.0710-A | 18.97
06.001.0711-0 | 31.62
06.001.0711-A | 27.41
06.001.0712-0 | 89.89
06.001.0712-A | 83.7
06.001.0715-0 | 16.66
06.001.0715-A | 14.44
06.001.0716-0 | 20.61
06.001.0716-A | 17.86
06.001.0717-0 | 23.16
06.001.0717-A | 20.08
06.001.0718-0 | 26.96
06.001.0718-A | 23.36
06.001.0719-0 | 29.46
06.001.0719-A | 25.53
06.001.0720-0 | 51.48
06.001.0720-A | 44.98
06.001.0721-0 | 66.05
06.001.0721-A | 57.69
06.001.0722-0 | 69.05
06.001.0722-A | 60.68
06.001.0723-0 | 142.29
06.001.0723-A | 129.94
06.001.0724-0 | 157.52
06.001.0724-A | 145.13
06.001.0725-0 | 189.51
06.001.0725-A | 174.61
06.001.0726-0 | 206.66
06.001.0726-A | 189.96
06.001.0727-0 | 207.92
06.001.0727-A | 191.2
06.001.0728-0 | 231.14
06.001.0728-A | 211.47
06.001.0729-0 | 250.33
06.001.0729-A | 228.94
06.001.0730-0 | 277.09
06.001.0730-A | 252.36
06.001.0731-0 | 303.43
06.001.0731-A | 276.58
06.001.0732-0 | 336.62
06.001.0732-A | 306.12
06.001.0733-0 | 366.51
06.001.0733-A | 333.58
06.001.0734-0 | 429.96
06.001.0734-A | 390.09
06.001.0735-0 | 490.14
06.001.0735-A | 443.91
06.001.0736-0 | 516.23
06.001.0736-A | 468.52
06.001.0750-0 | 25.69
06.001.0750-A | 22.26
06.001.0751-0 | 25.72
06.001.0751-A | 22.29
06.001.0752-0 | 28.28
06.001.0752-A | 24.51
06.001.0753-0 | 28.32
06.001.0753-A | 24.54
06.001.0754-0 | 28.32
06.001.0754-A | 24.54
06.001.0755-0 | 38.2
06.001.0755-A | 33.11
06.001.0756-0 | 38.2
06.001.0756-A | 33.11
06.001.0757-0 | 40.81
06.001.0757-A | 35.37
06.001.0758-0 | 43.42
06.001.0758-A | 37.63
06.001.0759-0 | 43.47
06.001.0759-A | 37.68
06.001.0760-0 | 100.12
06.001.0760-A | 92.5
06.001.0761-0 | 102.82
06.001.0761-A | 94.85
06.001.0762-0 | 104.42
06.001.0762-A | 96.35
06.001.0763-0 | 109.87
06.001.0763-A | 101.1
06.001.0764-0 | 112.92
06.001.0764-A | 103.77
06.001.0765-0 | 116.44
06.001.0765-A | 106.9
06.001.0766-0 | 128.27
06.001.0766-A | 117.26
06.001.0767-0 | 132.42
06.001.0767-A | 120.97
06.001.0770-0 | 21.19
06.001.0770-A | 18.69
06.001.0771-0 | 21.69
06.001.0771-A | 19.12
06.001.0772-0 | 22.32
06.001.0772-A | 19.69
06.001.0773-0 | 22.96
06.001.0773-A | 20.25
06.001.0774-0 | 23.59
06.001.0774-A | 20.81
06.001.0775-0 | 24.22
06.001.0775-A | 21.37
06.001.0776-0 | 24.85
06.001.0776-A | 21.93
06.001.0777-0 | 25.49
06.001.0777-A | 22.49
06.001.0778-0 | 30.19
06.001.0778-A | 26.8
06.001.0779-0 | 38.61
06.001.0779-A | 34.57
06.001.0780-0 | 45.06
06.001.0780-A | 40.93
06.001.0781-0 | 59.66
06.001.0781-A | 54.67
06.001.9999-0 | 7596
06.001.9999-A | 6665
06.002.0010-0 | 139.42
06.002.0010-A | 133.81
06.002.0011-0 | 181.12
06.002.0011-A | 175.4
06.002.0012-0 | 225.25
06.002.0012-A | 218.4
06.002.0013-0 | 285.82
06.002.0013-A | 277.68
06.002.0014-0 | 350.28
06.002.0014-A | 340.36
06.002.0015-0 | 433.7
06.002.0015-A | 422.16
06.002.0016-0 | 536.42
06.002.0016-A | 523.54
06.002.0017-0 | 737.15
06.002.0017-A | 721.23
06.002.0018-0 | 1052.48
06.002.0018-A | 1032.7
06.002.0019-0 | 1525.16
06.002.0019-A | 1501.07
06.002.0020-0 | 1667.13
06.002.0020-A | 1640.8
06.002.0041-0 | 138.19
06.002.0041-A | 134.04
06.002.0042-0 | 195.12
06.002.0042-A | 189.4
06.002.0043-0 | 242.25
06.002.0043-A | 235.4
06.002.0044-0 | 307.82
06.002.0044-A | 299.68
06.002.0045-0 | 377.28
06.002.0045-A | 367.36
06.002.0046-0 | 467.7
06.002.0046-A | 456.16
06.002.0047-0 | 576.42
06.002.0047-A | 563.54
06.002.0049-0 | 793.15
06.002.0049-A | 777.23
06.002.0050-0 | 1136.48
06.002.0050-A | 1116.7
06.002.0061-0 | 148.19
06.002.0061-A | 144.04
06.002.0062-0 | 209.12
06.002.0062-A | 203.4
06.002.0063-0 | 261.25
06.002.0063-A | 254.4
06.002.0064-0 | 332.82
06.002.0064-A | 324.68
06.002.0065-0 | 407.28
06.002.0065-A | 397.36
06.002.0066-0 | 505.7
06.002.0066-A | 494.16
06.002.0067-0 | 619.42
06.002.0067-A | 606.54
06.002.0069-0 | 854.15
06.002.0069-A | 838.23
06.002.0070-0 | 1228.48
06.002.0070-A | 1208.7
06.002.9999-0 | 3503
06.002.9999-A | 3406
06.003.0010-0 | 40.69
06.003.0010-A | 38.5
06.003.0011-0 | 62.09
06.003.0011-A | 57.86
06.003.0012-0 | 101.28
06.003.0012-A | 94.35
06.003.0013-0 | 134.75
06.003.0013-A | 124.18
06.003.0015-0 | 268.25
06.003.0015-A | 257.98
06.003.0017-0 | 364.14
06.003.0017-A | 349.74
06.003.0050-0 | 50.93
06.003.0050-A | 47.37
06.003.0053-0 | 66.55
06.003.0053-A | 61.85
06.003.0055-0 | 93.48
06.003.0055-A | 87.26
06.003.0057-0 | 132.19
06.003.0057-A | 124.38
06.003.0058-0 | 161.44
06.003.0058-A | 152.27
06.003.0060-0 | 51.31
06.003.0060-A | 48.09
06.003.0062-0 | 70.55
06.003.0062-A | 65.85
06.003.0064-0 | 97.91
06.003.0064-A | 91.69
06.003.0066-0 | 139.19
06.003.0066-A | 131.38
06.003.0068-0 | 165.18
06.003.0068-A | 156.01
06.003.9999-0 | 5105
06.003.9999-A | 4735
06.004.0060-0 | 92.98
06.004.0060-A | 88.04
06.004.0062-0 | 101.91
06.004.0062-A | 95.69
06.004.0064-0 | 144.58
06.004.0064-A | 136.77
06.004.0066-0 | 183.82
06.004.0066-A | 174.65
06.004.0068-0 | 245.32
06.004.0068-A | 234.7
06.004.0070-0 | 262.45
06.004.0070-A | 250.4
06.004.0072-0 | 366.51
06.004.0072-A | 350.39
06.004.0074-0 | 464.93
06.004.0074-A | 447.2
06.004.0076-0 | 639.98
06.004.0076-A | 619.71
06.004.0078-0 | 661.39
06.004.0078-A | 638.65
06.004.0080-0 | 883.89
06.004.0080-A | 855.11
06.004.0082-0 | 1543.29
06.004.0082-A | 1509.33
06.004.0084-0 | 1678.26
06.004.0084-A | 1639.48
06.004.0090-0 | 93.81
06.004.0090-A | 88.87
06.004.0092-0 | 106.91
06.004.0092-A | 100.69
06.004.0094-0 | 146.19
06.004.0094-A | 138.38
06.004.0096-0 | 182.18
06.004.0096-A | 173.01
06.004.0098-0 | 256.52
06.004.0098-A | 245.9
06.004.0100-0 | 279.45
06.004.0100-A | 267.4
06.004.0102-0 | 389.51
06.004.0102-A | 373.39
06.004.0104-0 | 457.03
06.004.0104-A | 439.3
06.004.0106-0 | 674.98
06.004.0106-A | 654.71
06.004.0108-0 | 747.99
06.004.0108-A | 725.25
06.004.0110-0 | 930.62
06.004.0110-A | 901.84
06.004.0112-0 | 1664.29
06.004.0112-A | 1630.33
06.004.0114-0 | 1800.26
06.004.0114-A | 1761.48
06.004.0120-0 | 106.81
06.004.0120-A | 101.87
06.004.0122-0 | 122.41
06.004.0122-A | 116.19
06.004.0124-0 | 165.28
06.004.0124-A | 157.47
06.004.0126-0 | 214.51
06.004.0126-A | 205.34
06.004.0128-0 | 297.32
06.004.0128-A | 286.7
06.004.0130-0 | 315.45
06.004.0130-A | 303.4
06.004.0132-0 | 441.51
06.004.0132-A | 425.39
06.004.0134-0 | 515.03
06.004.0134-A | 497.3
06.004.0136-0 | 714.98
06.004.0136-A | 694.71
06.004.0138-0 | 746.99
06.004.0138-A | 724.25
06.004.0140-0 | 1107.12
06.004.0140-A | 1078.34
06.004.0142-0 | 1931.29
06.004.0142-A | 1897.33
06.004.0144-0 | 2093.26
06.004.0144-A | 2054.48
06.004.0150-0 | 117.81
06.004.0150-A | 112.87
06.004.0152-0 | 134.56
06.004.0152-A | 127.94
06.004.0154-0 | 176.68
06.004.0154-A | 168.61
06.004.0156-0 | 232.29
06.004.0156-A | 222.19
06.004.0158-0 | 339.16
06.004.0158-A | 327.52
06.004.0160-0 | 368.89
06.004.0160-A | 354.54
06.004.0162-0 | 497.77
06.004.0162-A | 481.26
06.004.0164-0 | 585.83
06.004.0164-A | 566.95
06.004.0166-0 | 795.46
06.004.0166-A | 774.86
06.004.0168-0 | 903.82
06.004.0168-A | 880.59
06.004.0170-0 | 1153.61
06.004.0170-A | 1124.49
06.004.0172-0 | 2196.29
06.004.0172-A | 2162.33
06.004.0174-0 | 2379.26
06.004.0174-A | 2340.48
06.004.0253-1 | 595.25
06.004.0253-B | 522.59
06.004.0254-1 | 666.41
06.004.0254-B | 592.31
06.004.0400-0 | 4438.53
06.004.0400-A | 4255.9
06.004.0405-0 | 4605.95
06.004.0405-A | 4406.77
06.004.0410-0 | 5005.79
06.004.0410-A | 4782.75
06.004.0415-0 | 7396.99
06.004.0415-A | 6990.42
06.004.0420-0 | 6656.06
06.004.0420-A | 6386.51
06.004.0425-0 | 8758.06
06.004.0425-A | 8408.97
06.004.0430-0 | 8077.8
06.004.0430-A | 7722.41
06.004.0435-0 | 11705.36
06.004.0435-A | 11057.66
06.004.0440-0 | 9189.96
06.004.0440-A | 8828.26
06.004.0445-0 | 10240.09
06.004.0445-A | 9808.53
06.004.0450-0 | 10572.08
06.004.0450-A | 10109.33
06.004.0455-0 | 15359.7
06.004.0455-A | 14507.96
06.004.0500-0 | 2452.19
06.004.0500-A | 2160.09
06.004.0505-0 | 3083.03
06.004.0505-A | 2717.54
06.004.0510-0 | 3951.97
06.004.0510-A | 3484.03
06.004.0515-0 | 4309.12
06.004.0515-A | 3797.58
06.004.0520-0 | 4939.96
06.004.0520-A | 4355.04
06.004.0525-0 | 5535.22
06.004.0525-A | 4877.63
06.004.0530-0 | 6166.06
06.004.0530-A | 5435.08
06.004.0535-0 | 6796.89
06.004.0535-A | 5992.54
06.004.9999-0 | 4552
06.004.9999-A | 4274
06.005.0030-0 | 29.07
06.005.0030-A | 26.43
06.005.0035-0 | 37.58
06.005.0035-A | 34.4
06.005.0040-0 | 50.25
06.005.0040-A | 46.55
06.005.0045-0 | 64.36
06.005.0045-A | 59.65
06.005.0050-0 | 84.44
06.005.0050-A | 79.18
06.005.9999-0 | 4743
06.005.9999-A | 4361
06.006.0010-0 | 138.66
06.006.0010-A | 125.47
06.006.0011-0 | 29.52
06.006.0011-A | 27.72
06.006.0015-0 | 92.51
06.006.0015-A | 84.12
06.006.0016-0 | 19.57
06.006.0016-A | 18.37
06.006.0020-0 | 64.29
06.006.0020-A | 58.84
06.006.0030-0 | 117.96
06.006.0030-A | 107.22
06.006.0031-0 | 80.82
06.006.0031-A | 71.98
06.006.0035-0 | 150.16
06.006.0035-A | 137.03
06.006.0036-0 | 102.08
06.006.0036-A | 91.42
06.006.0040-0 | 218.91
06.006.0040-A | 202.8
06.006.0041-0 | 127.15
06.006.0041-A | 114.69
06.006.0050-0 | 472.81
06.006.0050-A | 452.87
06.006.0051-0 | 153.66
06.006.0051-A | 138.92
06.006.0060-0 | 672.46
06.006.0060-A | 649.08
06.006.0061-0 | 190.74
06.006.0061-A | 173.9
06.006.0090-0 | 43.88
06.006.0090-A | 41.34
06.006.0091-0 | 65.44
06.006.0091-A | 62.26
06.006.9999-0 | 4061
06.006.9999-A | 3747
06.007.0010-0 | 29.54
06.007.0010-A | 25.76
06.007.0011-0 | 37.26
06.007.0011-A | 32.49
06.007.0012-0 | 50.65
06.007.0012-A | 44.16
06.007.0013-0 | 62.52
06.007.0013-A | 54.5
06.007.0015-0 | 66.95
06.007.0015-A | 58.37
06.007.0016-0 | 76.32
06.007.0016-A | 66.53
06.007.0017-0 | 90.43
06.007.0017-A | 78.85
06.007.0060-0 | 40.78
06.007.0060-A | 35.92
06.007.0061-0 | 54.73
06.007.0061-A | 48.18
06.007.0062-0 | 82.94
06.007.0062-A | 73.12
06.007.0063-0 | 131.39
06.007.0063-A | 115.7
06.007.0064-0 | 170.34
06.007.0064-A | 149.98
06.007.0065-0 | 208.6
06.007.0065-A | 183.72
06.007.0080-0 | 82.27
06.007.0080-A | 72.45
06.007.0081-0 | 106.31
06.007.0081-A | 93.68
06.007.0082-0 | 164.48
06.007.0082-A | 145.07
06.007.0083-0 | 262.79
06.007.0083-A | 231.4
06.007.0084-0 | 341.02
06.007.0084-A | 300.3
06.007.0085-0 | 416.87
06.007.0085-A | 367.11
06.007.0100-0 | 82.27
06.007.0100-A | 72.45
06.007.0101-0 | 106.64
06.007.0101-A | 94.02
06.007.0102-0 | 162.73
06.007.0102-A | 143.56
06.007.0120-0 | 106.52
06.007.0120-A | 94.36
06.007.0121-0 | 142.87
06.007.0121-A | 126.03
06.007.0122-0 | 224.77
06.007.0122-A | 199.52
06.007.0123-0 | 365.65
06.007.0123-A | 324.94
06.007.0124-0 | 488.4
06.007.0124-A | 435.44
06.007.0125-0 | 592.24
06.007.0125-A | 527.31
06.007.9999-0 | 8101
06.007.9999-A | 7074
06.008.0050-0 | 94.81
06.008.0050-A | 93.45
06.008.0053-0 | 122
06.008.0053-A | 120.17
06.008.0055-0 | 139.83
06.008.0055-A | 137.53
06.008.0056-0 | 229.64
06.008.0056-A | 227.11
06.008.0058-0 | 218.09
06.008.0058-A | 215.32
06.008.0060-0 | 346.53
06.008.0060-A | 343.3
06.008.0062-0 | 528.59
06.008.0062-A | 524.89
06.008.0065-0 | 885.98
06.008.0065-A | 881.81
06.008.0068-0 | 2539.32
06.008.0068-A | 2534.69
06.008.0070-0 | 3086.41
06.008.0070-A | 3081.3
06.008.0072-0 | 4148.1
06.008.0072-A | 4142.53
06.008.0100-0 | 162.12
06.008.0100-A | 159.82
06.008.0105-0 | 247.79
06.008.0105-A | 245.03
06.008.9999-0 | 5934
06.008.9999-A | 5883
06.009.0030-0 | 158.67
06.009.0030-A | 158.16
06.009.0033-0 | 170.07
06.009.0033-A | 169.34
06.009.0035-0 | 198.07
06.009.0035-A | 197.25
06.009.0051-0 | 215.76
06.009.0051-A | 215.01
06.009.0052-0 | 233.54
06.009.0052-A | 232.45
06.009.0053-0 | 304.51
06.009.0053-A | 302.7
06.009.0054-0 | 394.79
06.009.0054-A | 392.07
06.009.0055-0 | 514.76
06.009.0055-A | 511.22
06.009.0056-0 | 589.45
06.009.0056-A | 585.96
06.009.0057-0 | 820.75
06.009.0057-A | 816.03
06.009.0058-0 | 1110.55
06.009.0058-A | 1104.56
06.009.0059-0 | 1504.12
06.009.0059-A | 1496.81
06.009.0060-0 | 2082.77
06.009.0060-A | 2074.24
06.009.0061-0 | 2537.42
06.009.0061-A | 2527.68
06.009.0062-0 | 2970.8
06.009.0062-A | 2959.85
06.009.0063-0 | 3404.2
06.009.0063-A | 3392.03
06.009.0064-0 | 4594.64
06.009.0064-A | 4580.25
06.009.0081-0 | 280.35
06.009.0081-A | 278.54
06.009.0082-0 | 356.6
06.009.0082-A | 353.88
06.009.0083-0 | 437.66
06.009.0083-A | 434.12
06.009.0084-0 | 526.16
06.009.0084-A | 522.67
06.009.0085-0 | 708.82
06.009.0085-A | 704.1
06.009.0086-0 | 956.17
06.009.0086-A | 950.18
06.009.0087-0 | 1278.84
06.009.0087-A | 1272.76
06.009.0088-0 | 1767.42
06.009.0088-A | 1760.33
06.009.0089-0 | 2170.45
06.009.0089-A | 2162.36
06.009.0090-0 | 2527.45
06.009.0090-A | 2518.34
06.009.0091-0 | 2902.71
06.009.0091-A | 2892.59
06.009.0092-0 | 3931.83
06.009.0092-A | 3919.69
06.009.9999-0 | 7209
06.009.9999-A | 7172
06.010.0010-0 | 217.91
06.010.0010-A | 199.55
06.010.0011-0 | 87.95
06.010.0011-A | 77.09
06.010.0015-0 | 472.64
06.010.0015-A | 450.36
06.010.0016-0 | 120.43
06.010.0016-A | 107.5
06.010.0020-0 | 878.94
06.010.0020-A | 852.74
06.010.0021-0 | 153.2
06.010.0021-A | 138.23
06.010.0030-0 | 1265.7
06.010.0030-A | 1247.37
06.010.0031-0 | 225.67
06.010.0031-A | 208.65
06.010.0040-0 | 2571.04
06.010.0040-A | 2550.19
06.010.0041-0 | 307.43
06.010.0041-A | 288.08
06.010.9999-0 | 1228
06.010.9999-A | 1112
06.011.0101-0 | 25.68
06.011.0101-A | 23.89
06.011.0102-0 | 26.1
06.011.0102-A | 24.28
06.011.0103-0 | 46.6
06.011.0103-A | 44.13
06.011.0104-0 | 53.21
06.011.0104-A | 49.9
06.011.0105-0 | 55.36
06.011.0105-A | 51.96
06.011.0106-0 | 96.7
06.011.0106-A | 92.21
06.011.0107-0 | 104.21
06.011.0107-A | 99.7
06.011.0108-0 | 130.2
06.011.0108-A | 124.89
06.011.0109-0 | 169.98
06.011.0109-A | 164.03
06.011.0110-0 | 195.91
06.011.0110-A | 189.47
06.011.0111-0 | 200.03
06.011.0111-A | 193.1
06.011.0112-0 | 246.71
06.011.0112-A | 239.14
06.011.0113-0 | 285.19
06.011.0113-A | 276.52
06.011.0115-0 | 519.13
06.011.0115-A | 509.69
06.011.0116-0 | 597.73
06.011.0116-A | 587.07
06.011.0117-0 | 687.36
06.011.0117-A | 675.81
06.011.0119-0 | 963.91
06.011.0119-A | 949.99
06.011.0131-0 | 25.68
06.011.0131-A | 23.89
06.011.0132-0 | 26.1
06.011.0132-A | 24.28
06.011.0133-0 | 42.68
06.011.0133-A | 40.21
06.011.0134-0 | 53.21
06.011.0134-A | 49.9
06.011.0135-0 | 74.57
06.011.0135-A | 70.39
06.011.0136-0 | 125.12
06.011.0136-A | 120.17
06.011.0137-0 | 132.63
06.011.0137-A | 127.65
06.011.0139-0 | 204.56
06.011.0139-A | 198.14
06.011.0140-0 | 240.67
06.011.0140-A | 233.4
06.011.0141-0 | 433.72
06.011.0141-A | 425.6
06.011.0142-0 | 441.84
06.011.0142-A | 433.08
06.011.0143-0 | 585.24
06.011.0143-A | 575.15
06.011.0145-0 | 728.01
06.011.0145-A | 717.16
06.011.0146-0 | 841.63
06.011.0146-A | 829.32
06.011.0147-0 | 1008.45
06.011.0147-A | 995.24
06.011.0149-0 | 1869.55
06.011.0149-A | 1852.78
06.011.0191-0 | 2.42
06.011.0191-A | 2.1
06.011.0192-0 | 6.85
06.011.0192-A | 6.46
06.011.0193-0 | 6.85
06.011.0193-A | 6.46
06.011.0194-0 | 6.97
06.011.0194-A | 6.57
06.011.0195-0 | 6.97
06.011.0195-A | 6.57
06.011.0196-0 | 7.23
06.011.0196-A | 6.82
06.011.0197-0 | 7.27
06.011.0197-A | 6.85
06.011.0198-0 | 7.38
06.011.0198-A | 6.96
06.011.0199-0 | 7.42
06.011.0199-A | 6.99
06.011.0200-0 | 7.54
06.011.0200-A | 7.1
06.011.0201-0 | 7.8
06.011.0201-A | 7.36
06.011.0202-0 | 8.1
06.011.0202-A | 7.64
06.011.0203-0 | 8.52
06.011.0203-A | 8.03
06.011.0205-0 | 8.79
06.011.0205-A | 8.29
06.011.0206-0 | 9.29
06.011.0206-A | 8.76
06.011.0207-0 | 9.71
06.011.0207-A | 9.15
06.011.0209-0 | 10.92
06.011.0209-A | 10.3
06.011.0221-0 | 25.64
06.011.0221-A | 23.86
06.011.0222-0 | 26.21
06.011.0222-A | 24.38
06.011.0223-0 | 46.17
06.011.0223-A | 43.24
06.011.0224-0 | 53.65
06.011.0224-A | 50.29
06.011.0225-0 | 77.28
06.011.0225-A | 73.58
06.011.0226-0 | 96.94
06.011.0226-A | 92.43
06.011.0227-0 | 104.89
06.011.0227-A | 100.35
06.011.0228-0 | 131.7
06.011.0228-A | 126.3
06.011.0229-0 | 171.79
06.011.0229-A | 165.73
06.011.0230-0 | 198.68
06.011.0230-A | 192.07
06.011.0231-0 | 204.01
06.011.0231-A | 196.85
06.011.0232-0 | 252.75
06.011.0232-A | 244.83
06.011.0233-0 | 295.2
06.011.0233-A | 285.96
06.011.0235-0 | 530.59
06.011.0235-A | 520.48
06.011.0236-0 | 614.68
06.011.0236-A | 603.05
06.011.0237-0 | 726.97
06.011.0237-A | 713.46
06.011.0239-0 | 1017.23
06.011.0239-A | 1000.62
06.011.0251-0 | 25.64
06.011.0251-A | 23.86
06.011.0252-0 | 26.21
06.011.0252-A | 24.38
06.011.0253-0 | 46.17
06.011.0253-A | 43.24
06.011.0254-0 | 53.65
06.011.0254-A | 50.29
06.011.0255-0 | 96.74
06.011.0255-A | 92.17
06.011.0256-0 | 125.51
06.011.0256-A | 120.53
06.011.0257-0 | 131.31
06.011.0257-A | 126.36
06.011.0258-0 | 166.66
06.011.0258-A | 160.91
06.011.0259-0 | 206.88
06.011.0259-A | 200.33
06.011.0260-0 | 243.88
06.011.0260-A | 236.44
06.011.0261-0 | 437.69
06.011.0261-A | 429.35
06.011.0262-0 | 494.1
06.011.0262-A | 486.17
06.011.0263-0 | 595.07
06.011.0263-A | 584.41
06.011.0265-0 | 739.77
06.011.0265-A | 728.29
06.011.0266-0 | 858.6
06.011.0266-A | 845.32
06.011.0267-0 | 1028.3
06.011.0267-A | 1013.95
06.011.0269-0 | 1910.17
06.011.0269-A | 1891.15
06.011.0311-0 | 26.43
06.011.0311-A | 24.57
06.011.0312-0 | 46.36
06.011.0312-A | 43.4
06.011.0313-0 | 53.46
06.011.0313-A | 50.12
06.011.0314-0 | 77.16
06.011.0314-A | 73.47
06.011.0315-0 | 96.78
06.011.0315-A | 92.29
06.011.0316-0 | 104.47
06.011.0316-A | 99.95
06.011.0317-0 | 130.32
06.011.0317-A | 125
06.011.0318-0 | 170.25
06.011.0318-A | 164.28
06.011.0319-0 | 196.05
06.011.0319-A | 189.59
06.011.0320-0 | 200.47
06.011.0320-A | 193.51
06.011.0321-0 | 247.65
06.011.0321-A | 240.02
06.011.0322-0 | 286.18
06.011.0322-A | 277.45
06.011.0324-0 | 522.39
06.011.0324-A | 512.76
06.011.0325-0 | 601.41
06.011.0325-A | 590.53
06.011.0326-0 | 691.2
06.011.0326-A | 679.43
06.011.0328-0 | 971.73
06.011.0328-A | 957.36
06.011.0341-0 | 29.82
06.011.0341-A | 27.51
06.011.0342-0 | 46.47
06.011.0342-A | 43.49
06.011.0343-0 | 53.31
06.011.0343-A | 49.99
06.011.0344-0 | 96.49
06.011.0344-A | 92
06.011.0345-0 | 125.49
06.011.0345-A | 120.52
06.011.0346-0 | 132.77
06.011.0346-A | 127.78
06.011.0347-0 | 166.42
06.011.0347-A | 160.7
06.011.0348-0 | 204.85
06.011.0348-A | 198.41
06.011.0349-0 | 241.31
06.011.0349-A | 234.02
06.011.0350-0 | 434.41
06.011.0350-A | 426.26
06.011.0351-0 | 497.49
06.011.0351-A | 488.7
06.011.0352-0 | 586.63
06.011.0352-A | 576.46
06.011.0354-0 | 731.67
06.011.0354-A | 720.62
06.011.0355-0 | 846.94
06.011.0355-A | 834.34
06.011.0356-0 | 1012.72
06.011.0356-A | 999.26
06.011.0358-0 | 1878.1
06.011.0358-A | 1860.84
06.011.0370-0 | 39.76
06.011.0370-A | 36.67
06.011.0371-0 | 62.06
06.011.0371-A | 58.3
06.011.0372-0 | 100.36
06.011.0372-A | 96.29
06.011.0373-0 | 153.3
06.011.0373-A | 147.42
06.011.0374-0 | 245.08
06.011.0374-A | 237.7
06.011.0375-0 | 307.71
06.011.0375-A | 299.47
06.011.0376-0 | 474.65
06.011.0376-A | 465.8
06.011.0377-0 | 590.22
06.011.0377-A | 580.34
06.011.0378-0 | 883.14
06.011.0378-A | 872.64
06.011.0379-0 | 1038.18
06.011.0379-A | 1026.45
06.011.0380-0 | 1352.68
06.011.0380-A | 1340.05
06.011.0381-0 | 2613.27
06.011.0381-A | 2599.34
06.011.0382-0 | 3536.16
06.011.0382-A | 3521.18
06.011.0383-0 | 4837.56
06.011.0383-A | 4819.74
06.011.0390-0 | 39.76
06.011.0390-A | 36.67
06.011.0391-0 | 60.71
06.011.0391-A | 56.95
06.011.0392-0 | 98.87
06.011.0392-A | 94.81
06.011.0393-0 | 139.93
06.011.0393-A | 135.04
06.011.0394-0 | 241.19
06.011.0394-A | 234.87
06.011.0395-0 | 301.43
06.011.0395-A | 293.61
06.011.0396-0 | 489.21
06.011.0396-A | 480.39
06.011.0397-0 | 692.5
06.011.0397-A | 683.21
06.011.0398-0 | 1066.67
06.011.0398-A | 1055.69
06.011.0399-0 | 1448.12
06.011.0399-A | 1436.52
06.011.0400-0 | 2644.43
06.011.0400-A | 2631.38
06.011.0401-0 | 3345.67
06.011.0401-A | 3331.72
06.011.0402-0 | 4130.02
06.011.0402-A | 4114.55
06.011.0403-0 | 4305.54
06.011.0403-A | 4289.03
06.011.0404-0 | 7949.85
06.011.0404-A | 7929.4
06.011.0411-0 | 37.25
06.011.0411-A | 35.36
06.011.0412-0 | 36.94
06.011.0412-A | 35.12
06.011.0413-0 | 141.48
06.011.0413-A | 139.01
06.011.0414-0 | 148.09
06.011.0414-A | 144.78
06.011.0415-0 | 150.24
06.011.0415-A | 146.84
06.011.0416-0 | 239.02
06.011.0416-A | 234.53
06.011.0417-0 | 246.53
06.011.0417-A | 242.02
06.011.0418-0 | 319.96
06.011.0418-A | 314.65
06.011.0419-0 | 642.85
06.011.0419-A | 636.89
06.011.0420-0 | 788.07
06.011.0420-A | 781.46
06.011.0421-0 | 791.11
06.011.0421-A | 784.18
06.011.0422-0 | 1266.57
06.011.0422-A | 1259
06.011.0423-0 | 1509.02
06.011.0423-A | 1500.35
06.011.0424-0 | 2349.25
06.011.0424-A | 2339.82
06.011.0425-0 | 2732.87
06.011.0425-A | 2722.21
06.011.0426-0 | 3075.53
06.011.0426-A | 3063.98
06.011.0427-0 | 3788.73
06.011.0427-A | 3774.81
06.011.0431-0 | 36.48
06.011.0431-A | 34.7
06.011.0432-0 | 37.05
06.011.0432-A | 35.22
06.011.0433-0 | 67.85
06.011.0433-A | 64.92
06.011.0434-0 | 148.53
06.011.0434-A | 145.17
06.011.0435-0 | 172.16
06.011.0435-A | 168.46
06.011.0436-0 | 239.26
06.011.0436-A | 234.75
06.011.0437-0 | 247.21
06.011.0437-A | 242.67
06.011.0438-0 | 321.46
06.011.0438-A | 316.06
06.011.0439-0 | 644.65
06.011.0439-A | 638.59
06.011.0440-0 | 790.29
06.011.0440-A | 783.57
06.011.0441-0 | 795.09
06.011.0441-A | 787.93
06.011.0442-0 | 1272.61
06.011.0442-A | 1264.69
06.011.0443-0 | 1519.03
06.011.0443-A | 1509.79
06.011.0445-0 | 2360.71
06.011.0445-A | 2350.6
06.011.0446-0 | 2749.82
06.011.0446-A | 2738.19
06.011.0447-0 | 3115.14
06.011.0447-A | 3101.64
06.011.0449-0 | 3842.05
06.011.0449-A | 3825.45
06.011.9999-0 | 4636
06.011.9999-A | 4409
06.012.0001-0 | 2107.4
06.012.0001-A | 1833.07
06.012.0002-0 | 2213.47
06.012.0002-A | 1923.66
06.012.0003-0 | 2469.21
06.012.0003-A | 2148.9
06.012.0004-0 | 2758.93
06.012.0004-A | 2395.27
06.012.0005-0 | 3001.64
06.012.0005-A | 2604.76
06.012.0006-0 | 3446.65
06.012.0006-A | 2987.87
06.012.0007-0 | 3818.49
06.012.0007-A | 3312.02
06.012.0008-0 | 4194.88
06.012.0008-A | 3640.7
06.012.0009-0 | 4682.03
06.012.0009-A | 4064.74
06.012.0015-0 | 1551.7
06.012.0015-A | 1345.49
06.012.0016-0 | 1782.36
06.012.0016-A | 1554.03
06.012.0017-0 | 1930.21
06.012.0017-A | 1683.51
06.012.0018-0 | 2179.92
06.012.0018-A | 1891.69
06.012.0019-0 | 2547.63
06.012.0019-A | 2212.67
06.012.0020-0 | 2821.61
06.012.0020-A | 2442.64
06.012.0021-0 | 3061.43
06.012.0021-A | 2651.28
06.012.0022-0 | 3300.92
06.012.0022-A | 2860.01
06.012.0039-0 | 1513.03
06.012.0039-A | 1294.8
06.012.0040-0 | 1382.12
06.012.0040-A | 1185.28
06.012.0041-0 | 1312.51
06.012.0041-A | 1123.8
06.012.0042-0 | 1150.3
06.012.0042-A | 986.44
06.012.0043-0 | 1103.53
06.012.0043-A | 946.28
06.012.0200-0 | 3672.08
06.012.0200-A | 3264.83
06.012.0201-0 | 4026.25
06.012.0201-A | 3579.43
06.012.0202-0 | 4408.03
06.012.0202-A | 3921.92
06.012.0203-0 | 4803.03
06.012.0203-A | 4276.19
06.012.0204-0 | 5352.92
06.012.0204-A | 4764.69
06.012.0205-0 | 5870.75
06.012.0205-A | 5221.37
06.012.0206-0 | 5985.95
06.012.0206-A | 5331.7
06.012.0207-0 | 6102.79
06.012.0207-A | 5442.69
06.012.0208-0 | 6413.02
06.012.0208-A | 5741.67
06.012.0209-0 | 6719.76
06.012.0209-A | 6018.98
06.012.0210-0 | 7055.03
06.012.0210-A | 6325.02
06.012.0211-0 | 7391.83
06.012.0211-A | 6632.39
06.012.0212-0 | 7728.57
06.012.0212-A | 6939.71
06.012.0213-0 | 8033.84
06.012.0213-A | 7215.75
06.012.0214-0 | 8370.58
06.012.0214-A | 7523.06
06.012.0215-0 | 8707.38
06.012.0215-A | 7830.43
06.012.0216-0 | 9042.65
06.012.0216-A | 8136.47
06.012.0217-0 | 4523.64
06.012.0217-A | 4023.17
06.012.0218-0 | 4935.25
06.012.0218-A | 4392.26
06.012.0219-0 | 5347.01
06.012.0219-A | 4761.53
06.012.0220-0 | 5915.69
06.012.0220-A | 5260.05
06.012.0221-0 | 6497.84
06.012.0221-A | 5780.04
06.012.0222-0 | 6772.88
06.012.0222-A | 6034.7
06.012.0223-0 | 6993.74
06.012.0223-A | 6231.3
06.012.0224-0 | 7288.61
06.012.0224-A | 6494.04
06.012.0225-0 | 7404.09
06.012.0225-A | 6623.83
06.012.0226-0 | 7739.36
06.012.0226-A | 6929.87
06.012.0227-0 | 8076.16
06.012.0227-A | 7237.23
06.012.0228-0 | 8382.9
06.012.0228-A | 7514.55
06.012.0229-0 | 8718.17
06.012.0229-A | 7820.59
06.012.0230-0 | 9054.91
06.012.0230-A | 8127.9
06.012.0231-0 | 9391.71
06.012.0231-A | 8435.27
06.012.0232-0 | 9696.98
06.012.0232-A | 8711.31
06.012.0233-0 | 5156.36
06.012.0233-A | 4585.09
06.012.0234-0 | 5608.79
06.012.0234-A | 4990.19
06.012.0235-0 | 6027.04
06.012.0235-A | 5361.82
06.012.0236-0 | 6516.01
06.012.0236-A | 5798.66
06.012.0237-0 | 7147.14
06.012.0237-A | 6358.75
06.012.0238-0 | 7573.24
06.012.0238-A | 6748.39
06.012.0239-0 | 7752.96
06.012.0239-A | 6902.23
06.012.0240-0 | 7979.13
06.012.0240-A | 7109.14
06.012.0241-0 | 8290.82
06.012.0241-A | 7409.42
06.012.0242-0 | 8626.21
06.012.0242-A | 7715.58
06.012.0243-0 | 8933.01
06.012.0243-A | 7992.95
06.012.0244-0 | 9268.84
06.012.0244-A | 8299.36
06.012.0245-0 | 9605.02
06.012.0245-A | 8606.3
06.012.0246-0 | 9941.76
06.012.0246-A | 8913.62
06.012.0247-0 | 10247.96
06.012.0247-A | 9190.39
06.012.0248-0 | 10583.89
06.012.0248-A | 9497.09
06.012.0249-0 | 6167.27
06.012.0249-A | 5484.63
06.012.0250-0 | 6651.32
06.012.0250-A | 5918.19
06.012.0251-0 | 7135.34
06.012.0251-A | 6351.73
06.012.0252-0 | 7807.68
06.012.0252-A | 6948.23
06.012.0253-0 | 8496.13
06.012.0253-A | 7561.03
06.012.0254-0 | 8625.93
06.012.0254-A | 7683.24
06.012.0255-0 | 8680.17
06.012.0255-A | 7734.35
06.012.0256-0 | 8990.91
06.012.0256-A | 8033.82
06.012.0257-0 | 9297.65
06.012.0257-A | 8311.14
06.012.0258-0 | 9634.39
06.012.0258-A | 8618.45
06.012.0259-0 | 9969.72
06.012.0259-A | 8924.55
06.012.0260-0 | 10306.46
06.012.0260-A | 9231.86
06.012.0261-0 | 10613.2
06.012.0261-A | 9509.17
06.012.0262-0 | 10948.48
06.012.0262-A | 9815.21
06.012.0263-0 | 11285.27
06.012.0263-A | 10122.58
06.012.0264-0 | 6949.88
06.012.0264-A | 6178.84
06.012.0265-0 | 7461.98
06.012.0265-A | 6637.12
06.012.0266-0 | 7982.27
06.012.0266-A | 7102.74
06.012.0267-0 | 8475.55
06.012.0267-A | 7540.93
06.012.0268-0 | 9232.11
06.012.0268-A | 8216.83
06.012.0269-0 | 9572.11
06.012.0269-A | 8529.57
06.012.0270-0 | 9747.69
06.012.0270-A | 8680.33
06.012.0271-0 | 10108.62
06.012.0271-A | 9001.22
06.012.0272-0 | 10169.77
06.012.0272-A | 9083.19
06.012.0273-0 | 10505.34
06.012.0273-A | 9389.53
06.012.0274-0 | 10842.08
06.012.0274-A | 9696.84
06.012.0275-0 | 11148.82
06.012.0275-A | 9974.16
06.012.0276-0 | 11484.15
06.012.0276-A | 10280.25
06.012.0277-0 | 11820.89
06.012.0277-A | 10587.57
06.012.0278-0 | 12157.63
06.012.0278-A | 10894.88
06.012.0310-0 | 8401.53
06.012.0310-A | 7449.63
06.012.0312-0 | 8567.97
06.012.0312-A | 7603.21
06.012.0315-0 | 9241.78
06.012.0315-A | 8192.7
06.012.0317-0 | 9206.29
06.012.0317-A | 8193.74
06.012.0319-0 | 10005.72
06.012.0319-A | 8907.7
06.012.0320-0 | 10598.57
06.012.0320-A | 9441.61
06.012.0322-0 | 10680.94
06.012.0322-A | 9509.23
06.012.0325-0 | 10948.68
06.012.0325-A | 9754.02
06.012.0327-0 | 11115.43
06.012.0327-A | 9925.57
06.012.0329-0 | 11366.58
06.012.0329-A | 10147.39
06.012.0331-0 | 11730.92
06.012.0331-A | 10485.97
06.012.0332-0 | 12034.19
06.012.0332-A | 10764.3
06.012.0335-0 | 12430.39
06.012.0335-A | 11123.11
06.012.0337-0 | 12767.13
06.012.0337-A | 11430.43
06.012.0340-0 | 13086.66
06.012.0340-A | 11718.82
06.012.0345-0 | 9444.82
06.012.0345-A | 8366.52
06.012.0347-0 | 9644.93
06.012.0347-A | 8540.27
06.012.0348-0 | 9785.31
06.012.0348-A | 8666.04
06.012.0349-0 | 10136.93
06.012.0349-A | 9019.82
06.012.0351-0 | 10779.32
06.012.0351-A | 9598.56
06.012.0352-0 | 11594.47
06.012.0352-A | 10323.08
06.012.0355-0 | 11660.2
06.012.0355-A | 10384.13
06.012.0357-0 | 11728.74
06.012.0357-A | 10446.83
06.012.0359-0 | 12039.1
06.012.0359-A | 10745.94
06.012.0362-0 | 12345.84
06.012.0362-A | 11023.26
06.012.0363-0 | 12627.77
06.012.0363-A | 11283.1
06.012.0364-0 | 13019.38
06.012.0364-A | 11637.94
06.012.0366-0 | 13354.65
06.012.0366-A | 11943.98
06.012.0368-0 | 13661.39
06.012.0368-A | 12221.3
06.012.0370-0 | 13997.72
06.012.0370-A | 12528.26
06.012.0372-0 | 12355.77
06.012.0372-A | 10976.21
06.012.0375-0 | 13687.58
06.012.0375-A | 12178.4
06.012.0377-0 | 15022.42
06.012.0377-A | 13366.17
06.012.0379-0 | 16912.84
06.012.0379-A | 15047.18
06.012.0381-0 | 17151.53
06.012.0381-A | 15283.39
06.012.0383-0 | 17237.32
06.012.0383-A | 15361.88
06.012.0385-0 | 17503.23
06.012.0385-A | 15590.89
06.012.0387-0 | 17940.04
06.012.0387-A | 15985
06.012.0389-0 | 18267.94
06.012.0389-A | 16280.76
06.012.0391-0 | 18783.74
06.012.0391-A | 16743.29
06.012.0393-0 | 19220.85
06.012.0393-A | 17137.98
06.012.0395-0 | 19692.4
06.012.0395-A | 17561.87
06.012.0400-0 | 20099.41
06.012.0400-A | 17926.15
06.012.9999-0 | 5581
06.012.9999-A | 4871
06.013.9999-0 | 4546
06.013.9999-A | 4354
06.014.0012-0 | 2365.7
06.014.0012-A | 2229.55
06.014.0013-0 | 2489.7
06.014.0013-A | 2341.98
06.014.0014-0 | 2717.41
06.014.0014-A | 2560.68
06.014.0015-0 | 3047.31
06.014.0015-A | 2867.64
06.014.0016-0 | 3418.46
06.014.0016-A | 3212.46
06.014.0049-0 | 431
06.014.0049-A | 401.64
06.014.0052-0 | 518.58
06.014.0052-A | 482.38
06.014.0054-0 | 758.94
06.014.0054-A | 707.07
06.014.0057-0 | 996.45
06.014.0057-A | 927.08
06.014.0059-0 | 1568.62
06.014.0059-A | 1456.67
06.014.0060-0 | 492.84
06.014.0060-A | 459.35
06.014.0062-0 | 603.16
06.014.0062-A | 560.67
06.014.0064-0 | 849.34
06.014.0064-A | 791.39
06.014.0066-0 | 1086.85
06.014.0066-A | 1011.4
06.014.0068-0 | 1736.2
06.014.0068-A | 1614.2
06.014.0100-1 | 1738.08
06.014.0100-B | 1644.17
06.014.0101-0 | 1165.08
06.014.0101-A | 1103.2
06.014.0102-0 | 1430.08
06.014.0102-A | 1363.52
06.014.0105-0 | 1231.22
06.014.0105-A | 1160.54
06.014.0110-0 | 293.96
06.014.0110-A | 268.59
06.014.0112-0 | 573.24
06.014.0112-A | 532.42
06.014.0114-0 | 683.4
06.014.0114-A | 636.21
06.014.0116-0 | 293.69
06.014.0116-A | 276.68
06.014.0118-0 | 403.86
06.014.0118-A | 380.46
06.014.0120-0 | 513.79
06.014.0120-A | 484.04
06.014.0122-0 | 176.13
06.014.0122-A | 157.46
06.014.0124-0 | 249.39
06.014.0124-A | 225.97
06.014.0126-0 | 318.75
06.014.0126-A | 291
06.014.0128-0 | 123.62
06.014.0128-A | 116.6
06.014.0130-0 | 208.31
06.014.0130-A | 195.3
06.014.0132-0 | 277.91
06.014.0132-A | 260.54
06.014.9999-0 | 5741
06.014.9999-A | 5311
06.015.0010-0 | 1573.86
06.015.0010-A | 1469.69
06.015.0011-0 | 1643.92
06.015.0011-A | 1535.76
06.015.0012-0 | 1870.03
06.015.0012-A | 1748.72
06.015.0013-0 | 2062.95
06.015.0013-A | 1928.7
06.015.0014-0 | 2345.24
06.015.0014-A | 2187.25
06.015.0015-0 | 2573.34
06.015.0015-A | 2399.56
06.015.0016-0 | 3350.21
06.015.0016-A | 3124.78
06.015.0030-0 | 599.67
06.015.0030-A | 575.02
06.015.0031-0 | 2178.37
06.015.0031-A | 2081.93
06.015.0060-0 | 368.24
06.015.0060-A | 328.74
06.015.0061-0 | 259.29
06.015.0061-A | 233.81
06.015.0070-0 | 278.8
06.015.0070-A | 249.13
06.015.9999-0 | 3839
06.015.9999-A | 3549
06.016.0001-0 | 368.21
06.016.0001-A | 358.82
06.016.0002-0 | 320.21
06.016.0002-A | 310.82
06.016.0003-0 | 368.21
06.016.0003-A | 358.82
06.016.0004-0 | 305.97
06.016.0004-A | 298.46
06.016.0006-0 | 306.84
06.016.0006-A | 297.45
06.016.0007-0 | 438.4
06.016.0007-A | 429.01
06.016.0008-0 | 117.72
06.016.0008-A | 113.03
06.016.0009-0 | 185.84
06.016.0009-A | 181.14
06.016.0010-0 | 332.94
06.016.0010-A | 320.72
06.016.0011-0 | 332.94
06.016.0011-A | 320.72
06.016.0012-0 | 332.94
06.016.0012-A | 320.72
06.016.0015-0 | 353.97
06.016.0015-A | 346.46
06.016.0016-0 | 2642.88
06.016.0016-A | 2612.84
06.016.0030-0 | 213.71
06.016.0030-A | 206.66
06.016.0031-0 | 442.19
06.016.0031-A | 434.19
06.016.0032-0 | 569.94
06.016.0032-A | 555.85
06.016.0040-0 | 296.97
06.016.0040-A | 289.46
06.016.0041-0 | 390.97
06.016.0041-A | 381.58
06.016.0050-0 | 158.35
06.016.0050-A | 158.03
06.016.0051-0 | 172.35
06.016.0051-A | 172.03
06.016.0052-0 | 132.35
06.016.0052-A | 132.03
06.016.0053-0 | 136.92
06.016.0053-A | 136.6
06.016.0060-0 | 189.71
06.016.0060-A | 182.66
06.016.0061-0 | 378.83
06.016.0061-A | 371.78
06.016.0080-0 | 73.26
06.016.0080-A | 66.71
06.016.0082-0 | 217.13
06.016.0082-A | 192.27
06.016.0100-0 | 315.21
06.016.0100-A | 305.82
06.016.0105-0 | 333.47
06.016.0105-A | 326.42
06.016.9999-0 | 6081
06.016.9999-A | 5899
06.017.0001-0 | 194.67
06.017.0001-A | 187.31
06.017.0002-0 | 296.59
06.017.0002-A | 287.31
06.017.0003-0 | 366.84
06.017.0003-A | 356.24
06.017.0004-0 | 707.89
06.017.0004-A | 695.33
06.017.0005-0 | 743.22
06.017.0005-A | 729.46
06.017.0006-0 | 859.77
06.017.0006-A | 844.11
06.017.0007-0 | 877.59
06.017.0007-A | 861.29
06.017.0008-0 | 891.06
06.017.0008-A | 874.17
06.017.0009-0 | 995.73
06.017.0009-A | 977.53
06.017.0010-0 | 1086.47
06.017.0010-A | 1065.77
06.017.0011-0 | 1158.47
06.017.0011-A | 1137.77
06.017.0012-0 | 1270.17
06.017.0012-A | 1244.42
06.017.0013-0 | 1403.71
06.017.0013-A | 1375.49
06.017.0014-0 | 1539.87
06.017.0014-A | 1509.08
06.017.0015-0 | 1689.87
06.017.0015-A | 1654.41
06.017.0016-0 | 1809.58
06.017.0016-A | 1773.74
06.017.0017-0 | 1943.11
06.017.0017-A | 1904.8
06.017.0018-0 | 2079.28
06.017.0018-A | 2038.39
06.017.0019-0 | 2068.81
06.017.0019-A | 2025.45
06.017.0020-0 | 2348.83
06.017.0020-A | 2302.92
06.017.0021-0 | 2482.52
06.017.0021-A | 2434.11
06.017.0022-0 | 2620.51
06.017.0022-A | 2569.29
06.017.0023-0 | 2752.22
06.017.0023-A | 2698.77
06.017.0024-0 | 2887.98
06.017.0024-A | 2832.01
06.017.0025-0 | 3021.92
06.017.0025-A | 2963.42
06.017.0026-0 | 3158.09
06.017.0026-A | 3097.02
06.017.0027-0 | 3291.62
06.017.0027-A | 3228.08
06.017.0040-0 | 59.7
06.017.0040-A | 57.36
06.017.0041-0 | 284.92
06.017.0041-A | 280.62
06.017.0050-0 | 451.42
06.017.0050-A | 443.24
06.017.0055-0 | 785.61
06.017.0055-A | 775.09
06.017.0060-0 | 226.03
06.017.0060-A | 217.65
06.017.0065-0 | 400.98
06.017.0065-A | 385.67
06.017.0070-0 | 627.81
06.017.0070-A | 606.6
06.017.0075-0 | 1124.94
06.017.0075-A | 1096.94
06.017.0080-0 | 305.95
06.017.0080-A | 297.57
06.017.0085-0 | 480.9
06.017.0085-A | 465.59
06.017.0090-0 | 727.71
06.017.0090-A | 706.5
06.017.0095-0 | 1224.84
06.017.0095-A | 1196.84
06.017.9999-0 | 5523
06.017.9999-A | 5393
06.018.0001-0 | 170.68
06.018.0001-A | 160.67
06.018.0002-0 | 160.15
06.018.0002-A | 155.38
06.018.0003-0 | 91.92
06.018.0003-A | 89.51
06.018.0005-0 | 1434.64
06.018.0005-A | 1273.94
06.018.0006-0 | 781.72
06.018.0006-A | 691.44
06.018.0007-0 | 1021.57
06.018.0007-A | 905.19
06.018.0008-0 | 1932.49
06.018.0008-A | 1721.31
06.018.0009-0 | 2473.58
06.018.0009-A | 2207.93
06.018.9999-0 | 6470
06.018.9999-A | 5811
06.020.0510-0 | 17.84
06.020.0510-A | 15.52
06.020.0511-0 | 27.42
06.020.0511-A | 23.88
06.020.0512-0 | 32.99
06.020.0512-A | 28.78
06.020.0515-0 | 26.34
06.020.0515-A | 24.57
06.020.0516-0 | 29.35
06.020.0516-A | 27.36
06.020.0517-0 | 31.33
06.020.0517-A | 29.17
06.020.0518-0 | 34.35
06.020.0518-A | 31.97
06.020.0519-0 | 35.98
06.020.0519-A | 33.49
06.020.0520-0 | 40.14
06.020.0520-A | 37.31
06.020.0521-0 | 42.2
06.020.0521-A | 39.2
06.020.0522-0 | 45.29
06.020.0522-A | 42.06
06.020.0525-0 | 27.92
06.020.0525-A | 26.02
06.020.0526-0 | 31.43
06.020.0526-A | 29.27
06.020.0527-0 | 33.9
06.020.0527-A | 31.54
06.020.0528-0 | 37.46
06.020.0528-A | 34.83
06.020.0529-0 | 40.03
06.020.0529-A | 37.19
06.020.0530-0 | 44.3
06.020.0530-A | 41.12
06.020.0531-0 | 46.67
06.020.0531-A | 43.3
06.020.0534-0 | 50.77
06.020.0534-A | 47.09
06.020.0536-0 | 55.62
06.020.0536-A | 51.54
06.020.0538-0 | 115.4
06.020.0538-A | 104.31
06.020.0540-0 | 120.54
06.020.0540-A | 109.03
06.020.0545-0 | 65.52
06.020.0545-A | 59.74
06.020.0546-0 | 67.88
06.020.0546-A | 61.86
06.020.0547-0 | 73.75
06.020.0547-A | 67.24
06.020.0548-0 | 76.95
06.020.0548-A | 70.18
06.020.0549-0 | 97.16
06.020.0549-A | 88.19
06.020.0551-0 | 120.89
06.020.0551-A | 109.39
06.020.0553-0 | 128.35
06.020.0553-A | 116.24
06.020.0555-0 | 134.8
06.020.0555-A | 122.17
06.020.0557-0 | 148.78
06.020.0557-A | 134.85
06.020.0559-0 | 162.88
06.020.0559-A | 147.66
06.020.0560-0 | 189.44
06.020.0560-A | 171.83
06.020.0565-0 | 78.14
06.020.0565-A | 71.21
06.020.0566-0 | 84.9
06.020.0566-A | 77.4
06.020.0567-0 | 93.28
06.020.0567-A | 85.07
06.020.0568-0 | 102.04
06.020.0568-A | 93.08
06.020.0569-0 | 121.8
06.020.0569-A | 110.69
06.020.0570-0 | 150.09
06.020.0570-A | 136.05
06.020.0572-0 | 162.76
06.020.0572-A | 147.65
06.020.0574-0 | 193.32
06.020.0574-A | 175.37
06.020.0576-0 | 204.63
06.020.0576-A | 185.73
06.020.0578-0 | 237.14
06.020.0578-A | 214.98
06.020.0580-0 | 259.75
06.020.0580-A | 235.71
06.020.0582-0 | 298.91
06.020.0582-A | 270.7
06.020.0584-0 | 321.53
06.020.0584-A | 291.42
06.020.0586-0 | 424.99
06.020.0586-A | 385.21
06.020.0588-0 | 526.46
06.020.0588-A | 477.21
06.020.0592-0 | 111.55
06.020.0592-A | 103.22
06.020.0594-0 | 190.28
06.020.0594-A | 172.56
06.020.0596-0 | 205.84
06.020.0596-A | 186.89
06.020.0598-0 | 234.81
06.020.0598-A | 213.2
06.020.0600-0 | 249.88
06.020.0600-A | 227.02
06.020.0602-0 | 285.74
06.020.0602-A | 259.28
06.020.0604-0 | 318.9
06.020.0604-A | 289.68
06.020.0606-0 | 394.7
06.020.0606-A | 358.16
06.020.0608-0 | 460.7
06.020.0608-A | 418.11
06.020.0610-0 | 466.73
06.020.0610-A | 423.64
06.020.0612-0 | 512.46
06.020.0612-A | 465.26
06.020.0614-0 | 630.07
06.020.0614-A | 572.17
06.020.0616-0 | 551.83
06.020.0616-A | 501.63
06.020.0618-0 | 607.52
06.020.0618-A | 552.37
06.020.0620-0 | 748.67
06.020.0620-A | 680.86
06.020.0625-0 | 15.63
06.020.0625-A | 14.59
06.020.0626-0 | 17.11
06.020.0626-A | 15.96
06.020.0627-0 | 18.14
06.020.0627-A | 16.9
06.020.0628-0 | 18.79
06.020.0628-A | 17.53
06.020.0629-0 | 20.93
06.020.0629-A | 19.49
06.020.0630-0 | 22.84
06.020.0630-A | 21.25
06.020.0631-0 | 23.43
06.020.0631-A | 21.76
06.020.0632-0 | 25.54
06.020.0632-A | 23.74
06.020.0636-0 | 16.42
06.020.0636-A | 15.32
06.020.0637-0 | 18.14
06.020.0637-A | 16.9
06.020.0638-0 | 19.43
06.020.0638-A | 18.08
06.020.0639-0 | 20.08
06.020.0639-A | 18.71
06.020.0640-0 | 22.75
06.020.0640-A | 21.16
06.020.0641-0 | 24.89
06.020.0641-A | 23.14
06.020.0642-0 | 26.38
06.020.0642-A | 24.5
06.020.0643-0 | 28.17
06.020.0643-A | 26.15
06.020.0645-0 | 30.74
06.020.0645-A | 28.51
06.020.0647-0 | 67.38
06.020.0647-A | 60.84
06.020.0649-0 | 69.95
06.020.0649-A | 63.21
06.020.0655-0 | 35.72
06.020.0655-A | 32.5
06.020.0656-0 | 39.32
06.020.0656-A | 35.81
06.020.0657-0 | 42.16
06.020.0657-A | 38.41
06.020.0658-0 | 44.15
06.020.0658-A | 40.24
06.020.0659-0 | 61.49
06.020.0659-A | 55.54
06.020.0661-0 | 70.18
06.020.0661-A | 63.43
06.020.0663-0 | 73.64
06.020.0663-A | 66.61
06.020.0665-0 | 77.1
06.020.0665-A | 69.79
06.020.0667-0 | 85.03
06.020.0667-A | 76.98
06.020.0669-0 | 92.96
06.020.0669-A | 84.17
06.020.0670-0 | 107.68
06.020.0670-A | 97.56
06.020.0675-0 | 44.36
06.020.0675-A | 40.41
06.020.0676-0 | 47.88
06.020.0676-A | 43.62
06.020.0677-0 | 51.83
06.020.0677-A | 47.23
06.020.0678-0 | 59.12
06.020.0678-A | 53.85
06.020.0679-0 | 73.67
06.020.0679-A | 66.66
06.020.0681-0 | 84.78
06.020.0681-A | 76.76
06.020.0683-0 | 90.66
06.020.0683-A | 82.15
06.020.0685-0 | 108.71
06.020.0685-A | 98.5
06.020.0687-0 | 113.23
06.020.0687-A | 102.65
06.020.0689-0 | 132.25
06.020.0689-A | 119.74
06.020.0690-0 | 143.1
06.020.0690-A | 129.69
06.020.0691-0 | 167.16
06.020.0691-A | 151.18
06.020.0692-0 | 178.47
06.020.0692-A | 161.55
06.020.0694-0 | 235.63
06.020.0694-A | 213.28
06.020.0696-0 | 291.62
06.020.0696-A | 263.98
06.020.0700-0 | 59.67
06.020.0700-A | 55.3
06.020.0702-0 | 106.82
06.020.0702-A | 96.76
06.020.0704-0 | 114.65
06.020.0704-A | 103.95
06.020.0706-0 | 130.73
06.020.0706-A | 118.57
06.020.0708-0 | 136.76
06.020.0708-A | 124.1
06.020.0710-0 | 159.19
06.020.0710-A | 144.28
06.020.0711-0 | 173.66
06.020.0711-A | 157.54
06.020.0714-0 | 216.89
06.020.0714-A | 196.55
06.020.0715-0 | 252.45
06.020.0715-A | 228.8
06.020.0716-0 | 255.47
06.020.0716-A | 231.56
06.020.0717-0 | 278.63
06.020.0717-A | 252.62
06.020.0718-0 | 342.28
06.020.0718-A | 310.42
06.020.0720-0 | 298.02
06.020.0720-A | 270.55
06.020.0721-0 | 325.71
06.020.0721-A | 295.76
06.020.0722-0 | 401.13
06.020.0722-A | 364.35
06.020.0725-0 | 9.09
06.020.0725-A | 7.94
06.020.0726-0 | 16.92
06.020.0726-A | 14.78
06.020.0727-0 | 20.74
06.020.0727-A | 18.16
06.020.0735-0 | 118.89
06.020.0735-A | 106.94
06.020.0736-0 | 145.48
06.020.0736-A | 131.32
06.020.0737-0 | 170.23
06.020.0737-A | 154.06
06.020.0738-0 | 199.07
06.020.0738-A | 180.34
06.020.0739-0 | 224.51
06.020.0739-A | 203.71
06.020.0740-0 | 254.22
06.020.0740-A | 230.75
06.020.0741-0 | 279.81
06.020.0741-A | 254.26
06.020.0742-0 | 306.79
06.020.0742-A | 278.93
06.020.0745-0 | 137.71
06.020.0745-A | 124.24
06.020.0746-0 | 170.7
06.020.0746-A | 154.5
06.020.0747-0 | 201.66
06.020.0747-A | 182.94
06.020.0748-0 | 236.69
06.020.0748-A | 214.92
06.020.0749-0 | 268.65
06.020.0749-A | 244.28
06.020.0750-0 | 304.57
06.020.0750-A | 277.03
06.020.0751-0 | 336.53
06.020.0751-A | 306.39
06.020.0752-0 | 369.81
06.020.0752-A | 336.85
06.020.0754-0 | 440.64
06.020.0754-A | 402.4
06.020.0756-0 | 531.5
06.020.0756-A | 484.68
06.020.0758-0 | 611.17
06.020.0758-A | 557.27
06.020.0760-0 | 327.66
06.020.0760-A | 297.32
06.020.0761-0 | 370.65
06.020.0761-A | 336.85
06.020.0762-0 | 418.99
06.020.0762-A | 380.94
06.020.0763-0 | 461.98
06.020.0763-A | 420.47
06.020.0764-0 | 510.55
06.020.0764-A | 464.77
06.020.0766-0 | 625.63
06.020.0766-A | 570.22
06.020.0768-0 | 711.43
06.020.0768-A | 649.19
06.020.0770-0 | 807.82
06.020.0770-A | 737.47
06.020.0772-0 | 897.63
06.020.0772-A | 819.86
06.020.0774-0 | 1003.69
06.020.0774-A | 916.66
06.020.0775-0 | 1179.52
06.020.0775-A | 1078.15
06.020.0780-0 | 496.83
06.020.0780-A | 452.14
06.020.0781-0 | 576.39
06.020.0781-A | 524.75
06.020.0782-0 | 653.72
06.020.0782-A | 595.33
06.020.0783-0 | 730.16
06.020.0783-A | 665.25
06.020.0784-0 | 804.2
06.020.0784-A | 732.97
06.020.0786-0 | 977.59
06.020.0786-A | 891.71
06.020.0788-0 | 1121.13
06.020.0788-A | 1023.33
06.020.0790-0 | 1290.98
06.020.0790-A | 1178.45
06.020.0792-0 | 1432.23
06.020.0792-A | 1307.98
06.020.0794-0 | 1611.43
06.020.0794-A | 1471.19
06.020.0795-0 | 1898.5
06.020.0795-A | 1734.45
06.020.0796-0 | 2066.18
06.020.0796-A | 1887.35
06.020.0797-0 | 2350.99
06.020.0797-A | 2148.53
06.020.0798-0 | 3101.9
06.020.0798-A | 2835.79
06.020.0799-0 | 3850.45
06.020.0799-A | 3520.91
06.020.0800-0 | 1141.06
06.020.0800-A | 1036.95
06.020.0801-0 | 1385.33
06.020.0801-A | 1259.8
06.020.0802-0 | 1576.76
06.020.0802-A | 1435.35
06.020.0803-0 | 1805.61
06.020.0803-A | 1643.94
06.020.0804-0 | 1993.99
06.020.0804-A | 1816.7
06.020.0805-0 | 2226.69
06.020.0805-A | 2028.75
06.020.0806-0 | 2609.53
06.020.0806-A | 2379.83
06.020.0807-0 | 3253.75
06.020.0807-A | 2967.63
06.020.0808-0 | 3796.59
06.020.0808-A | 3462.71
06.020.0809-0 | 3893.82
06.020.0809-A | 3551.87
06.020.0810-0 | 4319.62
06.020.0810-A | 3940.49
06.020.0811-0 | 5394.11
06.020.0811-A | 4921.07
06.020.0812-0 | 4923.86
06.020.0812-A | 4496.37
06.020.0813-0 | 5463.51
06.020.0813-A | 4989.38
06.020.0814-0 | 6825.17
06.020.0814-A | 6233.31
06.020.0815-0 | 62.39
06.020.0815-A | 56.67
06.020.0816-0 | 83.17
06.020.0816-A | 75.54
06.020.0817-0 | 103.98
06.020.0817-A | 94.44
06.020.0818-0 | 124.74
06.020.0818-A | 113.3
06.020.0819-0 | 166.45
06.020.0819-A | 151.18
06.020.0820-0 | 187.28
06.020.0820-A | 170.1
06.020.0821-0 | 207.75
06.020.0821-A | 188.7
06.020.0822-0 | 249.11
06.020.0822-A | 226.25
06.020.0823-0 | 291.23
06.020.0823-A | 264.52
06.020.0824-0 | 72.06
06.020.0824-A | 65.54
06.020.0825-0 | 96.05
06.020.0825-A | 87.36
06.020.0826-0 | 120.08
06.020.0826-A | 109.23
06.020.0827-0 | 144.06
06.020.0827-A | 131.04
06.020.0828-0 | 168.23
06.020.0828-A | 153.02
06.020.0829-0 | 192.21
06.020.0829-A | 174.83
06.020.0830-0 | 216.24
06.020.0830-A | 196.69
06.020.0831-0 | 239.96
06.020.0831-A | 218.27
06.020.0832-0 | 288.29
06.020.0832-A | 262.22
06.020.0833-0 | 336.3
06.020.0833-A | 305.89
06.020.0835-0 | 384.35
06.020.0835-A | 349.59
06.020.0840-0 | 176.97
06.020.0840-A | 161.34
06.020.0841-0 | 206.61
06.020.0841-A | 188.36
06.020.0842-0 | 236.09
06.020.0842-A | 215.24
06.020.0843-0 | 265.63
06.020.0843-A | 242.17
06.020.0844-0 | 295.12
06.020.0844-A | 269.06
06.020.0846-0 | 354.12
06.020.0846-A | 322.85
06.020.0848-0 | 412.82
06.020.0848-A | 376.37
06.020.0850-0 | 472.11
06.020.0850-A | 430.42
06.020.0852-0 | 531.07
06.020.0852-A | 484.17
06.020.0853-0 | 590.87
06.020.0853-A | 538.74
06.020.0854-0 | 708.21
06.020.0854-A | 645.67
06.020.0856-0 | 265.47
06.020.0856-A | 242.15
06.020.0857-0 | 310.01
06.020.0857-A | 282.78
06.020.0858-0 | 354.22
06.020.0858-A | 323.11
06.020.0859-0 | 398.48
06.020.0859-A | 363.48
06.020.0860-0 | 442.75
06.020.0860-A | 403.86
06.020.0862-0 | 531.25
06.020.0862-A | 484.59
06.020.0864-0 | 619.73
06.020.0864-A | 565.29
06.020.0866-0 | 708.23
06.020.0866-A | 646.03
06.020.0868-0 | 796.72
06.020.0868-A | 726.74
06.020.0870-0 | 885.48
06.020.0870-A | 807.7
06.020.0871-0 | 1062.47
06.020.0871-A | 969.15
06.020.0872-0 | 1150.98
06.020.0872-A | 1049.89
06.020.0873-0 | 1327.98
06.020.0873-A | 1211.34
06.020.0875-0 | 1770.71
06.020.0875-A | 1615.18
06.020.0876-0 | 2213.46
06.020.0876-A | 2019.05
06.020.0880-0 | 563.55
06.020.0880-A | 514.58
06.020.0882-0 | 676.2
06.020.0882-A | 617.44
06.020.0884-0 | 788.82
06.020.0884-A | 720.28
06.020.0886-0 | 901.47
06.020.0886-A | 823.14
06.020.0888-0 | 1014.11
06.020.0888-A | 925.99
06.020.0890-0 | 1127.11
06.020.0890-A | 1029.18
06.020.0891-0 | 1352.39
06.020.0891-A | 1234.89
06.020.0893-0 | 1690.34
06.020.0893-A | 1543.47
06.020.0894-0 | 1972.27
06.020.0894-A | 1800.9
06.020.0895-0 | 2028.6
06.020.0895-A | 1852.34
06.020.0896-0 | 2253.87
06.020.0896-A | 2058.04
06.020.0897-0 | 2817.42
06.020.0897-A | 2572.62
06.020.0900-0 | 2549.31
06.020.0900-A | 2329.6
06.020.0901-0 | 2832.42
06.020.0901-A | 2588.32
06.020.0902-0 | 3540.68
06.020.0902-A | 3235.54
06.020.0905-0 | 161.62
06.020.0905-A | 150.43
06.020.0906-0 | 170.05
06.020.0906-A | 158.31
06.020.0908-0 | 133.93
06.020.0908-A | 123.88
06.020.0910-0 | 120.03
06.020.0910-A | 110.58
06.020.0915-0 | 123.05
06.020.0915-A | 111.04
06.020.0916-0 | 152.37
06.020.0916-A | 137.96
06.020.0917-0 | 189.38
06.020.0917-A | 171.5
06.020.0918-0 | 260.85
06.020.0918-A | 237.11
06.020.0919-0 | 302.39
06.020.0919-A | 274.94
06.020.0920-0 | 351.18
06.020.0920-A | 319.06
06.020.0921-0 | 504.72
06.020.0921-A | 460.01
06.020.0922-0 | 555.26
06.020.0922-A | 506.31
06.020.0924-0 | 659.2
06.020.0924-A | 601.46
06.020.0926-0 | 1233.26
06.020.0926-A | 1125.72
06.020.0928-0 | 1457.66
06.020.0928-A | 1334.03
06.020.0930-0 | 1631.59
06.020.0930-A | 1492.87
06.020.0932-0 | 2350.72
06.020.0932-A | 2151.56
06.020.0933-0 | 2806.41
06.020.0933-A | 2568.1
06.020.0934-0 | 3044.25
06.020.0934-A | 2785.06
06.020.0935-0 | 4477.46
06.020.0935-A | 4097.86
06.020.0937-0 | 5946.52
06.020.0937-A | 5441.56
06.020.0938-0 | 7432.84
06.020.0938-A | 6800.43
06.020.9999-0 | 4878
06.020.9999-A | 4444
06.021.0010-0 | 176.66
06.021.0010-A | 159.05
06.021.0011-0 | 227.3
06.021.0011-A | 204.68
06.021.0012-0 | 262.5
06.021.0012-A | 236.14
06.021.0013-0 | 319.25
06.021.0013-A | 287.16
06.021.0014-0 | 425.86
06.021.0014-A | 383.63
06.021.0015-0 | 498.2
06.021.0015-A | 448.73
06.021.0016-0 | 610.2
06.021.0016-A | 550.57
06.021.0017-0 | 590.27
06.021.0017-A | 532.94
06.021.0018-0 | 787.78
06.021.0018-A | 712.59
06.021.0019-0 | 919.95
06.021.0019-A | 831.56
06.021.0020-0 | 1198.31
06.021.0020-A | 1085.16
06.021.0021-0 | 1349.91
06.021.0021-A | 1222.66
06.021.0025-0 | 392.97
06.021.0025-A | 351.69
06.021.0026-0 | 506.19
06.021.0026-A | 453.15
06.021.0027-0 | 685.09
06.021.0027-A | 614.62
06.021.0028-0 | 831.47
06.021.0028-A | 745.84
06.021.0029-0 | 1170.16
06.021.0029-A | 1052.55
06.021.0030-0 | 1363.24
06.021.0030-A | 1225.9
06.021.0031-0 | 1794.52
06.021.0031-A | 1618.53
06.021.0032-0 | 1966.75
06.021.0032-A | 1774.28
06.021.0033-0 | 2309.69
06.021.0033-A | 2083.79
06.021.0034-0 | 3021.18
06.021.0034-A | 2730.87
06.021.0035-0 | 4070.31
06.021.0035-A | 3687.41
06.021.0036-0 | 4604.71
06.021.0036-A | 4172.46
06.021.0040-0 | 4204.19
06.021.0040-A | 3819.6
06.021.0041-0 | 10011.39
06.021.0041-A | 9173.11
06.021.9999-0 | 4751
06.021.9999-A | 4278
06.022.0010-0 | 39.81
06.022.0010-A | 38.4
06.022.9999-0 | 5122
06.022.9999-A | 4940
06.030.9999-0 | 20832
06.030.9999-A | 20832
06.031.9999-0 | 4433
06.031.9999-A | 4433
06.032.9999-0 | 9797
06.032.9999-A | 9797
06.033.9999-0 | 16053
06.033.9999-A | 16053
06.034.9999-0 | 4969
06.034.9999-A | 4969
06.040.9999-0 | 8362
06.040.9999-A | 8362
06.042.9999-0 | 18599
06.042.9999-A | 18165
06.043.9999-0 | 15826
06.043.9999-A | 15606
06.061.0105-0 | 27.73
06.061.0105-A | 25.47
06.061.0110-0 | 36.27
06.061.0110-A | 33.44
06.061.0115-0 | 46.83
06.061.0115-A | 43.71
06.061.0120-0 | 149.76
06.061.0120-A | 145.51
06.061.0150-0 | 19.06
06.061.0150-A | 17.93
06.061.0155-0 | 24.88
06.061.0155-A | 23.47
06.061.0160-0 | 47.58
06.061.0160-A | 45.47
06.061.0165-0 | 116.87
06.061.0165-A | 114.04
06.061.0170-0 | 33.55
06.061.0170-A | 31.01
06.061.0171-0 | 39.65
06.061.0171-A | 36.4
06.061.0172-0 | 54.09
06.061.0172-A | 50.56
06.061.0173-0 | 47.96
06.061.0173-A | 44.01
06.061.0174-0 | 52.15
06.061.0174-A | 47.92
06.061.0176-0 | 60.2
06.061.0176-A | 55.55
06.061.0177-0 | 65.38
06.061.0177-A | 60.43
06.061.9999-0 | 4343
06.061.9999-A | 4074
06.062.0001-0 | 20691.09
06.062.0001-A | 18710.3
06.062.0002-0 | 34140.29
06.062.0002-A | 30872
06.062.9999-0 | 7730
06.062.9999-A | 6966
06.063.0012-0 | 174
06.063.0012-A | 174
06.063.0013-0 | 230
06.063.0013-A | 230
06.063.0014-0 | 320
06.063.0014-A | 320
06.063.0015-0 | 425
06.063.0015-A | 425
06.063.0016-0 | 467
06.063.0016-A | 467
06.063.0017-0 | 590
06.063.0017-A | 590
06.063.0018-0 | 710
06.063.0018-A | 710
06.063.0019-0 | 1050
06.063.0019-A | 1050
06.063.0021-0 | 1620
06.063.0021-A | 1620
06.063.0023-0 | 3350
06.063.0023-A | 3350
06.063.9999-0 | 3330
06.063.9999-A | 3330
06.064.9999-0 | 7031
06.064.9999-A | 6370
06.065.9999-0 | 6346
06.065.9999-A | 6278
06.066.9999-0 | 5326
06.066.9999-A | 4996
06.068.9999-0 | 3198
06.068.9999-A | 2913
06.069.0005-0 | 10.02
06.069.0005-A | 9.14
06.069.0006-0 | 15.33
06.069.0006-A | 14.2
06.069.0008-0 | 10.99
06.069.0008-A | 10.11
06.069.0009-0 | 17.27
06.069.0009-A | 16.14
06.069.0010-0 | 11.65
06.069.0010-A | 10.77
06.069.0015-0 | 18.61
06.069.0015-A | 17.47
06.069.0020-0 | 13.64
06.069.0020-A | 12.76
06.069.0025-0 | 22.59
06.069.0025-A | 21.45
06.069.0030-0 | 16.58
06.069.0030-A | 15.7
06.069.0035-0 | 28.47
06.069.0035-A | 27.33
06.069.0040-0 | 18.16
06.069.0040-A | 17.28
06.069.0045-0 | 31.63
06.069.0045-A | 30.49
06.069.0050-0 | 23.4
06.069.0050-A | 22.52
06.069.0055-0 | 42.11
06.069.0055-A | 40.97
06.069.0100-0 | 11.82
06.069.0100-A | 10.94
06.069.0101-0 | 18.93
06.069.0101-A | 17.8
06.069.0105-0 | 12.94
06.069.0105-A | 12.06
06.069.0106-0 | 21.17
06.069.0106-A | 20.04
06.069.0110-0 | 14.55
06.069.0110-A | 13.67
06.069.0115-0 | 24.41
06.069.0115-A | 23.27
06.069.0120-0 | 17.14
06.069.0120-A | 16.26
06.069.0125-0 | 29.59
06.069.0125-A | 28.45
06.069.0130-0 | 23.13
06.069.0130-A | 22.25
06.069.0135-0 | 41.57
06.069.0135-A | 40.43
06.069.0140-0 | 29.46
06.069.0140-A | 28.58
06.069.0145-0 | 54.23
06.069.0145-A | 53.09
06.069.0150-0 | 39.3
06.069.0150-A | 38.42
06.069.0155-0 | 73.91
06.069.0155-A | 72.77
06.069.0160-0 | 70.15
06.069.0160-A | 69.27
06.069.0165-0 | 135.61
06.069.0165-A | 134.47
06.069.9999-0 | 3798
06.069.9999-A | 3567
06.070.9999-0 | 5033
06.070.9999-A | 4571
06.072.0001-0 | 402.93
06.072.0001-A | 377.24
06.072.0003-0 | 484.66
06.072.0003-A | 457.44
06.072.9999-0 | 5315
06.072.9999-A | 5135
06.075.0010-0 | 507.75
06.075.0010-A | 482.44
06.075.0012-0 | 582.75
06.075.0012-A | 555.53
06.075.9999-0 | 4581
06.075.9999-A | 4460
06.076.0005-0 | 441.64
06.076.0005-A | 415.95
06.076.0010-0 | 552.2
06.076.0010-A | 524.98
06.076.0015-0 | 448.03
06.076.0015-A | 427.7
06.076.0020-0 | 179.98
06.076.0020-A | 171.99
06.076.0025-0 | 156.1
06.076.0025-A | 149.95
06.076.9999-0 | 5136
06.076.9999-A | 4955
06.077.0005-0 | 539.73
06.077.0005-A | 514.04
06.077.0010-0 | 650.29
06.077.0010-A | 623.07
06.077.0015-0 | 546.12
06.077.0015-A | 525.79
06.077.0020-0 | 209.41
06.077.0020-A | 201.42
06.077.0025-0 | 178.66
06.077.0025-A | 172.51
06.077.9999-0 | 4592
06.077.9999-A | 4453
06.081.0010-0 | 80.3
06.081.0010-A | 75.24
06.081.9999-0 | 4942
06.081.9999-A | 4601
06.082.0010-0 | 20.42
06.082.0010-A | 18.36
06.082.0015-0 | 27.39
06.082.0015-A | 24.82
06.082.0020-0 | 31.42
06.082.0020-A | 28.36
06.082.0050-0 | 12.19
06.082.0050-A | 11.21
06.082.0053-0 | 14.83
06.082.0053-A | 13.85
06.082.0055-0 | 15.03
06.082.0055-A | 14.05
06.082.0070-0 | 13.19
06.082.0070-A | 12.41
06.082.0075-0 | 13.26
06.082.0075-A | 12.47
06.082.9999-0 | 6040
06.082.9999-A | 5525
06.084.0005-0 | 101.14
06.084.0005-A | 96.25
06.084.9999-0 | 5480
06.084.9999-A | 5203
06.085.0010-0 | 9.34
06.085.0010-A | 8.36
06.085.0015-0 | 67.54
06.085.0015-A | 61.67
06.085.0020-0 | 114.91
06.085.0020-A | 110.02
06.085.0025-0 | 125.1
06.085.0025-A | 119.23
06.085.0030-0 | 111.36
06.085.0030-A | 106.47
06.085.0035-0 | 365.39
06.085.0035-A | 360.5
06.085.0040-0 | 115.71
06.085.0040-A | 111.8
06.085.0045-0 | 145.11
06.085.0045-A | 137.28
06.085.0050-1 | 203.23
06.085.0050-B | 197.99
06.085.0055-0 | 137.26
06.085.0055-A | 129.43
06.085.0058-0 | 304.54
06.085.0058-A | 271.45
06.085.0060-0 | 120.94
06.085.0060-A | 115.07
06.085.0065-0 | 117.43
06.085.0065-A | 112.54
06.085.0070-0 | 140.23
06.085.0070-A | 132.4
06.085.0072-0 | 136.96
06.085.0072-A | 129.13
06.085.0074-0 | 136.96
06.085.0074-A | 129.13
06.085.9999-0 | 4500
06.085.9999-A | 4240
06.086.0010-0 | 292.9
06.086.0010-A | 278.12
06.086.9999-0 | 3324
06.086.9999-A | 3160
06.087.0010-0 | 711.56
06.087.0010-A | 664.59
06.087.9999-0 | 4729
06.087.9999-A | 4437
06.088.0010-0 | 87.42
06.088.0010-A | 83.51
06.088.9999-0 | 5029
06.088.9999-A | 4812
06.090.0010-0 | 4.85
06.090.0010-A | 4.2
06.090.9999-0 | 7983
06.090.9999-A | 6920
06.095.0010-0 | 14.64
06.095.0010-A | 13.6
06.095.0013-0 | 18.87
06.095.0013-A | 17.77
06.095.0015-0 | 21.83
06.095.0015-A | 20.67
06.095.0018-0 | 28.19
06.095.0018-A | 26.9
06.095.0020-0 | 34.96
06.095.0020-A | 33.53
06.095.0022-0 | 42.93
06.095.0022-A | 41.38
06.095.0025-0 | 20.53
06.095.0025-A | 19.37
06.095.0028-0 | 29.05
06.095.0028-A | 27.76
06.095.0030-0 | 37.41
06.095.0030-A | 35.98
06.095.9999-0 | 1139
06.095.9999-A | 1076
06.100.0010-0 | 7.4
06.100.0010-A | 7.26
06.100.0011-0 | 10.57
06.100.0011-A | 10.43
06.100.0012-0 | 13.4
06.100.0012-A | 13.3
06.100.0020-0 | 11.27
06.100.0020-A | 11.04
06.100.0030-0 | 17.95
06.100.0030-A | 17.25
06.100.0040-0 | 16.52
06.100.0040-A | 15.59
06.100.0050-0 | 16.52
06.100.0050-A | 15.59
06.100.0056-0 | 5.12
06.100.0056-A | 4.89
06.100.0058-0 | 6.65
06.100.0058-A | 6.37
06.100.0060-0 | 8.91
06.100.0060-A | 8.61
06.100.0062-0 | 11.32
06.100.0062-A | 11
06.100.0064-0 | 18.6
06.100.0064-A | 18.25
06.100.0068-0 | 3.83
06.100.0068-A | 3.62
06.100.0079-0 | 24.59
06.100.0079-A | 24.1
06.100.0080-0 | 27.45
06.100.0080-A | 26.71
06.100.0082-0 | 32.55
06.100.0082-A | 31.79
06.100.0085-0 | 33.99
06.100.0085-A | 33.21
06.100.0087-0 | 39.62
06.100.0087-A | 38.82
06.100.0090-0 | 43.67
06.100.0090-A | 42.85
06.100.0092-0 | 40.68
06.100.0092-A | 39.84
06.100.0095-0 | 53.64
06.100.0095-A | 52.74
06.100.0100-0 | 63.46
06.100.0100-A | 62.5
06.100.0105-0 | 79.37
06.100.0105-A | 78.38
06.100.0110-0 | 110.93
06.100.0110-A | 109.89
06.100.0115-0 | 142.63
06.100.0115-A | 141.53
06.100.0130-0 | 27.11
06.100.0130-A | 25.97
06.100.0132-0 | 31.28
06.100.0132-A | 30.11
06.100.0134-0 | 38
06.100.0134-A | 36.73
06.100.0136-0 | 42.16
06.100.0136-A | 40.85
06.100.0138-0 | 50.44
06.100.0138-A | 49.09
06.100.0140-0 | 57.87
06.100.0140-A | 56.46
06.100.0142-0 | 74.67
06.100.0142-A | 73.2
06.100.0144-0 | 93.87
06.100.0144-A | 92.37
06.100.0148-0 | 31.39
06.100.0148-A | 30.62
06.100.0150-0 | 38.96
06.100.0150-A | 37.79
06.100.0155-0 | 29.32
06.100.0155-A | 28.15
06.100.0160-0 | 32.81
06.100.0160-A | 31.63
06.100.0165-0 | 46
06.100.0165-A | 43.65
06.100.0170-0 | 57.64
06.100.0170-A | 55.3
06.100.0175-0 | 44.13
06.100.0175-A | 42.95
06.100.0180-0 | 64.9
06.100.0180-A | 62.55
06.100.0185-0 | 58.38
06.100.0185-A | 55.25
06.100.0187-0 | 54.13
06.100.0187-A | 52.86
06.100.0190-0 | 53.12
06.100.0190-A | 50.1
06.100.9999-0 | 1238
06.100.9999-A | 1202
06.101.0001-0 | 44.02
06.101.0001-A | 43.73
06.101.9999-0 | 1790
06.101.9999-A | 1777
06.102.0010-0 | 164.37
06.102.0010-A | 148.97
06.102.9999-0 | 1657
06.102.9999-A | 1475
06.103.0010-0 | 389.3
06.103.0010-A | 389.3
06.103.0015-0 | 457.39
06.103.0015-A | 457.39
06.103.0020-0 | 506.54
06.103.0020-A | 506.54
06.103.0025-0 | 563.18
06.103.0025-A | 563.18
06.103.0030-0 | 616.16
06.103.0030-A | 616.16
06.103.0035-0 | 670.72
06.103.0035-A | 670.72
06.103.0040-0 | 733.25
06.103.0040-A | 733.25
06.103.0045-0 | 790.05
06.103.0045-A | 790.05
06.103.0050-0 | 844.62
06.103.0050-A | 844.62
06.103.0055-0 | 899.67
06.103.0055-A | 899.67
06.103.0080-0 | 500.67
06.103.0080-A | 500.67
06.103.0085-0 | 551.89
06.103.0085-A | 551.89
06.103.0090-0 | 610.28
06.103.0090-A | 610.28
06.103.0095-0 | 665.32
06.103.0095-A | 665.32
06.103.0100-0 | 718.13
06.103.0100-A | 718.13
06.103.0105-0 | 780.34
06.103.0105-A | 780.34
06.103.0110-0 | 840.8
06.103.0110-A | 840.8
06.103.0115-0 | 899.67
06.103.0115-A | 899.67
06.103.0120-0 | 954.23
06.103.0120-A | 954.23
06.103.0125-0 | 1016.75
06.103.0125-A | 1016.75
06.103.0150-0 | 47.76
06.103.0150-A | 47.76
06.103.9999-0 | 1388
06.103.9999-A | 1388
06.105.9999-0 | 7876
06.105.9999-A | 7124
06.106.0011-0 | 1219.48
06.106.0011-A | 1106.64
06.106.0012-0 | 1373.62
06.106.0012-A | 1248.93
06.106.0014-0 | 1652.28
06.106.0014-A | 1504.13
06.106.9999-0 | 7461
06.106.9999-A | 6768
06.107.9999-0 | 6083
06.107.9999-A | 5404
06.108.0005-0 | 1262.97
06.108.0005-A | 1145.47
06.108.0006-0 | 1515.55
06.108.0006-A | 1374.55
06.108.0007-0 | 1894.46
06.108.0007-A | 1718.22
06.108.0008-0 | 2525.95
06.108.0008-A | 2290.95
06.108.0009-0 | 3157.44
06.108.0009-A | 2863.7
06.108.9999-0 | 4951
06.108.9999-A | 4474
06.110.0001-0 | 1115.7
06.110.0001-A | 988.37
06.110.9999-0 | 5742
06.110.9999-A | 5095
06.115.0001-0 | 299.06
06.115.0001-A | 265.74
06.115.9999-0 | 4916
06.115.9999-A | 4381
06.200.0030-0 | 154.73
06.200.0030-A | 154.73
06.200.0033-0 | 164.46
06.200.0033-A | 164.46
06.200.0035-0 | 191.7
06.200.0035-A | 191.7
06.200.0051-0 | 209.96
06.200.0051-A | 209.96
06.200.0052-0 | 225.09
06.200.0052-A | 225.09
06.200.0053-0 | 290.61
06.200.0053-A | 290.61
06.200.0054-0 | 373.91
06.200.0054-A | 373.91
06.200.0055-0 | 487.53
06.200.0055-A | 487.53
06.200.0056-0 | 560.56
06.200.0056-A | 560.56
06.200.0057-0 | 693.12
06.200.0057-A | 693.12
06.200.0058-0 | 781.65
06.200.0058-A | 781.65
06.200.0059-0 | 958.36
06.200.0059-A | 958.36
06.200.0060-0 | 1060.77
06.200.0060-A | 1060.77
06.200.0062-0 | 1443.23
06.200.0062-A | 1443.23
06.200.0064-0 | 2011.77
06.200.0064-A | 2011.77
06.200.0065-0 | 2456.31
06.200.0065-A | 2456.31
06.200.0066-0 | 2879.58
06.200.0066-A | 2879.58
06.200.0067-0 | 3303.27
06.200.0067-A | 3303.27
06.200.0068-0 | 4481.28
06.200.0068-A | 4481.28
06.200.0071-0 | 266.45
06.200.0071-A | 266.45
06.200.0072-0 | 335.72
06.200.0072-A | 335.72
06.200.0073-0 | 410.43
06.200.0073-A | 410.43
06.200.0074-0 | 497.27
06.200.0074-A | 497.27
06.200.0075-0 | 590.65
06.200.0075-A | 590.65
06.200.0076-0 | 669.72
06.200.0076-A | 669.72
06.200.0077-0 | 854.85
06.200.0077-A | 854.85
06.200.0078-0 | 906.39
06.200.0078-A | 906.39
06.200.0080-0 | 1227.21
06.200.0080-A | 1227.21
06.200.0081-0 | 1707.22
06.200.0081-A | 1707.22
06.200.0083-0 | 2101.69
06.200.0083-A | 2101.69
06.200.0084-0 | 2450.14
06.200.0084-A | 2450.14
06.200.0085-0 | 2816.82
06.200.0085-A | 2816.82
06.200.0086-0 | 3828.74
06.200.0086-A | 3828.74
06.200.0090-0 | 237.34
06.200.0090-A | 237.34
06.200.0092-0 | 255.11
06.200.0092-A | 255.11
06.200.0093-0 | 296.91
06.200.0093-A | 296.91
06.200.0094-0 | 378.7
06.200.0094-A | 378.7
06.200.0095-0 | 500.21
06.200.0095-A | 500.21
06.200.0096-0 | 572.88
06.200.0096-A | 572.88
06.200.0097-0 | 707.88
06.200.0097-A | 707.88
06.200.0098-0 | 792.11
06.200.0098-A | 792.11
06.200.0099-0 | 980.15
06.200.0099-A | 980.15
06.200.0100-0 | 1089.69
06.200.0100-A | 1089.69
06.200.0102-0 | 1474.71
06.200.0102-A | 1474.71
06.200.0104-0 | 2088.35
06.200.0104-A | 2088.35
06.200.0105-0 | 2546.79
06.200.0105-A | 2546.79
06.200.0106-0 | 2956.24
06.200.0106-A | 2956.24
06.200.0107-0 | 3404.13
06.200.0107-A | 3404.13
06.200.0108-0 | 3924.71
06.200.0108-A | 3924.71
06.200.9999-0 | 6982
06.200.9999-A | 6982
06.201.0051-0 | 976.93
06.201.0051-A | 976.93
06.201.0052-0 | 1084.81
06.201.0052-A | 1084.81
06.201.0053-0 | 1325.58
06.201.0053-A | 1325.58
06.201.0054-0 | 1583.4
06.201.0054-A | 1583.4
06.201.0055-0 | 1862.06
06.201.0055-A | 1862.06
06.201.0056-0 | 2249.71
06.201.0056-A | 2249.71
06.201.0057-0 | 2530.15
06.201.0057-A | 2530.15
06.201.0058-0 | 2884.13
06.201.0058-A | 2884.13
06.201.0059-0 | 3535.62
06.201.0059-A | 3535.62
06.201.0060-0 | 3749.8
06.201.0060-A | 3749.8
06.201.0061-0 | 4608.43
06.201.0061-A | 4608.43
06.201.0062-0 | 10616.33
06.201.0062-A | 10616.33
06.201.0063-0 | 12976.85
06.201.0063-A | 12976.85
06.201.0064-0 | 17252.47
06.201.0064-A | 17252.47
06.201.0065-0 | 20438.69
06.201.0065-A | 20438.69
06.201.0066-0 | 27420.56
06.201.0066-A | 27420.56
06.201.0071-0 | 976.93
06.201.0071-A | 976.93
06.201.0072-0 | 1084.81
06.201.0072-A | 1084.81
06.201.0073-0 | 1325.58
06.201.0073-A | 1325.58
06.201.0074-0 | 1535.22
06.201.0074-A | 1535.22
06.201.0075-0 | 1913.58
06.201.0075-A | 1913.58
06.201.0076-0 | 2244.78
06.201.0076-A | 2244.78
06.201.0077-0 | 2581.26
06.201.0077-A | 2581.26
06.201.0078-0 | 3024.54
06.201.0078-A | 3024.54
06.201.0079-0 | 3773.45
06.201.0079-A | 3773.45
06.201.0080-0 | 4247.73
06.201.0080-A | 4247.73
06.201.0081-0 | 5528.03
06.201.0081-A | 5528.03
06.201.0082-0 | 10864.59
06.201.0082-A | 10864.59
06.201.0091-0 | 16969.05
06.201.0091-A | 16969.05
06.201.0092-0 | 24078.65
06.201.0092-A | 24078.65
06.201.0093-0 | 32194.6
06.201.0093-A | 32194.6
06.201.0094-0 | 18458.43
06.201.0094-A | 18458.43
06.201.0095-0 | 24078.65
06.201.0095-A | 24078.65
06.201.0096-0 | 34825.75
06.201.0096-A | 34825.75
06.201.0097-0 | 24434.53
06.201.0097-A | 24434.53
06.201.0098-0 | 30918.55
06.201.0098-A | 30918.55
06.201.0099-0 | 41225.26
06.201.0099-A | 41225.26
06.201.0100-0 | 36582.39
06.201.0100-A | 36582.39
06.201.0101-0 | 42291.32
06.201.0101-A | 42291.32
06.201.0102-0 | 53043.41
06.201.0102-A | 53043.41
06.201.0111-0 | 694.28
06.201.0111-A | 694.28
06.201.0112-0 | 756.93
06.201.0112-A | 756.93
06.201.0113-0 | 911.2
06.201.0113-A | 911.2
06.201.0114-0 | 1093.77
06.201.0114-A | 1093.77
06.201.0115-0 | 1280.43
06.201.0115-A | 1280.43
06.201.0116-0 | 1528.77
06.201.0116-A | 1528.77
06.201.0117-0 | 1697.71
06.201.0117-A | 1697.71
06.201.0118-0 | 1955.6
06.201.0118-A | 1955.6
06.201.0119-0 | 2346.69
06.201.0119-A | 2346.69
06.201.0120-0 | 2512.39
06.201.0120-A | 2512.39
06.201.0121-0 | 3115.52
06.201.0121-A | 3115.52
06.201.0122-0 | 7326.4
06.201.0122-A | 7326.4
06.201.0123-0 | 8726.3
06.201.0123-A | 8726.3
06.201.0124-0 | 11626.64
06.201.0124-A | 11626.64
06.201.0125-0 | 13543.28
06.201.0125-A | 13543.28
06.201.0126-0 | 17688.75
06.201.0126-A | 17688.75
06.201.0131-0 | 694.28
06.201.0131-A | 694.28
06.201.0132-0 | 756.93
06.201.0132-A | 756.93
06.201.0133-0 | 911.2
06.201.0133-A | 911.2
06.201.0134-0 | 1069.67
06.201.0134-A | 1069.67
06.201.0135-0 | 1307.93
06.201.0135-A | 1307.93
06.201.0136-0 | 1528.92
06.201.0136-A | 1528.92
06.201.0137-0 | 1723.25
06.201.0137-A | 1723.25
06.201.0138-0 | 2025.74
06.201.0138-A | 2025.74
06.201.0139-0 | 2466.11
06.201.0139-A | 2466.11
06.201.0140-0 | 2760.86
06.201.0140-A | 2760.86
06.201.0141-0 | 3639.22
06.201.0141-A | 3639.22
06.201.0142-0 | 7426.5
06.201.0142-A | 7426.5
06.201.0161-0 | 706.72
06.201.0161-A | 706.72
06.201.0162-0 | 772.78
06.201.0162-A | 772.78
06.201.0163-0 | 934.58
06.201.0163-A | 934.58
06.201.0164-0 | 1124.09
06.201.0164-A | 1124.09
06.201.0165-0 | 1324.88
06.201.0165-A | 1324.88
06.201.0166-0 | 1591.46
06.201.0166-A | 1591.46
06.201.0167-0 | 1776.2
06.201.0167-A | 1776.2
06.201.0168-0 | 2031.4
06.201.0168-A | 2031.4
06.201.0169-0 | 2451.83
06.201.0169-A | 2451.83
06.201.0170-0 | 2619.91
06.201.0170-A | 2619.91
06.201.0171-0 | 3229.24
06.201.0171-A | 3229.24
06.201.0172-0 | 7757.84
06.201.0172-A | 7757.84
06.201.0173-0 | 9266.16
06.201.0173-A | 9266.16
06.201.0174-0 | 12299.86
06.201.0174-A | 12299.86
06.201.0175-0 | 14378.33
06.201.0175-A | 14378.33
06.201.0176-0 | 18924.74
06.201.0176-A | 18924.74
06.201.0181-0 | 706.72
06.201.0181-A | 706.72
06.201.0182-0 | 772.78
06.201.0182-A | 772.78
06.201.0183-0 | 934.58
06.201.0183-A | 934.58
06.201.0184-0 | 1099.99
06.201.0184-A | 1099.99
06.201.0185-0 | 1350.66
06.201.0185-A | 1350.66
06.201.0186-0 | 1589.02
06.201.0186-A | 1589.02
06.201.0187-0 | 1801.75
06.201.0187-A | 1801.75
06.201.0188-0 | 2101.59
06.201.0188-A | 2101.59
06.201.0189-0 | 2571.27
06.201.0189-A | 2571.27
06.201.0190-0 | 2868.36
06.201.0190-A | 2868.36
06.201.0191-0 | 3921.49
06.201.0191-A | 3921.49
06.201.0192-0 | 7860.94
06.201.0192-A | 7860.94
06.201.0211-0 | 190.93
06.201.0211-A | 190.93
06.201.0212-0 | 198.4
06.201.0212-A | 198.4
06.201.0213-0 | 259.09
06.201.0213-A | 259.09
06.201.0214-0 | 337.32
06.201.0214-A | 337.32
06.201.0215-0 | 430.67
06.201.0215-A | 430.67
06.201.0216-0 | 531.73
06.201.0216-A | 531.73
06.201.0217-0 | 559.38
06.201.0217-A | 559.38
06.201.0218-0 | 647.67
06.201.0218-A | 647.67
06.201.0219-0 | 770.33
06.201.0219-A | 770.33
06.201.0220-0 | 860.89
06.201.0220-A | 860.89
06.201.0221-0 | 1132.67
06.201.0221-A | 1132.67
06.201.0222-0 | 2558.8
06.201.0222-A | 2558.8
06.201.0223-0 | 3086.34
06.201.0223-A | 3086.34
06.201.0224-0 | 3695.03
06.201.0224-A | 3695.03
06.201.0225-0 | 4342
06.201.0225-A | 4342
06.201.0226-0 | 5647.32
06.201.0226-A | 5647.32
06.201.0231-0 | 190.93
06.201.0231-A | 190.93
06.201.0232-0 | 198.4
06.201.0232-A | 198.4
06.201.0233-0 | 259.09
06.201.0233-A | 259.09
06.201.0234-0 | 337.32
06.201.0234-A | 337.32
06.201.0235-0 | 430.67
06.201.0235-A | 430.67
06.201.0236-0 | 531.76
06.201.0236-A | 531.76
06.201.0237-0 | 561.89
06.201.0237-A | 561.89
06.201.0238-0 | 647.67
06.201.0238-A | 647.67
06.201.0239-0 | 770.32
06.201.0239-A | 770.32
06.201.0240-0 | 860.93
06.201.0240-A | 860.93
06.201.0241-0 | 1477.14
06.201.0241-A | 1477.14
06.201.0242-0 | 2558.81
06.201.0242-A | 2558.81
06.201.0243-0 | 15225.55
06.201.0243-A | 15225.55
06.201.0244-0 | 16367.32
06.201.0244-A | 16367.32
06.201.0245-0 | 16790.73
06.201.0245-A | 16790.73
06.201.0246-0 | 16461.02
06.201.0246-A | 16461.02
06.201.0251-0 | 988.75
06.201.0251-A | 988.75
06.201.0252-0 | 1099.99
06.201.0252-A | 1099.99
06.201.0253-0 | 1343.03
06.201.0253-A | 1343.03
06.201.0254-0 | 1605.58
06.201.0254-A | 1605.58
06.201.0255-0 | 1892.53
06.201.0255-A | 1892.53
06.201.0256-0 | 2284.71
06.201.0256-A | 2284.71
06.201.0257-0 | 2586.77
06.201.0257-A | 2586.77
06.201.0258-0 | 2953.34
06.201.0258-A | 2953.34
06.201.0259-0 | 3613.02
06.201.0259-A | 3613.02
06.201.0260-0 | 3839.84
06.201.0260-A | 3839.84
06.201.0261-0 | 4711.42
06.201.0261-A | 4711.42
06.201.0262-0 | 10809.81
06.201.0262-A | 10809.81
06.201.0263-0 | 13240.93
06.201.0263-A | 13240.93
06.201.0264-0 | 17568.47
06.201.0264-A | 17568.47
06.201.0265-0 | 20934.88
06.201.0265-A | 20934.88
06.201.0266-0 | 27907.2
06.201.0266-A | 27907.2
06.201.0271-0 | 988.75
06.201.0271-A | 988.75
06.201.0272-0 | 1099.99
06.201.0272-A | 1099.99
06.201.0273-0 | 1343.03
06.201.0273-A | 1343.03
06.201.0274-0 | 1607.72
06.201.0274-A | 1607.72
06.201.0275-0 | 1944.05
06.201.0275-A | 1944.05
06.201.0276-0 | 2286.8
06.201.0276-A | 2286.8
06.201.0277-0 | 2637.86
06.201.0277-A | 2637.86
06.201.0278-0 | 3093.75
06.201.0278-A | 3093.75
06.201.0279-0 | 3850.84
06.201.0279-A | 3850.84
06.201.0280-0 | 4337.46
06.201.0280-A | 4337.46
06.201.0281-0 | 5546.73
06.201.0281-A | 5546.73
06.201.0282-0 | 11058.05
06.201.0282-A | 11058.05
06.201.0291-0 | 16907.53
06.201.0291-A | 16907.53
06.201.0292-0 | 21702.68
06.201.0292-A | 21702.68
06.201.0293-0 | 32796.78
06.201.0293-A | 32796.78
06.201.0294-0 | 18397.86
06.201.0294-A | 18397.86
06.201.0295-0 | 24009.18
06.201.0295-A | 24009.18
06.201.0296-0 | 34758.8
06.201.0296-A | 34758.8
06.201.0297-0 | 24364.59
06.201.0297-A | 24364.59
06.201.0298-0 | 30852.89
06.201.0298-A | 30852.89
06.201.0299-0 | 41161.79
06.201.0299-A | 41161.79
06.201.0300-0 | 36518.03
06.201.0300-A | 36518.03
06.201.0301-0 | 42231.33
06.201.0301-A | 42231.33
06.201.0302-0 | 52987.8
06.201.0302-A | 52987.8
06.201.0311-0 | 706.1
06.201.0311-A | 706.1
06.201.0312-0 | 772.1
06.201.0312-A | 772.1
06.201.0313-0 | 929.7
06.201.0313-A | 929.7
06.201.0314-0 | 1116.97
06.201.0314-A | 1116.97
06.201.0315-0 | 1312.59
06.201.0315-A | 1312.59
06.201.0316-0 | 1567.42
06.201.0316-A | 1567.42
06.201.0317-0 | 1755.3
06.201.0317-A | 1755.3
06.201.0318-0 | 2024.77
06.201.0318-A | 2024.77
06.201.0319-0 | 2425.1
06.201.0319-A | 2425.1
06.201.0320-0 | 2602.41
06.201.0320-A | 2602.41
06.201.0321-0 | 3218.51
06.201.0321-A | 3218.51
06.201.0322-0 | 7523.69
06.201.0322-A | 7523.69
06.201.0323-0 | 8990.39
06.201.0323-A | 8990.39
06.201.0324-0 | 11946.46
06.201.0324-A | 11946.46
06.201.0325-0 | 14039.47
06.201.0325-A | 14039.47
06.201.0326-0 | 18175.4
06.201.0326-A | 18175.4
06.201.0331-0 | 706.1
06.201.0331-A | 706.1
06.201.0332-0 | 772.1
06.201.0332-A | 772.1
06.201.0333-0 | 929.7
06.201.0333-A | 929.7
06.201.0334-0 | 1130.97
06.201.0334-A | 1130.97
06.201.0335-0 | 1338.34
06.201.0335-A | 1338.34
06.201.0336-0 | 1570.55
06.201.0336-A | 1570.55
06.201.0337-0 | 1780.86
06.201.0337-A | 1780.86
06.201.0338-0 | 2094.94
06.201.0338-A | 2094.94
06.201.0339-0 | 2543.51
06.201.0339-A | 2543.51
06.201.0340-0 | 2851.89
06.201.0340-A | 2851.89
06.201.0341-0 | 3785.55
06.201.0341-A | 3785.55
06.201.0342-0 | 7622.97
06.201.0342-A | 7622.97
06.201.0361-0 | 720.42
06.201.0361-A | 720.42
06.201.0362-0 | 792.4
06.201.0362-A | 792.4
06.201.0363-0 | 967.86
06.201.0363-A | 967.86
06.201.0364-0 | 1189.05
06.201.0364-A | 1189.05
06.201.0365-0 | 1405.1
06.201.0365-A | 1405.1
06.201.0366-0 | 2052.02
06.201.0366-A | 2052.02
06.201.0367-0 | 2053.17
06.201.0367-A | 2053.17
06.201.0368-0 | 2156.83
06.201.0368-A | 2156.83
06.201.0369-0 | 2583.68
06.201.0369-A | 2583.68
06.201.0370-0 | 2808.29
06.201.0370-A | 2808.29
06.201.0371-0 | 3438.94
06.201.0371-A | 3438.94
06.201.0372-0 | 8164.7
06.201.0372-A | 8164.7
06.201.0373-0 | 9843.74
06.201.0373-A | 9843.74
06.201.0374-0 | 13456.94
06.201.0374-A | 13456.94
06.201.0375-0 | 14374.68
06.201.0375-A | 14374.68
06.201.0376-0 | 20102.08
06.201.0376-A | 20102.08
06.201.0381-0 | 720.42
06.201.0381-A | 720.42
06.201.0382-0 | 792.4
06.201.0382-A | 792.4
06.201.0383-0 | 967.86
06.201.0383-A | 967.86
06.201.0384-0 | 1192.93
06.201.0384-A | 1192.93
06.201.0385-0 | 1424.94
06.201.0385-A | 1424.94
06.201.0386-0 | 2084.08
06.201.0386-A | 2084.08
06.201.0387-0 | 2161.03
06.201.0387-A | 2161.03
06.201.0388-0 | 2226.47
06.201.0388-A | 2226.47
06.201.0389-0 | 2702.94
06.201.0389-A | 2702.94
06.201.0390-0 | 3056.66
06.201.0390-A | 3056.66
06.201.0391-0 | 4043.06
06.201.0391-A | 4043.06
06.201.0392-0 | 8263.97
06.201.0392-A | 8263.97
06.201.0411-0 | 200.67
06.201.0411-A | 200.67
06.201.0412-0 | 212.65
06.201.0412-A | 212.65
06.201.0413-0 | 277.59
06.201.0413-A | 277.59
06.201.0414-0 | 361.54
06.201.0414-A | 361.54
06.201.0415-0 | 460.99
06.201.0415-A | 460.99
06.201.0416-0 | 566.71
06.201.0416-A | 566.71
06.201.0417-0 | 645.76
06.201.0417-A | 645.76
06.201.0418-0 | 676.33
06.201.0418-A | 676.33
06.201.0419-0 | 794.97
06.201.0419-A | 794.97
06.201.0420-0 | 904.9
06.201.0420-A | 904.9
06.201.0421-0 | 1247.98
06.201.0421-A | 1247.98
06.201.0422-0 | 2756.09
06.201.0422-A | 2756.09
06.201.0423-0 | 3354.19
06.201.0423-A | 3354.19
06.201.0424-0 | 4014.86
06.201.0424-A | 4014.86
06.201.0425-0 | 4834.37
06.201.0425-A | 4834.37
06.201.0426-0 | 6130.2
06.201.0426-A | 6130.2
06.201.0431-0 | 200.67
06.201.0431-A | 200.67
06.201.0432-0 | 212.65
06.201.0432-A | 212.65
06.201.0433-0 | 277.59
06.201.0433-A | 277.59
06.201.0434-0 | 360.13
06.201.0434-A | 360.13
06.201.0435-0 | 460.98
06.201.0435-A | 460.98
06.201.0436-0 | 565.28
06.201.0436-A | 565.28
06.201.0437-0 | 648.29
06.201.0437-A | 648.29
06.201.0438-0 | 701.25
06.201.0438-A | 701.25
06.201.0439-0 | 794.39
06.201.0439-A | 794.39
06.201.0440-0 | 938.37
06.201.0440-A | 938.37
06.201.0441-0 | 1621.31
06.201.0441-A | 1621.31
06.201.0442-0 | 2756.1
06.201.0442-A | 2756.1
06.201.0443-0 | 15889.25
06.201.0443-A | 15889.25
06.201.0444-0 | 16360.94
06.201.0444-A | 16360.94
06.201.0445-0 | 16797.2
06.201.0445-A | 16797.2
06.201.0446-0 | 16469.77
06.201.0446-A | 16469.77
06.201.9999-0 | 3466
06.201.9999-A | 3466
06.203.0006-0 | 6.58
06.203.0006-A | 6.58
06.203.0007-0 | 9.04
06.203.0007-A | 9.04
06.203.0008-0 | 12.98
06.203.0008-A | 12.98
06.203.0009-0 | 19.2
06.203.0009-A | 19.2
06.203.0010-0 | 24.78
06.203.0010-A | 24.78
06.203.0011-0 | 30.86
06.203.0011-A | 30.86
06.203.0012-0 | 39.72
06.203.0012-A | 39.72
06.203.0013-0 | 50.39
06.203.0013-A | 50.39
06.203.0014-0 | 63.01
06.203.0014-A | 63.01
06.203.0015-0 | 78.28
06.203.0015-A | 78.28
06.203.0016-0 | 97.17
06.203.0016-A | 97.17
06.203.0017-0 | 121.44
06.203.0017-A | 121.44
06.203.0018-0 | 154.44
06.203.0018-A | 154.44
06.203.0019-0 | 197.56
06.203.0019-A | 197.56
06.203.0020-0 | 248.09
06.203.0020-A | 248.09
06.203.0021-0 | 319.88
06.203.0021-A | 319.88
06.203.0022-0 | 394.01
06.203.0022-A | 394.01
06.203.0023-0 | 495.24
06.203.0023-A | 495.24
06.203.0024-0 | 626.96
06.203.0024-A | 626.96
06.203.0025-0 | 1245.87
06.203.0025-A | 1245.87
06.203.0026-0 | 1575.5
06.203.0026-A | 1575.5
06.203.0027-0 | 2004
06.203.0027-A | 2004
06.203.0028-0 | 2883
06.203.0028-A | 2883
06.203.0043-0 | 3.15
06.203.0043-A | 3.15
06.203.0044-0 | 4.76
06.203.0044-A | 4.76
06.203.0045-0 | 7.65
06.203.0045-A | 7.65
06.203.0046-0 | 16.51
06.203.0046-A | 16.51
06.203.0047-0 | 23.73
06.203.0047-A | 23.73
06.203.0048-0 | 35.31
06.203.0048-A | 35.31
06.203.0049-0 | 45.58
06.203.0049-A | 45.58
06.203.0050-0 | 56.56
06.203.0050-A | 56.56
06.203.0051-0 | 73.83
06.203.0051-A | 73.83
06.203.0052-0 | 93.37
06.203.0052-A | 93.37
06.203.0053-0 | 115.26
06.203.0053-A | 115.26
06.203.0054-0 | 146.13
06.203.0054-A | 146.13
06.203.0055-0 | 180.18
06.203.0055-A | 180.18
06.203.0056-0 | 224.72
06.203.0056-A | 224.72
06.203.0057-0 | 284.93
06.203.0057-A | 284.93
06.203.0058-0 | 362.63
06.203.0058-A | 362.63
06.203.0059-0 | 460.05
06.203.0059-A | 460.05
06.203.0060-0 | 590.72
06.203.0060-A | 590.72
06.203.0061-0 | 729.88
06.203.0061-A | 729.88
06.203.0062-0 | 914.33
06.203.0062-A | 914.33
06.203.0063-0 | 1158.07
06.203.0063-A | 1158.07
06.203.0064-0 | 2302.34
06.203.0064-A | 2302.34
06.203.0081-0 | 1.85
06.203.0081-A | 1.85
06.203.0082-0 | 2.8
06.203.0082-A | 2.8
06.203.0083-0 | 4.53
06.203.0083-A | 4.53
06.203.0084-0 | 6.98
06.203.0084-A | 6.98
06.203.0085-0 | 10.84
06.203.0085-A | 10.84
06.203.0086-0 | 24.2
06.203.0086-A | 24.2
06.203.0087-0 | 34.65
06.203.0087-A | 34.65
06.203.0088-0 | 51.4
06.203.0088-A | 51.4
06.203.0089-0 | 66.68
06.203.0089-A | 66.68
06.203.0090-0 | 83.64
06.203.0090-A | 83.64
06.203.0091-0 | 109.06
06.203.0091-A | 109.06
06.203.0092-0 | 137.88
06.203.0092-A | 137.88
06.203.0093-0 | 170.03
06.203.0093-A | 170.03
06.203.0094-0 | 215.2
06.203.0094-A | 215.2
06.203.0095-0 | 265.67
06.203.0095-A | 265.67
06.203.0096-0 | 332.92
06.203.0096-A | 332.92
06.203.0097-0 | 421.28
06.203.0097-A | 421.28
06.203.0098-0 | 534.58
06.203.0098-A | 534.58
06.203.0099-0 | 678.53
06.203.0099-A | 678.53
06.203.0100-0 | 873.83
06.203.0100-A | 873.83
06.203.0101-0 | 1078.01
06.203.0101-A | 1078.01
06.203.0102-0 | 1352.45
06.203.0102-A | 1352.45
06.203.0106-0 | 13.29
06.203.0106-A | 13.29
06.203.0107-0 | 15.75
06.203.0107-A | 15.75
06.203.0108-0 | 24.82
06.203.0108-A | 24.82
06.203.0109-0 | 38.47
06.203.0109-A | 38.47
06.203.0110-0 | 43.95
06.203.0110-A | 43.95
06.203.0111-0 | 55.15
06.203.0111-A | 55.15
06.203.0112-0 | 67.3
06.203.0112-A | 67.3
06.203.0113-0 | 85.7
06.203.0113-A | 85.7
06.203.0114-0 | 115.11
06.203.0114-A | 115.11
06.203.0115-0 | 170.61
06.203.0115-A | 170.61
06.203.0116-0 | 177.71
06.203.0116-A | 177.71
06.203.0117-0 | 211.06
06.203.0117-A | 211.06
06.203.0118-0 | 451.62
06.203.0118-A | 451.62
06.203.0119-0 | 457.13
06.203.0119-A | 457.13
06.203.0120-0 | 469.52
06.203.0120-A | 469.52
06.203.0121-0 | 486.65
06.203.0121-A | 486.65
06.203.0122-0 | 552.97
06.203.0122-A | 552.97
06.203.0123-0 | 1120.13
06.203.0123-A | 1120.13
06.203.0124-0 | 1162.35
06.203.0124-A | 1162.35
06.203.0125-0 | 2396.72
06.203.0125-A | 2396.72
06.203.0126-0 | 2692.95
06.203.0126-A | 2692.95
06.203.0127-0 | 4996.15
06.203.0127-A | 4996.15
06.203.0128-0 | 5294.73
06.203.0128-A | 5294.73
06.203.0136-0 | 12.62
06.203.0136-A | 12.62
06.203.0137-0 | 14.89
06.203.0137-A | 14.89
06.203.0138-0 | 19.73
06.203.0138-A | 19.73
06.203.0139-0 | 30.8
06.203.0139-A | 30.8
06.203.0140-0 | 37.05
06.203.0140-A | 37.05
06.203.0141-0 | 47.13
06.203.0141-A | 47.13
06.203.0142-0 | 54.95
06.203.0142-A | 54.95
06.203.0143-0 | 77.09
06.203.0143-A | 77.09
06.203.0144-0 | 96.82
06.203.0144-A | 96.82
06.203.0145-0 | 105.62
06.203.0145-A | 105.62
06.203.0146-0 | 195.28
06.203.0146-A | 195.28
06.203.0147-0 | 231.17
06.203.0147-A | 231.17
06.203.0148-0 | 334.1
06.203.0148-A | 334.1
06.203.0149-0 | 622.51
06.203.0149-A | 622.51
06.203.0150-0 | 1029.28
06.203.0150-A | 1029.28
06.203.0151-0 | 1742.8
06.203.0151-A | 1742.8
06.203.0152-0 | 2014.63
06.203.0152-A | 2014.63
06.203.0153-0 | 2518.97
06.203.0153-A | 2518.97
06.203.0154-0 | 2903.25
06.203.0154-A | 2903.25
06.203.0155-0 | 7334.19
06.203.0155-A | 7334.19
06.203.0166-0 | 15.57
06.203.0166-A | 15.57
06.203.0167-0 | 18.3
06.203.0167-A | 18.3
06.203.0168-0 | 25.07
06.203.0168-A | 25.07
06.203.0169-0 | 29.65
06.203.0169-A | 29.65
06.203.0170-0 | 38.73
06.203.0170-A | 38.73
06.203.0171-0 | 49.91
06.203.0171-A | 49.91
06.203.0172-0 | 57.85
06.203.0172-A | 57.85
06.203.0173-0 | 80.07
06.203.0173-A | 80.07
06.203.0174-0 | 98.5
06.203.0174-A | 98.5
06.203.0175-0 | 119.4
06.203.0175-A | 119.4
06.203.0176-0 | 224.65
06.203.0176-A | 224.65
06.203.0177-0 | 359.42
06.203.0177-A | 359.42
06.203.0178-0 | 424.58
06.203.0178-A | 424.58
06.203.0179-0 | 871.8
06.203.0179-A | 871.8
06.203.0180-0 | 1266.14
06.203.0180-A | 1266.14
06.203.0181-0 | 2697.66
06.203.0181-A | 2697.66
06.203.0182-0 | 3118.39
06.203.0182-A | 3118.39
06.203.0183-0 | 3812.37
06.203.0183-A | 3812.37
06.203.0191-0 | 5.45
06.203.0191-A | 5.45
06.203.0192-0 | 6.98
06.203.0192-A | 6.98
06.203.0193-0 | 7.72
06.203.0193-A | 7.72
06.203.0194-0 | 8.63
06.203.0194-A | 8.63
06.203.0195-0 | 12.08
06.203.0195-A | 12.08
06.203.0196-0 | 19.43
06.203.0196-A | 19.43
06.203.0197-0 | 20.48
06.203.0197-A | 20.48
06.203.0198-0 | 21.15
06.203.0198-A | 21.15
06.203.0199-0 | 27.54
06.203.0199-A | 27.54
06.203.0200-0 | 64.18
06.203.0200-A | 64.18
06.203.0201-0 | 68.76
06.203.0201-A | 68.76
06.203.0202-0 | 93.03
06.203.0202-A | 93.03
06.203.0203-0 | 105.83
06.203.0203-A | 105.83
06.203.0204-0 | 156.1
06.203.0204-A | 156.1
06.203.0205-0 | 173.04
06.203.0205-A | 173.04
06.203.0206-0 | 417.9
06.203.0206-A | 417.9
06.203.0207-0 | 438.99
06.203.0207-A | 438.99
06.203.0208-0 | 646.46
06.203.0208-A | 646.46
06.203.0209-0 | 1153.48
06.203.0209-A | 1153.48
06.203.9999-0 | 7645
06.203.9999-A | 7645
06.205.0050-0 | 21.64
06.205.0050-A | 21.64
06.205.0051-0 | 43.49
06.205.0051-A | 43.49
06.205.0052-0 | 63.49
06.205.0052-A | 63.49
06.205.0053-0 | 93.61
06.205.0053-A | 93.61
06.205.0054-0 | 119.84
06.205.0054-A | 119.84
06.205.0055-0 | 262.62
06.205.0055-A | 262.62
06.205.0056-0 | 313.5
06.205.0056-A | 313.5
06.205.0057-0 | 372.17
06.205.0057-A | 372.17
06.205.0058-0 | 531.18
06.205.0058-A | 531.18
06.205.0059-0 | 724.69
06.205.0059-A | 724.69
06.205.0060-0 | 922.85
06.205.0060-A | 922.85
06.205.0061-0 | 1185.4
06.205.0061-A | 1185.4
06.205.0062-0 | 1491.91
06.205.0062-A | 1491.91
06.205.0063-0 | 1732.23
06.205.0063-A | 1732.23
06.205.0064-0 | 2260.27
06.205.0064-A | 2260.27
06.205.0065-0 | 2778.6
06.205.0065-A | 2778.6
06.205.0066-0 | 3089.59
06.205.0066-A | 3089.59
06.205.0067-0 | 3527.94
06.205.0067-A | 3527.94
06.205.0068-0 | 22.88
06.205.0068-A | 22.88
06.205.0069-0 | 47.35
06.205.0069-A | 47.35
06.205.0070-0 | 71.7
06.205.0070-A | 71.7
06.205.0071-0 | 106.91
06.205.0071-A | 106.91
06.205.0072-0 | 141.04
06.205.0072-A | 141.04
06.205.0073-0 | 265.41
06.205.0073-A | 265.41
06.205.0074-0 | 318.99
06.205.0074-A | 318.99
06.205.0075-0 | 379.9
06.205.0075-A | 379.9
06.205.0076-0 | 546.05
06.205.0076-A | 546.05
06.205.0077-0 | 743.38
06.205.0077-A | 743.38
06.205.0078-0 | 946.58
06.205.0078-A | 946.58
06.205.0079-0 | 1222.89
06.205.0079-A | 1222.89
06.205.0080-0 | 1539.33
06.205.0080-A | 1539.33
06.205.0081-0 | 1789.44
06.205.0081-A | 1789.44
06.205.0082-0 | 2334.42
06.205.0082-A | 2334.42
06.205.0083-0 | 2853.95
06.205.0083-A | 2853.95
06.205.0084-0 | 3174.25
06.205.0084-A | 3174.25
06.205.0085-0 | 3634.51
06.205.0085-A | 3634.51
06.205.0086-0 | 23.24
06.205.0086-A | 23.24
06.205.0087-0 | 55.64
06.205.0087-A | 55.64
06.205.0088-0 | 80.17
06.205.0088-A | 80.17
06.205.0089-0 | 106.91
06.205.0089-A | 106.91
06.205.0090-0 | 152.85
06.205.0090-A | 152.85
06.205.0091-0 | 285.29
06.205.0091-A | 285.29
06.205.0092-0 | 341.5
06.205.0092-A | 341.5
06.205.0093-0 | 407.3
06.205.0093-A | 407.3
06.205.0094-0 | 591.38
06.205.0094-A | 591.38
06.205.0095-0 | 807.8
06.205.0095-A | 807.8
06.205.0096-0 | 1036.31
06.205.0096-A | 1036.31
06.205.0097-0 | 1338.56
06.205.0097-A | 1338.56
06.205.0098-0 | 1677.03
06.205.0098-A | 1677.03
06.205.0099-0 | 1959.88
06.205.0099-A | 1959.88
06.205.0100-0 | 2574.31
06.205.0100-A | 2574.31
06.205.0101-0 | 3125.29
06.205.0101-A | 3125.29
06.205.0102-0 | 3494.8
06.205.0102-A | 3494.8
06.205.0103-0 | 4001.54
06.205.0103-A | 4001.54
06.205.0105-0 | 21.64
06.205.0105-A | 21.64
06.205.0106-0 | 43.49
06.205.0106-A | 43.49
06.205.0107-0 | 81.99
06.205.0107-A | 81.99
06.205.0108-0 | 109.91
06.205.0108-A | 109.91
06.205.0109-0 | 142
06.205.0109-A | 142
06.205.0110-0 | 290.87
06.205.0110-A | 290.87
06.205.0111-0 | 349.92
06.205.0111-A | 349.92
06.205.0112-0 | 417.06
06.205.0112-A | 417.06
06.205.0113-0 | 601.76
06.205.0113-A | 601.76
06.205.0114-0 | 821.08
06.205.0114-A | 821.08
06.205.0115-0 | 1049.38
06.205.0115-A | 1049.38
06.205.0116-0 | 1354.25
06.205.0116-A | 1354.25
06.205.0117-0 | 1700.76
06.205.0117-A | 1700.76
06.205.0118-0 | 1993.45
06.205.0118-A | 1993.45
06.205.0119-0 | 2638.3
06.205.0119-A | 2638.3
06.205.0120-0 | 3196.38
06.205.0120-A | 3196.38
06.205.0121-0 | 3574.87
06.205.0121-A | 3574.87
06.205.0122-0 | 4093.22
06.205.0122-A | 4093.22
06.205.0123-0 | 22.88
06.205.0123-A | 22.88
06.205.0124-0 | 53.51
06.205.0124-A | 53.51
06.205.0125-0 | 92.61
06.205.0125-A | 92.61
06.205.0126-0 | 110.73
06.205.0126-A | 110.73
06.205.0127-0 | 150.16
06.205.0127-A | 150.16
06.205.0128-0 | 291.75
06.205.0128-A | 291.75
06.205.0129-0 | 351.37
06.205.0129-A | 351.37
06.205.0130-0 | 418.76
06.205.0130-A | 418.76
06.205.0131-0 | 604.42
06.205.0131-A | 604.42
06.205.0132-0 | 825.09
06.205.0132-A | 825.09
06.205.0133-0 | 1056.29
06.205.0133-A | 1056.29
06.205.0134-0 | 1368.51
06.205.0134-A | 1368.51
06.205.0135-0 | 1717.08
06.205.0135-A | 1717.08
06.205.0136-0 | 2013.16
06.205.0136-A | 2013.16
06.205.0137-0 | 2665.44
06.205.0137-A | 2665.44
06.205.0138-0 | 3226.15
06.205.0138-A | 3226.15
06.205.0139-0 | 3608.12
06.205.0139-A | 3608.12
06.205.0140-0 | 4105.71
06.205.0140-A | 4105.71
06.205.0141-0 | 23.24
06.205.0141-A | 23.24
06.205.0142-0 | 58.68
06.205.0142-A | 58.68
06.205.0143-0 | 98.72
06.205.0143-A | 98.72
06.205.0144-0 | 124.26
06.205.0144-A | 124.26
06.205.0145-0 | 160.07
06.205.0145-A | 160.07
06.205.0146-0 | 301.25
06.205.0146-A | 301.25
06.205.0147-0 | 363.15
06.205.0147-A | 363.15
06.205.0148-0 | 435.5
06.205.0148-A | 435.5
06.205.0149-0 | 633.96
06.205.0149-A | 633.96
06.205.0150-0 | 872.07
06.205.0150-A | 872.07
06.205.0151-0 | 1122.63
06.205.0151-A | 1122.63
06.205.0152-0 | 1454.63
06.205.0152-A | 1454.63
06.205.0153-0 | 1820.15
06.205.0153-A | 1820.15
06.205.0154-0 | 2138.75
06.205.0154-A | 2138.75
06.205.0155-0 | 2832.51
06.205.0155-A | 2832.51
06.205.0156-0 | 3418.46
06.205.0156-A | 3418.46
06.205.0157-0 | 3834.05
06.205.0157-A | 3834.05
06.205.0158-0 | 4370.81
06.205.0158-A | 4370.81
06.205.9999-0 | 199
06.205.9999-A | 199
06.210.9999-0 | 3418
06.210.9999-A | 3418
06.212.9999-0 | 3011
06.212.9999-A | 3011
06.215.9999-0 | 5086
06.215.9999-A | 5086
06.250.0012-0 | 95
06.250.0012-A | 95
06.250.0013-0 | 135
06.250.0013-A | 135
06.250.0014-0 | 170
06.250.0014-A | 170
06.250.0015-0 | 220
06.250.0015-A | 220
06.250.0016-0 | 270
06.250.0016-A | 270
06.250.0017-0 | 340
06.250.0017-A | 340
06.250.0018-0 | 395
06.250.0018-A | 395
06.250.0020-0 | 560
06.250.0020-A | 560
06.250.0021-0 | 840
06.250.0021-A | 840
06.250.0022-0 | 1270
06.250.0022-A | 1270
06.250.0023-0 | 1385
06.250.0023-A | 1385
06.250.0031-0 | 105
06.250.0031-A | 105
06.250.0032-0 | 149
06.250.0032-A | 149
06.250.0033-0 | 187
06.250.0033-A | 187
06.250.0034-0 | 242
06.250.0034-A | 242
06.250.0035-0 | 297
06.250.0035-A | 297
06.250.0036-0 | 374
06.250.0036-A | 374
06.250.0037-0 | 435
06.250.0037-A | 435
06.250.0039-0 | 616
06.250.0039-A | 616
06.250.0040-0 | 924
06.250.0040-A | 924
06.250.0051-0 | 115
06.250.0051-A | 115
06.250.0052-0 | 163
06.250.0052-A | 163
06.250.0053-0 | 206
06.250.0053-A | 206
06.250.0054-0 | 267
06.250.0054-A | 267
06.250.0055-0 | 327
06.250.0055-A | 327
06.250.0056-0 | 412
06.250.0056-A | 412
06.250.0057-0 | 478
06.250.0057-A | 478
06.250.0059-0 | 677
06.250.0059-A | 677
06.250.0060-0 | 1016
06.250.0060-A | 1016
06.250.9999-0 | 2286
06.250.9999-A | 2286
06.251.0030-0 | 54.17
06.251.0030-A | 54.17
06.251.0031-0 | 53
06.251.0031-A | 53
06.251.0032-0 | 82.39
06.251.0032-A | 82.39
06.251.0033-0 | 110.64
06.251.0033-A | 110.64
06.251.0034-0 | 160
06.251.0034-A | 160
06.251.0035-0 | 165
06.251.0035-A | 165
06.251.0036-0 | 237
06.251.0036-A | 237
06.251.0037-0 | 291.9
06.251.0037-A | 291.9
06.251.0038-0 | 437.4
06.251.0038-A | 437.4
06.251.0039-0 | 600.27
06.251.0039-A | 600.27
06.251.0040-0 | 55
06.251.0040-A | 55
06.251.0041-0 | 58
06.251.0041-A | 58
06.251.0042-0 | 84
06.251.0042-A | 84
06.251.0043-0 | 109
06.251.0043-A | 109
06.251.0044-0 | 171.2
06.251.0044-A | 171.2
06.251.0045-0 | 182
06.251.0045-A | 182
06.251.0046-0 | 260
06.251.0046-A | 260
06.251.0047-0 | 284
06.251.0047-A | 284
06.251.0048-0 | 524
06.251.0048-A | 524
06.251.0049-0 | 647
06.251.0049-A | 647
06.251.0050-0 | 68
06.251.0050-A | 68
06.251.0051-0 | 73.5
06.251.0051-A | 73.5
06.251.0052-0 | 103.09
06.251.0052-A | 103.09
06.251.0053-0 | 141.33
06.251.0053-A | 141.33
06.251.0054-0 | 212
06.251.0054-A | 212
06.251.0055-0 | 218
06.251.0055-A | 218
06.251.0056-0 | 312
06.251.0056-A | 312
06.251.0057-0 | 342
06.251.0057-A | 342
06.251.0058-0 | 523
06.251.0058-A | 523
06.251.0059-0 | 823.5
06.251.0059-A | 823.5
06.251.0060-0 | 79
06.251.0060-A | 79
06.251.0061-0 | 82.5
06.251.0061-A | 82.5
06.251.0062-0 | 112.36
06.251.0062-A | 112.36
06.251.0063-0 | 152
06.251.0063-A | 152
06.251.0064-0 | 246
06.251.0064-A | 246
06.251.0065-0 | 254
06.251.0065-A | 254
06.251.0066-0 | 365
06.251.0066-A | 365
06.251.0067-0 | 398
06.251.0067-A | 398
06.251.0068-0 | 670
06.251.0068-A | 670
06.251.0069-0 | 867.5
06.251.0069-A | 867.5
06.251.9999-0 | 3918
06.251.9999-A | 3918
06.270.0001-0 | 9.95
06.270.0001-A | 9.95
06.270.0002-0 | 20.18
06.270.0002-A | 20.18
06.270.0003-0 | 33.49
06.270.0003-A | 33.49
06.270.0020-0 | 12.54
06.270.0020-A | 12.54
06.270.0021-0 | 25.68
06.270.0021-A | 25.68
06.270.0022-0 | 42.15
06.270.0022-A | 42.15
06.270.0036-0 | 16.8
06.270.0036-A | 16.8
06.270.0037-0 | 35.09
06.270.0037-A | 35.09
06.270.0038-0 | 50.77
06.270.0038-A | 50.77
06.270.0041-0 | 4.39
06.270.0041-A | 4.39
06.270.0042-0 | 24.02
06.270.0042-A | 24.02
06.270.0043-0 | 30.88
06.270.0043-A | 30.88
06.270.0046-0 | 3.63
06.270.0046-A | 3.63
06.270.0047-0 | 8.09
06.270.0047-A | 8.09
06.270.0048-0 | 15.05
06.270.0048-A | 15.05
06.270.0051-0 | 14.35
06.270.0051-A | 14.35
06.270.0052-0 | 32.66
06.270.0052-A | 32.66
06.270.0053-0 | 32.06
06.270.0053-A | 32.06
06.270.0054-0 | 83.88
06.270.0054-A | 83.88
06.270.0061-0 | 12.27
06.270.0061-A | 12.27
06.270.0062-0 | 28.57
06.270.0062-A | 28.57
06.270.0063-0 | 49.95
06.270.0063-A | 49.95
06.270.0064-0 | 10.45
06.270.0064-A | 10.45
06.270.0065-0 | 29.63
06.270.0065-A | 29.63
06.270.0066-0 | 51.42
06.270.0066-A | 51.42
06.270.0067-0 | 17.43
06.270.0067-A | 17.43
06.270.0068-0 | 46.97
06.270.0068-A | 46.97
06.270.0069-0 | 72.94
06.270.0069-A | 72.94
06.270.0071-0 | 24.18
06.270.0071-A | 24.18
06.270.0072-0 | 37.54
06.270.0072-A | 37.54
06.270.0073-0 | 83.67
06.270.0073-A | 83.67
06.270.0076-0 | 38.36
06.270.0076-A | 38.36
06.270.0077-0 | 56.61
06.270.0077-A | 56.61
06.270.0078-0 | 83.67
06.270.0078-A | 83.67
06.270.0081-0 | 5.97
06.270.0081-A | 5.97
06.270.0082-0 | 14.11
06.270.0082-A | 14.11
06.270.0083-0 | 25.42
06.270.0083-A | 25.42
06.270.0086-0 | 15.63
06.270.0086-A | 15.63
06.270.0087-0 | 23.15
06.270.0087-A | 23.15
06.270.0088-0 | 41.68
06.270.0088-A | 41.68
06.270.0091-0 | 9.02
06.270.0091-A | 9.02
06.270.0092-0 | 19.5
06.270.0092-A | 19.5
06.270.0093-0 | 23.64
06.270.0093-A | 23.64
06.270.0101-0 | 9.82
06.270.0101-A | 9.82
06.270.0102-0 | 20.45
06.270.0102-A | 20.45
06.270.0103-0 | 24.03
06.270.0103-A | 24.03
06.270.0104-0 | 33.98
06.270.0104-A | 33.98
06.270.0105-0 | 41.04
06.270.0105-A | 41.04
06.270.0106-0 | 46.48
06.270.0106-A | 46.48
06.270.0111-0 | 5.79
06.270.0111-A | 5.79
06.270.0112-0 | 7.86
06.270.0112-A | 7.86
06.270.9999-0 | 2835
06.270.9999-A | 2835
06.271.0010-0 | 27.81
06.271.0010-A | 27.81
06.271.0011-0 | 56.58
06.271.0011-A | 56.58
06.271.0012-0 | 97
06.271.0012-A | 97
06.271.0013-0 | 147.44
06.271.0013-A | 147.44
06.271.0014-0 | 208.86
06.271.0014-A | 208.86
06.271.0016-0 | 686.73
06.271.0016-A | 686.73
06.271.0018-0 | 1059.32
06.271.0018-A | 1059.32
06.271.0021-0 | 30.13
06.271.0021-A | 30.13
06.271.0022-0 | 56.15
06.271.0022-A | 56.15
06.271.0023-0 | 92.53
06.271.0023-A | 92.53
06.271.0024-0 | 179.64
06.271.0024-A | 179.64
06.271.0025-0 | 265.46
06.271.0025-A | 265.46
06.271.0026-0 | 454.42
06.271.0026-A | 454.42
06.271.0027-0 | 827.73
06.271.0027-A | 827.73
06.271.0050-0 | 3.53
06.271.0050-A | 3.53
06.271.0051-0 | 4.77
06.271.0051-A | 4.77
06.271.0052-0 | 9.34
06.271.0052-A | 9.34
06.271.0053-0 | 14.65
06.271.0053-A | 14.65
06.271.0054-0 | 22.55
06.271.0054-A | 22.55
06.271.0055-0 | 44.37
06.271.0055-A | 44.37
06.271.0056-0 | 59.41
06.271.0056-A | 59.41
06.271.0060-0 | 1.59
06.271.0060-A | 1.59
06.271.0061-0 | 1.86
06.271.0061-A | 1.86
06.271.0062-0 | 4.54
06.271.0062-A | 4.54
06.271.0063-0 | 6.6
06.271.0063-A | 6.6
06.271.0064-0 | 8.13
06.271.0064-A | 8.13
06.271.0065-0 | 12
06.271.0065-A | 12
06.271.0066-0 | 20.04
06.271.0066-A | 20.04
06.271.0067-0 | 25.56
06.271.0067-A | 25.56
06.271.0068-0 | 41.83
06.271.0068-A | 41.83
06.271.9999-0 | 4437
06.271.9999-A | 4437
06.272.0002-0 | 13.36
06.272.0002-A | 13.36
06.272.0003-0 | 29.71
06.272.0003-A | 29.71
06.272.0004-0 | 46.39
06.272.0004-A | 46.39
06.272.0005-0 | 103.72
06.272.0005-A | 103.72
06.272.0006-0 | 166.58
06.272.0006-A | 166.58
06.272.0007-0 | 89.3
06.272.0007-A | 89.3
06.272.0008-0 | 216.14
06.272.0008-A | 216.14
06.272.0021-0 | 19.76
06.272.0021-A | 19.76
06.272.0022-0 | 109.22
06.272.0022-A | 109.22
06.272.0026-0 | 12.69
06.272.0026-A | 12.69
06.272.0027-0 | 110
06.272.0027-A | 110
06.272.0029-0 | 41.19
06.272.0029-A | 41.19
06.272.0030-0 | 64.27
06.272.0030-A | 64.27
06.272.0032-0 | 7.8
06.272.0032-A | 7.8
06.272.0033-0 | 52.64
06.272.0033-A | 52.64
06.272.0035-0 | 17.66
06.272.0035-A | 17.66
06.272.0036-0 | 25.07
06.272.0036-A | 25.07
06.272.0037-0 | 1012.22
06.272.0037-A | 1012.22
06.272.0038-0 | 52.73
06.272.0038-A | 52.73
06.272.0039-0 | 80.95
06.272.0039-A | 80.95
06.272.9999-0 | 3436
06.272.9999-A | 3436
06.273.0001-0 | 85.24
06.273.0001-A | 85.24
06.273.0002-0 | 112.88
06.273.0002-A | 112.88
06.273.0003-0 | 162.13
06.273.0003-A | 162.13
06.273.0004-0 | 194.54
06.273.0004-A | 194.54
06.273.0005-0 | 250.21
06.273.0005-A | 250.21
06.273.0006-0 | 352.78
06.273.0006-A | 352.78
06.273.0007-0 | 448.31
06.273.0007-A | 448.31
06.273.0008-0 | 601.9
06.273.0008-A | 601.9
06.273.0009-0 | 669.83
06.273.0009-A | 669.83
06.273.0010-0 | 687.54
06.273.0010-A | 687.54
06.273.0011-0 | 980.27
06.273.0011-A | 980.27
06.273.0012-0 | 1350.55
06.273.0012-A | 1350.55
06.273.0013-0 | 1500.59
06.273.0013-A | 1500.59
06.273.0014-0 | 1908.51
06.273.0014-A | 1908.51
06.273.0015-0 | 2644.59
06.273.0015-A | 2644.59
06.273.9999-0 | 6345
06.273.9999-A | 6345
06.275.0001-0 | 10.45
06.275.0001-A | 10.45
06.275.0002-0 | 29.63
06.275.0002-A | 29.63
06.275.0003-0 | 51.42
06.275.0003-A | 51.42
06.275.0020-0 | 9.82
06.275.0020-A | 9.82
06.275.0021-0 | 24.03
06.275.0021-A | 24.03
06.275.0022-0 | 46.48
06.275.0022-A | 46.48
06.275.9999-0 | 5985
06.275.9999-A | 5985
06.300.0001-0 | 8.5
06.300.0001-A | 8.5
06.300.0002-0 | 12.8
06.300.0002-A | 12.8
06.300.0003-0 | 21
06.300.0003-A | 21
06.300.0004-0 | 27
06.300.0004-A | 27
06.300.0005-0 | 42
06.300.0005-A | 42
06.300.9999-0 | 2950
06.300.9999-A | 2950
06.400.0001-0 | 269.74
06.400.0001-A | 240.41
06.400.0002-0 | 308.88
06.400.0002-A | 274.33
06.400.0003-0 | 1421.12
06.400.0003-A | 1237.84
06.400.0004-0 | 1700.5
06.400.0004-A | 1479.87
06.400.0005-0 | 1822.11
06.400.0005-A | 1585.23
06.400.0006-0 | 1881.27
06.400.0006-A | 1636.49
06.400.0010-0 | 121.33
06.400.0010-A | 105.11
06.400.0011-0 | 145.42
06.400.0011-A | 125.98
06.400.0012-0 | 496.82
06.400.0012-A | 430.44
06.400.0013-0 | 599.91
06.400.0013-A | 519.75
06.400.0014-0 | 644.63
06.400.0014-A | 558.5
06.400.0015-0 | 666.43
06.400.0015-A | 577.38
06.400.0020-0 | 944.84
06.400.0020-A | 826.37
06.400.9999-0 | 3554
06.400.9999-A | 3095
06.500.0010-0 | 1478
06.500.0010-A | 1478
06.500.9999-0 | 1356
06.500.9999-A | 1356
06.501.0010-0 | 924
06.501.0010-A | 924
06.501.9999-0 | 1156
06.501.9999-A | 1156
06.502.0010-0 | 1364
06.502.0010-A | 1364
06.502.0020-0 | 549.8
06.502.0020-A | 549.8
06.502.0030-0 | 549.8
06.502.0030-A | 549.8
06.502.0040-0 | 549.8
06.502.0040-A | 549.8
06.502.9999-0 | 1070
06.502.9999-A | 1070
07.001.0010-1 | 507.28
07.001.0010-B | 489.66
07.001.0015-1 | 2444.78
07.001.0015-B | 2427.16
07.001.0020-1 | 683.63
07.001.0020-B | 666.02
07.001.0025-1 | 1017.78
07.001.0025-B | 1000.16
07.001.0030-1 | 1564.21
07.001.0030-B | 1546.59
07.001.0035-1 | 442.61
07.001.0035-B | 421.09
07.001.0040-1 | 418.29
07.001.0040-B | 396.77
07.001.0045-1 | 396.77
07.001.0045-B | 375.25
07.001.0050-1 | 362.87
07.001.0050-B | 341.35
07.001.0055-1 | 345.89
07.001.0055-B | 324.37
07.001.0060-1 | 330.73
07.001.0060-B | 309.21
07.001.0065-1 | 320.37
07.001.0065-B | 298.85
07.001.0070-1 | 306.37
07.001.0070-B | 284.85
07.001.0075-1 | 344.59
07.001.0075-B | 323.06
07.001.0080-1 | 325.19
07.001.0080-B | 303.66
07.001.0085-1 | 469.64
07.001.0085-B | 448.11
07.001.0090-1 | 428.78
07.001.0090-B | 407.26
07.001.0095-1 | 807.26
07.001.0095-B | 785.73
07.001.0100-1 | 373.76
07.001.0100-B | 352.23
07.001.0105-1 | 321.97
07.001.0105-B | 300.44
07.001.0110-1 | 297.83
07.001.0110-B | 276.3
07.001.0115-1 | 284.94
07.001.0115-B | 263.41
07.001.0120-1 | 309.11
07.001.0120-B | 287.58
07.001.0125-1 | 327.67
07.001.0125-B | 306.14
07.001.0130-1 | 318.44
07.001.0130-B | 296.92
07.001.0135-1 | 323.33
07.001.0135-B | 301.81
07.001.0140-1 | 386.98
07.001.0140-B | 365.46
07.001.0145-1 | 399.07
07.001.0145-B | 377.54
07.001.0150-1 | 336.07
07.001.0150-B | 314.54
07.001.0155-1 | 312.21
07.001.0155-B | 290.69
07.001.0160-1 | 539.42
07.001.0160-B | 517.9
07.001.9999-0 | 3924
07.001.9999-A | 3704
07.002.0010-1 | 315.39
07.002.0010-B | 311.47
07.002.0015-1 | 295.18
07.002.0015-B | 290.72
07.002.0020-1 | 277.63
07.002.0020-B | 272.64
07.002.0025-1 | 251.82
07.002.0025-B | 245.74
07.002.0030-1 | 242.92
07.002.0030-B | 235.77
07.002.0035-1 | 235.84
07.002.0035-B | 227.62
07.002.0040-1 | 232.83
07.002.0040-B | 223.63
07.002.0045-1 | 235
07.002.0045-B | 223.65
07.002.9999-0 | 3088
07.002.9999-A | 3005
07.003.0010-1 | 233.53
07.003.0010-B | 227.46
07.003.0015-1 | 222.21
07.003.0015-B | 215.06
07.003.9999-0 | 2932
07.003.9999-A | 2852
07.005.0010-1 | 399
07.005.0010-B | 387.55
07.005.0015-1 | 382.4
07.005.0015-B | 367.71
07.005.0020-1 | 704.28
07.005.0020-B | 697.13
07.005.0025-1 | 224.65
07.005.0025-B | 215.45
07.005.0030-1 | 242.47
07.005.0030-B | 233.86
07.005.0035-1 | 212.71
07.005.0035-B | 202.14
07.005.9999-0 | 4989
07.005.9999-A | 4798
07.006.0010-1 | 254.62
07.006.0010-B | 249.62
07.006.0015-1 | 218.99
07.006.0015-B | 211.84
07.006.0020-1 | 209.76
07.006.0020-B | 200.56
07.006.0025-1 | 213.57
07.006.0025-B | 202.21
07.006.9999-0 | 3616
07.006.9999-A | 3482
07.007.0010-1 | 236.13
07.007.0010-B | 228.98
07.007.0015-1 | 232.78
07.007.0015-B | 224.56
07.007.0020-1 | 230.9
07.007.0020-B | 221.7
07.007.0025-1 | 236.96
07.007.0025-B | 225.61
07.007.9999-0 | 3591
07.007.9999-A | 3455
07.008.0010-1 | 331.78
07.008.0010-B | 318.27
07.008.9999-0 | 6138
07.008.9999-A | 5787
07.009.0010-1 | 279.93
07.009.0010-B | 274.93
07.009.0015-1 | 233.09
07.009.0015-B | 225.94
07.009.0020-1 | 224.67
07.009.0020-B | 215.47
07.009.9999-0 | 3194
07.009.9999-A | 3098
07.030.0010-1 | 121.17
07.030.0010-B | 116.71
07.030.9999-0 | 5215
07.030.9999-A | 5018
07.050.0025-1 | 47.39
07.050.0025-B | 43.1
07.050.0030-1 | 79.74
07.050.0030-B | 71.15
07.050.0035-1 | 144.41
07.050.0035-B | 127.23
07.050.9999-0 | 4600
07.050.9999-A | 4126
07.100.0010-1 | 358.07
07.100.0010-B | 335.54
07.100.0015-1 | 371.49
07.100.0015-B | 347.43
07.100.0020-1 | 403.36
07.100.0020-B | 375.57
07.100.0025-1 | 758.6
07.100.0025-B | 717.01
07.100.0040-1 | 382.74
07.100.0040-B | 360.68
07.100.9999-0 | 4247
07.100.9999-A | 3991
07.150.0010-1 | 41.73
07.150.0010-B | 38.01
07.150.0020-1 | 15.16
07.150.0020-B | 13.14
07.150.9999-0 | 6085
07.150.9999-A | 5399
07.160.0012-1 | 112.02
07.160.0012-B | 109.51
07.160.0020-1 | 51.16
07.160.0020-B | 49.14
07.160.9999-0 | 5909
07.160.9999-A | 5758
07.170.0010-1 | 453.72
07.170.0010-B | 432.2
07.170.9999-0 | 3789
07.170.9999-A | 3610
07.180.0010-1 | 1621.05
07.180.0010-B | 1599.53
07.180.9999-0 | 1053
07.180.9999-A | 1037
08.001.0001-0 | 95.78
08.001.0001-A | 95.49
08.001.0002-1 | 122.9
08.001.0002-B | 122.39
08.001.0004-0 | 142.34
08.001.0004-A | 141.83
08.001.0005-0 | 71.29
08.001.0005-A | 70.78
08.001.0008-0 | 71.56
08.001.0008-A | 71.18
08.001.0009-0 | 71.56
08.001.0009-A | 71.18
08.001.9999-0 | 3791
08.001.9999-A | 3773
08.002.0001-0 | 134.6
08.002.0001-A | 132.42
08.002.9999-0 | 3505
08.002.9999-A | 3446
08.003.0001-0 | 9.19
08.003.0001-A | 8.79
08.003.0002-0 | 7.88
08.003.0002-A | 7.53
08.003.0005-0 | 67.22
08.003.0005-A | 66.88
08.003.0010-0 | 66.07
08.003.0010-A | 64.66
08.003.0015-0 | 74.16
08.003.0015-A | 72.46
08.003.0030-0 | 48.27
08.003.0030-A | 47.9
08.003.0035-0 | 38.61
08.003.0035-A | 38.24
08.003.9999-0 | 3351
08.003.9999-A | 3272
08.004.0001-0 | 7.31
08.004.0001-A | 6.89
08.004.0002-0 | 8.82
08.004.0002-A | 8.38
08.004.0003-0 | 11.89
08.004.0003-A | 11.34
08.004.0008-0 | 360.69
08.004.0008-A | 360.25
08.004.9999-0 | 4378
08.004.9999-A | 4199
08.005.0001-0 | 411.96
08.005.0001-A | 388.38
08.005.0002-0 | 399.63
08.005.0002-A | 376.11
08.005.0003-0 | 391.17
08.005.0003-A | 367.74
08.005.9999-0 | 3881
08.005.9999-A | 3655
08.006.0001-0 | 62.13
08.006.0001-A | 55.95
08.006.0003-0 | 61.37
08.006.0003-A | 55.19
08.006.0004-0 | 42.26
08.006.0004-A | 38.63
08.006.0005-0 | 43.02
08.006.0005-A | 39.39
08.006.0006-0 | 7.9
08.006.0006-A | 6.93
08.006.0010-0 | 8.45
08.006.0010-A | 7.48
08.006.0011-0 | 17.54
08.006.0011-A | 16.57
08.006.0015-0 | 18.61
08.006.0015-A | 16.86
08.006.9999-0 | 9443
08.006.9999-A | 8556
08.007.0001-0 | 56.2
08.007.0001-A | 49.91
08.007.0002-0 | 37.1
08.007.0002-A | 33.34
08.007.9999-0 | 5872
08.007.9999-A | 5251
08.008.0001-0 | 43.82
08.008.0001-A | 38.62
08.008.0002-0 | 30.59
08.008.0002-A | 27.15
08.008.9999-0 | 6908
08.008.9999-A | 6114
08.009.0003-0 | 81.96
08.009.0003-A | 77.99
08.009.0005-0 | 87.13
08.009.0005-A | 83.28
08.009.0010-0 | 77.28
08.009.0010-A | 73.44
08.009.9999-0 | 5724
08.009.9999-A | 5446
08.010.0001-0 | 113.9
08.010.0001-A | 108.96
08.010.0005-0 | 23.65
08.010.0005-A | 21.62
08.010.9999-0 | 5105
08.010.9999-A | 4766
08.011.0001-0 | 48.6
08.011.0001-A | 46.29
08.011.9999-0 | 5625
08.011.9999-A | 5355
08.012.0001-0 | 49.01
08.012.0001-A | 42.5
08.012.0003-0 | 41.66
08.012.0003-A | 36.13
08.012.0004-0 | 38.72
08.012.0004-A | 33.58
08.012.0005-0 | 34.31
08.012.0005-A | 29.76
08.012.9999-0 | 7771
08.012.9999-A | 6739
08.013.0005-0 | 41.69
08.013.0005-A | 39.15
08.013.0010-0 | 81.57
08.013.0010-A | 78.56
08.013.0015-0 | 81.57
08.013.0015-A | 78.56
08.013.9999-0 | 6433
08.013.9999-A | 6108
08.014.9999-0 | 9128
08.014.9999-A | 9064
08.015.0002-0 | 3.27
08.015.0002-A | 3.19
08.015.0003-0 | 7.93
08.015.0003-A | 7.8
08.015.0004-0 | 10.93
08.015.0004-A | 10.74
08.015.0005-0 | 273.33
08.015.0005-A | 271.71
08.015.0008-0 | 403.96
08.015.0008-A | 400.37
08.015.0016-0 | 2.99
08.015.0016-A | 2.97
08.015.0018-0 | 295.82
08.015.0018-A | 284.51
08.015.0020-0 | 5.79
08.015.0020-A | 5.74
08.015.0022-0 | 6.64
08.015.0022-A | 6.32
08.015.0025-0 | 16.93
08.015.0025-A | 16.88
08.015.0040-0 | 42.19
08.015.0040-A | 41.69
08.015.0042-0 | 52.32
08.015.0042-A | 51.66
08.015.0045-0 | 44.16
08.015.0045-A | 43.42
08.015.0050-0 | 28.78
08.015.0050-A | 27.97
08.015.0051-0 | 25.68
08.015.0051-A | 25.12
08.015.0052-0 | 24.14
08.015.0052-A | 23.7
08.015.0053-0 | 22.88
08.015.0053-A | 22.54
08.015.0054-0 | 22.05
08.015.0054-A | 21.79
08.015.0055-0 | 21.57
08.015.0055-A | 21.34
08.015.0070-0 | 23.01
08.015.0070-A | 22.37
08.015.0071-0 | 20.53
08.015.0071-A | 20.08
08.015.0072-0 | 19.3
08.015.0072-A | 18.94
08.015.0073-0 | 18.29
08.015.0073-A | 18.02
08.015.0074-0 | 17.63
08.015.0074-A | 17.42
08.015.0075-0 | 17.25
08.015.0075-A | 17.06
08.015.0077-0 | 17.25
08.015.0077-A | 16.77
08.015.0078-0 | 15.39
08.015.0078-A | 15.06
08.015.0079-0 | 14.46
08.015.0079-A | 14.2
08.015.0080-0 | 13.66
08.015.0080-A | 13.46
08.015.0081-0 | 13.22
08.015.0081-A | 13.06
08.015.0082-0 | 12.93
08.015.0082-A | 12.79
08.015.0083-0 | 49.24
08.015.0083-A | 48.95
08.015.0084-0 | 56.27
08.015.0084-A | 55.99
08.015.0085-0 | 254.81
08.015.0085-A | 252.07
08.015.0086-0 | 8.43
08.015.0086-A | 8.35
08.015.0087-0 | 2.06
08.015.0087-A | 2.01
08.015.0088-0 | 5.76
08.015.0088-A | 5.73
08.015.0090-0 | 31.62
08.015.0090-A | 31.33
08.015.0095-0 | 43.05
08.015.0095-A | 42.71
08.015.0096-0 | 4.78
08.015.0096-A | 4.49
08.015.0097-0 | 6.9
08.015.0097-A | 6.51
08.015.0098-0 | 201.17
08.015.0098-A | 199.07
08.015.0100-0 | 231.39
08.015.0100-A | 226.21
08.015.0101-0 | 210.75
08.015.0101-A | 207.29
08.015.0102-0 | 200.39
08.015.0102-A | 197.8
08.015.0103-0 | 190.1
08.015.0103-A | 188.37
08.015.0104-0 | 184.89
08.015.0104-A | 183.6
08.015.0105-0 | 181.83
08.015.0105-A | 180.79
08.015.0120-0 | 219.54
08.015.0120-A | 214.35
08.015.0121-0 | 198.78
08.015.0121-A | 195.32
08.015.0122-0 | 188.43
08.015.0122-A | 185.84
08.015.0123-0 | 178.14
08.015.0123-A | 176.4
08.015.0124-0 | 172.93
08.015.0124-A | 171.63
08.015.0125-0 | 169.86
08.015.0125-A | 168.83
08.015.0150-0 | 196.37
08.015.0150-A | 191.19
08.015.0151-0 | 175.73
08.015.0151-A | 172.27
08.015.0152-0 | 165.38
08.015.0152-A | 162.78
08.015.0153-0 | 155.08
08.015.0153-A | 153.35
08.015.0154-0 | 149.88
08.015.0154-A | 148.58
08.015.0155-0 | 146.81
08.015.0155-A | 145.77
08.015.0200-0 | 34.7
08.015.0200-A | 33.76
08.015.0201-0 | 31.06
08.015.0201-A | 30.41
08.015.0202-0 | 29.24
08.015.0202-A | 28.73
08.015.0203-0 | 27.71
08.015.0203-A | 27.33
08.015.0204-0 | 26.75
08.015.0204-A | 26.45
08.015.0205-0 | 26.19
08.015.0205-A | 25.93
08.015.0220-0 | 27.75
08.015.0220-A | 26.99
08.015.0221-0 | 24.83
08.015.0221-A | 24.31
08.015.0222-0 | 23.38
08.015.0222-A | 22.97
08.015.0223-0 | 22.15
08.015.0223-A | 21.85
08.015.0224-0 | 21.39
08.015.0224-A | 21.15
08.015.0225-0 | 20.94
08.015.0225-A | 20.73
08.015.0250-0 | 284.61
08.015.0250-A | 278.24
08.015.0251-0 | 259.22
08.015.0251-A | 254.97
08.015.0252-0 | 246.48
08.015.0252-A | 243.3
08.015.0253-0 | 233.83
08.015.0253-A | 231.7
08.015.0254-0 | 227.42
08.015.0254-A | 225.83
08.015.0255-0 | 223.65
08.015.0255-A | 222.37
08.015.0270-0 | 270.03
08.015.0270-A | 263.65
08.015.0271-0 | 244.5
08.015.0271-A | 240.25
08.015.0272-0 | 231.77
08.015.0272-A | 228.58
08.015.0273-0 | 219.11
08.015.0273-A | 216.98
08.015.0274-0 | 212.7
08.015.0274-A | 211.11
08.015.0275-0 | 208.93
08.015.0275-A | 207.66
08.015.0300-0 | 241.54
08.015.0300-A | 235.17
08.015.0301-0 | 216.15
08.015.0301-A | 211.9
08.015.0302-0 | 203.41
08.015.0302-A | 200.23
08.015.0303-0 | 190.75
08.015.0303-A | 188.62
08.015.0304-0 | 184.35
08.015.0304-A | 182.75
08.015.0305-0 | 180.58
08.015.0305-A | 179.3
08.015.0310-0 | 10.63
08.015.0310-A | 10.2
08.015.0315-0 | 10.59
08.015.0315-A | 10.16
08.015.0320-0 | 54.2
08.015.0320-A | 53.77
08.015.0325-0 | 53.72
08.015.0325-A | 53.29
08.015.0350-0 | 70.91
08.015.0350-A | 68.98
08.015.0360-0 | 1612.16
08.015.0360-A | 1611.32
08.015.0361-0 | 1656.61
08.015.0361-A | 1655.78
08.015.0363-0 | 1982.96
08.015.0363-A | 1981.93
08.015.0400-0 | 224.57
08.015.0400-A | 223.24
08.015.0410-0 | 7261.66
08.015.0410-A | 6268.56
08.015.9999-0 | 8688
08.015.9999-A | 8534
08.016.0001-0 | 574.22
08.016.0001-A | 566.26
08.016.0002-0 | 446.98
08.016.0002-A | 442.39
08.016.9999-0 | 9605
08.016.9999-A | 9482
08.017.0006-0 | 271.24
08.017.0006-A | 268.48
08.017.0010-0 | 350.47
08.017.0010-A | 348.66
08.017.0020-0 | 220.22
08.017.0020-A | 194.13
08.017.9999-0 | 2740
08.017.9999-A | 2595
08.018.0001-0 | 8.06
08.018.0001-A | 7.44
08.018.0005-0 | 75.54
08.018.0005-A | 74.92
08.018.0010-0 | 75.65
08.018.0010-A | 75.03
08.018.0020-0 | 38.98
08.018.0020-A | 33.98
08.018.0023-0 | 106.46
08.018.0023-A | 101.46
08.018.0050-0 | 10.75
08.018.0050-A | 10.7
08.018.9999-0 | 4431
08.018.9999-A | 4206
08.019.0001-0 | 18.99
08.019.0001-A | 16.44
08.019.0002-0 | 6.2
08.019.0002-A | 5.41
08.019.0003-0 | 32.74
08.019.0003-A | 27.79
08.019.0004-0 | 22.22
08.019.0004-A | 21.24
08.019.0009-0 | 13.34
08.019.0009-A | 12.03
08.019.0010-0 | 3.49
08.019.0010-A | 3.1
08.019.9999-0 | 7499
08.019.9999-A | 6592
08.020.0008-0 | 63.41
08.020.0008-A | 60.71
08.020.0010-0 | 72.16
08.020.0010-A | 69.43
08.020.0012-0 | 82.42
08.020.0012-A | 79.55
08.020.0018-0 | 92.82
08.020.0018-A | 89.94
08.020.0020-0 | 70.34
08.020.0020-A | 67.64
08.020.0022-0 | 78.99
08.020.0022-A | 76.26
08.020.0024-0 | 91.5
08.020.0024-A | 88.63
08.020.0030-0 | 38
08.020.0030-A | 35.44
08.020.0035-0 | 45.35
08.020.0035-A | 41.81
08.020.0040-0 | 37.3
08.020.0040-A | 34.08
08.020.9999-0 | 5463
08.020.9999-A | 5192
08.021.0001-0 | 0.96
08.021.0001-A | 0.91
08.021.0002-0 | 4.03
08.021.0002-A | 3.84
08.021.0003-0 | 2.03
08.021.0003-A | 1.97
08.021.9999-0 | 4108
08.021.9999-A | 3947
08.022.0002-0 | 523.6
08.022.0002-A | 516.56
08.022.9999-0 | 1353
08.022.9999-A | 1334
08.023.9999-0 | 3575
08.023.9999-A | 3519
08.024.0002-0 | 37.2
08.024.0002-A | 32.23
08.024.9999-0 | 7863
08.024.9999-A | 6814
08.026.0001-0 | 4.14
08.026.0001-A | 4.12
08.026.0002-0 | 0.95
08.026.0002-A | 0.94
08.026.0005-0 | 2.61
08.026.0005-A | 2.59
08.026.0010-0 | 0.96
08.026.0010-A | 0.95
08.026.9999-0 | 17965
08.026.9999-A | 17826
08.027.0035-0 | 75.66
08.027.0035-A | 64.31
08.027.0036-0 | 83.23
08.027.0036-A | 70.74
08.027.0037-0 | 77.79
08.027.0037-A | 67.77
08.027.0040-0 | 51.72
08.027.0040-A | 44.02
08.027.0041-0 | 56.89
08.027.0041-A | 48.42
08.027.0042-0 | 52.84
08.027.0042-A | 46.07
08.027.0045-0 | 102.08
08.027.0045-A | 90.1
08.027.0048-0 | 92.74
08.027.0048-A | 81.85
08.027.0051-0 | 92.57
08.027.0051-A | 82.52
08.027.0054-0 | 101.82
08.027.0054-A | 90.77
08.027.0057-0 | 112.11
08.027.0057-A | 100.13
08.027.0060-0 | 101.92
08.027.0060-A | 91.03
08.027.0063-0 | 101.74
08.027.0063-A | 91.69
08.027.0066-0 | 111.92
08.027.0066-A | 100.86
08.027.0069-0 | 126.93
08.027.0069-A | 114.95
08.027.0072-0 | 115.39
08.027.0072-A | 104.5
08.027.0075-0 | 119.27
08.027.0075-A | 108.68
08.027.0078-0 | 126.73
08.027.0078-A | 115.68
08.027.0079-0 | 80.59
08.027.0079-A | 70.4
08.027.0082-0 | 73.26
08.027.0082-A | 64
08.027.0083-0 | 74.74
08.027.0083-A | 66.31
08.027.0085-0 | 67.94
08.027.0085-A | 60.28
08.027.0088-0 | 84.83
08.027.0088-A | 74.64
08.027.0089-0 | 77.11
08.027.0089-A | 67.86
08.027.0090-0 | 78.97
08.027.0090-A | 70.55
08.027.0095-0 | 71.79
08.027.0095-A | 64.13
08.027.0096-0 | 95.39
08.027.0096-A | 85.2
08.027.0098-0 | 86.71
08.027.0098-A | 77.46
08.027.0099-0 | 89.53
08.027.0099-A | 81.11
08.027.0102-0 | 81.39
08.027.0102-A | 73.73
08.027.9999-0 | 4915
08.027.9999-A | 4248
08.028.0010-0 | 145.67
08.028.0010-A | 128.39
08.028.0015-0 | 25.07
08.028.0015-A | 22.99
08.028.9999-0 | 1220
08.028.9999-A | 1077
08.031.0005-0 | 990.72
08.031.0005-A | 949.08
08.031.0006-0 | 1387.94
08.031.0006-A | 1314.56
08.031.0007-0 | 1323.51
08.031.0007-A | 1250.47
08.031.9999-0 | 5546
08.031.9999-A | 5228
08.032.0001-0 | 7.82
08.032.0001-A | 7.62
08.032.9999-0 | 3199
08.032.9999-A | 3115
08.033.9999-0 | 2967
08.033.9999-A | 2655
08.034.0001-0 | 37.61
08.034.0001-A | 34.83
08.034.0002-0 | 131.12
08.034.0002-A | 114.14
08.034.0005-0 | 188.22
08.034.0005-A | 165.69
08.034.0010-0 | 188.22
08.034.0010-A | 165.69
08.034.0020-0 | 479.63
08.034.0020-A | 432.82
08.034.0025-0 | 464.32
08.034.0025-A | 414.66
08.034.9999-0 | 4525
08.034.9999-A | 3962
08.035.0001-0 | 67.03
08.035.0001-A | 66.8
08.035.0005-0 | 99.61
08.035.0005-A | 94.72
08.035.9999-0 | 4318
08.035.9999-A | 4205
08.036.0001-0 | 76.96
08.036.0001-A | 76.73
08.036.0002-0 | 109.54
08.036.0002-A | 104.65
08.036.9999-0 | 4869
08.036.9999-A | 4744
08.037.0010-0 | 5.27
08.037.0010-A | 4.91
08.037.0011-0 | 4
08.037.0011-A | 3.71
08.037.0012-0 | 3.39
08.037.0012-A | 3.14
08.037.0013-0 | 3.25
08.037.0013-A | 3.02
08.037.0014-0 | 2.86
08.037.0014-A | 2.65
08.037.0015-0 | 2.64
08.037.0015-A | 2.44
08.037.0040-0 | 5.84
08.037.0040-A | 5.44
08.037.0041-0 | 4.53
08.037.0041-A | 4.2
08.037.0042-0 | 3.9
08.037.0042-A | 3.61
08.037.0043-0 | 3.24
08.037.0043-A | 2.98
08.037.0044-0 | 2.79
08.037.0044-A | 2.57
08.037.0045-0 | 2.59
08.037.0045-A | 2.38
08.037.0047-0 | 7.5
08.037.0047-A | 6.98
08.037.0048-0 | 5.69
08.037.0048-A | 5.28
08.037.0049-0 | 4.83
08.037.0049-A | 4.47
08.037.0050-0 | 4.63
08.037.0050-A | 4.3
08.037.0051-0 | 4.08
08.037.0051-A | 3.78
08.037.0052-0 | 3.76
08.037.0052-A | 3.48
08.037.0054-0 | 5.71
08.037.0054-A | 5.12
08.037.0055-0 | 5.31
08.037.0055-A | 4.74
08.037.0056-0 | 4.93
08.037.0056-A | 4.38
08.037.0057-0 | 4.57
08.037.0057-A | 4.03
08.037.0058-0 | 4.48
08.037.0058-A | 3.95
08.037.0059-0 | 4.37
08.037.0059-A | 3.84
08.037.9999-0 | 5164
08.037.9999-A | 4735
08.038.0001-0 | 105.35
08.038.0001-A | 97.96
08.038.9999-0 | 3861
08.038.9999-A | 3596
08.040.0005-0 | 35.79
08.040.0005-A | 34.54
08.040.0010-0 | 30
08.040.0010-A | 28.95
08.040.0015-0 | 21.9
08.040.0015-A | 21.12
08.040.0020-0 | 17.92
08.040.0020-A | 17.29
08.040.0025-0 | 17.54
08.040.0025-A | 16.92
08.040.0030-0 | 7.82
08.040.0030-A | 7.54
08.040.9999-0 | 3724
08.040.9999-A | 3597
08.050.0001-0 | 65.31
08.050.0001-A | 63.9
08.050.0004-0 | 65.25
08.050.0004-A | 63.84
08.050.9999-0 | 1119
08.050.9999-A | 1098
09.001.0001-1 | 10.34
09.001.0001-B | 9.56
09.001.0002-0 | 13.32
09.001.0002-A | 12.13
09.001.0003-1 | 9.83
09.001.0003-B | 9.05
09.001.0004-0 | 12.01
09.001.0004-A | 11
09.001.0020-0 | 7.98
09.001.0020-A | 7.43
09.001.0025-0 | 12.14
09.001.0025-A | 11.04
09.001.0030-0 | 8.81
09.001.0030-A | 8.15
09.001.0035-0 | 7.47
09.001.0035-A | 6.92
09.001.0040-0 | 5.14
09.001.0040-A | 5.06
09.001.0045-0 | 8.22
09.001.0045-A | 7.46
09.001.0050-0 | 12.72
09.001.0050-A | 12.03
09.001.0055-0 | 9.25
09.001.0055-A | 8.39
09.001.0060-0 | 17.54
09.001.0060-A | 15.93
09.001.0065-0 | 23.21
09.001.0065-A | 21.6
09.001.0070-0 | 4.85
09.001.0070-A | 4.21
09.001.0075-0 | 4.85
09.001.0075-A | 4.21
09.001.0080-0 | 12.69
09.001.0080-A | 12.29
09.001.0100-0 | 101.64
09.001.0100-A | 101.6
09.001.0130-0 | 412.35
09.001.0130-A | 412.35
09.001.0150-0 | 31.27
09.001.0150-A | 31.27
09.001.9999-0 | 4536
09.001.9999-A | 4213
09.002.0001-0 | 36.96
09.002.0001-A | 33.68
09.002.0002-0 | 5.94
09.002.0002-A | 5.15
09.002.0003-0 | 5.34
09.002.0003-A | 4.63
09.002.0010-0 | 4.16
09.002.0010-A | 3.6
09.002.0012-0 | 1.9
09.002.0012-A | 1.64
09.002.0015-0 | 4
09.002.0015-A | 4
09.002.0017-0 | 8
09.002.0017-A | 8
09.002.0019-0 | 12
09.002.0019-A | 12
09.002.0021-0 | 16
09.002.0021-A | 16
09.002.0023-0 | 25
09.002.0023-A | 25
09.002.0030-0 | 18.77
09.002.0030-A | 17.7
09.002.0032-0 | 5.94
09.002.0032-A | 5.15
09.002.0050-0 | 0.59
09.002.0050-A | 0.51
09.002.9999-0 | 5518
09.002.9999-A | 5048
09.003.0006-0 | 17.35
09.003.0006-A | 17.35
09.003.0008-0 | 2.95
09.003.0008-A | 2.95
09.003.0009-0 | 2.95
09.003.0009-A | 2.95
09.003.0026-0 | 12
09.003.0026-A | 12
09.003.0034-0 | 10
09.003.0034-A | 10
09.003.0066-0 | 210
09.003.0066-A | 210
09.003.0068-0 | 330
09.003.0068-A | 330
09.003.0070-0 | 380
09.003.0070-A | 380
09.003.0074-0 | 8
09.003.0074-A | 8
09.003.0076-0 | 12
09.003.0076-A | 12
09.003.0142-0 | 48
09.003.0142-A | 48
09.003.0144-0 | 24
09.003.0144-A | 24
09.003.0154-0 | 80
09.003.0154-A | 80
09.003.0156-0 | 104
09.003.0156-A | 104
09.003.0162-0 | 81.6
09.003.0162-A | 81.6
09.003.0166-0 | 96
09.003.0166-A | 96
09.003.0176-0 | 22.4
09.003.0176-A | 22.4
09.003.0178-0 | 51.2
09.003.0178-A | 51.2
09.003.0188-0 | 27.5
09.003.0188-A | 27.5
09.003.0192-0 | 25
09.003.0192-A | 25
09.003.0194-0 | 27.5
09.003.0194-A | 27.5
09.003.0200-0 | 50
09.003.0200-A | 50
09.003.9999-0 | 4663
09.003.9999-A | 4663
09.004.0001-0 | 106.17
09.004.0001-A | 90.23
09.004.0002-0 | 187.07
09.004.0002-A | 174.92
09.004.0003-0 | 390.26
09.004.0003-A | 390.26
09.004.0004-0 | 634.98
09.004.0004-A | 634.98
09.004.0005-0 | 420.01
09.004.0005-A | 397.2
09.004.0010-0 | 31.21
09.004.0010-A | 29.03
09.004.0011-0 | 61.53
09.004.0011-A | 56.95
09.004.0013-0 | 301.36
09.004.0013-A | 282.47
09.004.0015-0 | 55.73
09.004.0015-A | 48.99
09.004.0017-0 | 58.06
09.004.0017-A | 53.94
09.004.0019-0 | 86.36
09.004.0019-A | 78.41
09.004.0020-0 | 63.86
09.004.0020-A | 58.71
09.004.0023-0 | 5.71
09.004.0023-A | 5.28
09.004.0025-0 | 5.71
09.004.0025-A | 5.28
09.004.0028-0 | 48.86
09.004.0028-A | 47.1
09.004.0050-0 | 170.65
09.004.0050-A | 148.46
09.004.0051-0 | 202.42
09.004.0051-A | 176.51
09.004.0055-0 | 163.14
09.004.0055-A | 141.96
09.004.0056-0 | 183.79
09.004.0056-A | 160.1
09.004.0060-0 | 167.41
09.004.0060-A | 164.33
09.004.9999-0 | 5194
09.004.9999-A | 4747
09.005.0001-0 | 1.9
09.005.0001-A | 1.64
09.005.0002-0 | 1.18
09.005.0002-A | 1.03
09.005.0003-0 | 1.78
09.005.0003-A | 1.54
09.005.0004-0 | 9.13
09.005.0004-A | 8.73
09.005.0005-0 | 15.41
09.005.0005-A | 15.01
09.005.0006-0 | 22.86
09.005.0006-A | 22.46
09.005.0007-0 | 2.37
09.005.0007-A | 2.06
09.005.0008-0 | 4774.54
09.005.0008-A | 4142.86
09.005.0009-0 | 2.97
09.005.0009-A | 2.57
09.005.0011-0 | 98.88
09.005.0011-A | 93.74
09.005.0012-0 | 2392.82
09.005.0012-A | 2207.55
09.005.0020-0 | 19.01
09.005.0020-A | 16.49
09.005.0021-0 | 19.01
09.005.0021-A | 16.49
09.005.0022-0 | 19.01
09.005.0022-A | 16.49
09.005.0023-0 | 19.01
09.005.0023-A | 16.49
09.005.0024-0 | 307.18
09.005.0024-A | 267.12
09.005.0025-0 | 244.54
09.005.0025-A | 212.57
09.005.0026-0 | 266.51
09.005.0026-A | 231.51
09.005.0027-0 | 244.54
09.005.0027-A | 212.57
09.005.0028-0 | 1506.6
09.005.0028-A | 1312.21
09.005.0029-0 | 3.56
09.005.0029-A | 3.09
09.005.0030-0 | 118.86
09.005.0030-A | 103.1
09.005.0032-0 | 67
09.005.0032-A | 58.39
09.005.0033-0 | 10.93
09.005.0033-A | 9.5
09.005.0034-0 | 24.57
09.005.0034-A | 21.37
09.005.0035-0 | 3.69
09.005.0035-A | 3.21
09.005.0036-0 | 21.12
09.005.0036-A | 20.24
09.005.0037-0 | 0.58
09.005.0037-A | 0.56
09.005.0038-0 | 0.39
09.005.0038-A | 0.37
09.005.0039-0 | 0.06
09.005.0039-A | 0.06
09.005.0041-0 | 21.82
09.005.0041-A | 21.22
09.005.0052-0 | 163.67
09.005.0052-A | 149.93
09.005.0053-0 | 234.15
09.005.0053-A | 214.49
09.005.0054-0 | 372.63
09.005.0054-A | 340.29
09.005.0059-0 | 0.71
09.005.0059-A | 0.61
09.005.0060-0 | 1.78
09.005.0060-A | 1.55
09.005.0061-0 | 24.02
09.005.0061-A | 20.87
09.005.0100-0 | 2421.38
09.005.0100-A | 2103.29
09.005.0105-0 | 971.26
09.005.0105-A | 845.44
09.005.0110-0 | 2.97
09.005.0110-A | 2.57
09.005.0115-0 | 60.67
09.005.0115-A | 52.71
09.005.0120-0 | 970.99
09.005.0120-A | 844.92
09.005.0125-0 | 244.54
09.005.0125-A | 212.57
09.005.0130-0 | 0.23
09.005.0130-A | 0.2
09.005.0135-0 | 1.18
09.005.0135-A | 1.03
09.005.0140-0 | 0.95
09.005.0140-A | 0.82
09.005.0145-0 | 2.97
09.005.0145-A | 2.57
09.005.0150-0 | 0.14
09.005.0150-A | 0.12
09.005.0155-0 | 2.37
09.005.0155-A | 2.06
09.005.9999-0 | 6476
09.005.9999-A | 5739
09.006.0003-0 | 39.24
09.006.0003-A | 38.45
09.006.0006-0 | 662.41
09.006.0006-A | 601.42
09.006.0007-0 | 357.72
09.006.0007-A | 326.2
09.006.0008-0 | 296.05
09.006.0008-A | 270.84
09.006.0009-0 | 47.54
09.006.0009-A | 41.24
09.006.0010-0 | 1057.96
09.006.0010-A | 996.97
09.006.0015-0 | 753.4
09.006.0015-A | 692.41
09.006.0020-0 | 147.27
09.006.0020-A | 147.27
09.006.0030-0 | 134.85
09.006.0030-A | 130.75
09.006.0032-0 | 108
09.006.0032-A | 108
09.006.0035-0 | 84.53
09.006.0035-A | 84.53
09.006.9999-0 | 3834
09.006.9999-A | 3609
09.007.0001-0 | 95.08
09.007.0001-A | 82.48
09.007.0002-0 | 124.8
09.007.0002-A | 108.25
09.007.0003-0 | 144.41
09.007.0003-A | 125.27
09.007.0010-0 | 1.3
09.007.0010-A | 1.15
09.007.0015-0 | 17.82
09.007.0015-A | 15.46
09.007.0030-0 | 8.91
09.007.0030-A | 7.73
09.007.0035-0 | 59.43
09.007.0035-A | 51.55
09.007.9999-0 | 7189
09.007.9999-A | 6250
09.008.0010-0 | 91.31
09.008.0010-A | 87.37
09.008.9999-0 | 1221
09.008.9999-A | 1165
09.009.0001-0 | 13.02
09.009.0001-A | 12.2
09.009.0002-0 | 18.76
09.009.0002-A | 17.66
09.009.0003-0 | 11.34
09.009.0003-A | 10.71
09.009.0004-0 | 82.91
09.009.0004-A | 78.97
09.009.0010-0 | 2392.82
09.009.0010-A | 2207.55
09.009.9999-0 | 6152
09.009.9999-A | 5759
09.010.0001-0 | 35.72
09.010.0001-A | 30.04
09.010.0002-0 | 22.11
09.010.0002-A | 18.79
09.010.9999-0 | 5153
09.010.9999-A | 4184
09.011.0001-0 | 32.79
09.011.0001-A | 31.59
09.011.9999-0 | 5456
09.011.9999-A | 5213
09.012.0001-0 | 235.61
09.012.0001-A | 209.6
09.012.0002-0 | 169.67
09.012.0002-A | 150.73
09.012.0003-0 | 443.06
09.012.0003-A | 401
09.012.0004-0 | 777.69
09.012.0004-A | 701.73
09.012.0010-0 | 878.37
09.012.0010-A | 878.37
09.012.0015-0 | 285.51
09.012.0015-A | 277.01
09.012.9999-0 | 5869
09.012.9999-A | 5446
09.013.0001-0 | 356.68
09.013.0001-A | 339
09.013.0002-0 | 1269.58
09.013.0002-A | 1142.84
09.013.0010-0 | 655.65
09.013.0010-A | 578.48
09.013.0015-0 | 750.49
09.013.0015-A | 703.87
09.013.0016-0 | 314.13
09.013.0016-A | 293.7
09.013.0020-0 | 762.43
09.013.0020-A | 745.9
09.013.0030-0 | 108.82
09.013.0030-A | 101.59
09.013.0035-0 | 46.04
09.013.0035-A | 40.5
09.013.0040-0 | 83.9
09.013.0040-A | 73.13
09.013.9999-0 | 5565
09.013.9999-A | 5067
09.014.0015-0 | 1134.62
09.014.0015-A | 1029.49
09.014.9999-0 | 1258
09.014.9999-A | 1117
09.015.0003-0 | 146.8
09.015.0003-A | 139.51
09.015.0005-0 | 124.11
09.015.0005-A | 115.65
09.015.0006-0 | 173.21
09.015.0006-A | 159.41
09.015.0007-0 | 177.33
09.015.0007-A | 166.66
09.015.0008-0 | 154.16
09.015.0008-A | 145.53
09.015.0010-0 | 129.33
09.015.0010-A | 122.02
09.015.0015-0 | 110.65
09.015.0015-A | 107.73
09.015.0020-0 | 206.03
09.015.0020-A | 193.57
09.015.0025-0 | 113.41
09.015.0025-A | 104.24
09.015.0030-0 | 137.96
09.015.0030-A | 129.34
09.015.0032-0 | 123.05
09.015.0032-A | 114.97
09.015.0034-0 | 112.39
09.015.0034-A | 104.91
09.015.0036-0 | 102.33
09.015.0036-A | 95.88
09.015.0040-0 | 166.43
09.015.0040-A | 158.72
09.015.0042-0 | 161.06
09.015.0042-A | 153.86
09.015.0044-0 | 180.03
09.015.0044-A | 172.67
09.015.0046-0 | 204.58
09.015.0046-A | 197.94
09.015.0048-0 | 161.89
09.015.0048-A | 156.52
09.015.0050-0 | 163.76
09.015.0050-A | 156.74
09.015.0052-0 | 178.73
09.015.0052-A | 171.71
09.015.0056-0 | 210.19
09.015.0056-A | 203.14
09.015.0058-0 | 188.75
09.015.0058-A | 181.72
09.015.0060-0 | 211.15
09.015.0060-A | 203.86
09.015.0062-0 | 262.65
09.015.0062-A | 254.65
09.015.0064-0 | 124.11
09.015.0064-A | 115.65
09.015.0066-0 | 165.8
09.015.0066-A | 161.23
09.015.0068-0 | 152.11
09.015.0068-A | 140.99
09.015.0070-0 | 149.58
09.015.0070-A | 138.47
09.015.0072-0 | 203.65
09.015.0072-A | 191.13
09.015.0074-0 | 74.04
09.015.0074-A | 71.61
09.015.0078-0 | 84.46
09.015.0078-A | 82.03
09.015.0080-0 | 109.71
09.015.0080-A | 106.79
09.015.0300-0 | 375.9
09.015.0300-A | 347.17
09.015.0302-0 | 1121.94
09.015.0302-A | 1093.2
09.015.0304-0 | 1010.45
09.015.0304-A | 979.68
09.015.0306-0 | 1310.9
09.015.0306-A | 1289.98
09.015.0308-0 | 822.37
09.015.0308-A | 803.43
09.015.0310-0 | 6541.14
09.015.0310-A | 6104.76
09.015.0312-0 | 1901.57
09.015.0312-A | 1761.8
09.015.0314-0 | 2099.07
09.015.0314-A | 1958.71
09.015.0316-0 | 285.99
09.015.0316-A | 260.35
09.015.0318-0 | 693.42
09.015.0318-A | 650.32
09.015.0320-0 | 846.43
09.015.0320-A | 829.9
09.015.0322-0 | 1897.76
09.015.0322-A | 1759.72
09.015.0324-0 | 2384.11
09.015.0324-A | 2244.36
09.015.0326-0 | 609.27
09.015.0326-A | 577.76
09.015.0328-0 | 1490.9
09.015.0328-A | 1350.37
09.015.0330-0 | 1798
09.015.0330-A | 1651.99
09.015.0332-0 | 4265.69
09.015.0332-A | 4017.86
09.015.0334-0 | 382.67
09.015.0334-A | 361.04
09.015.0336-0 | 461.97
09.015.0336-A | 425.44
09.015.0338-0 | 408.89
09.015.0338-A | 379.03
09.015.0340-0 | 516.96
09.015.0340-A | 481.34
09.015.0342-0 | 721.88
09.015.0342-A | 669.36
09.015.9999-0 | 5374
09.015.9999-A | 5083
09.016.0060-0 | 47.7
09.016.0060-A | 47.7
09.016.0061-0 | 70.36
09.016.0061-A | 70.36
09.016.9999-0 | 5132
09.016.9999-A | 5132
09.020.0070-0 | 17.33
09.020.0070-A | 17.33
09.020.0075-0 | 56.09
09.020.0075-A | 56.09
09.020.0076-0 | 28.07
09.020.0076-A | 28.07
09.020.0080-0 | 37.34
09.020.0080-A | 37.34
09.020.0085-0 | 23.84
09.020.0085-A | 23.84
09.020.0090-0 | 9.79
09.020.0090-A | 9.79
09.020.9999-0 | 5882
09.020.9999-A | 5882
09.025.0100-0 | 5.63
09.025.0100-A | 5.63
09.025.9999-0 | 3384
09.025.9999-A | 3384
09.026.0010-0 | 1113
09.026.0010-A | 1113
09.026.0015-0 | 222.37
09.026.0015-A | 222.37
09.026.0020-0 | 5.39
09.026.0020-A | 5.39
09.026.0025-0 | 136.01
09.026.0025-A | 135.68
09.026.0030-0 | 11.78
09.026.0030-A | 11.78
09.026.0035-0 | 14.73
09.026.0035-A | 14.73
09.026.0040-0 | 24.54
09.026.0040-A | 24.54
09.026.0045-0 | 40.43
09.026.0045-A | 38.47
09.026.9999-0 | 1068
09.026.9999-A | 1059
10.001.0004-1 | 83.61
10.001.0004-B | 78.59
10.001.0010-0 | 391.32
10.001.0010-A | 355.05
10.001.0015-0 | 477.71
10.001.0015-A | 431
10.001.9999-0 | 4620
10.001.9999-A | 4212
10.002.0003-0 | 188.42
10.002.0003-A | 184.51
10.002.0010-0 | 81.57
10.002.0010-A | 78.92
10.002.0015-0 | 205
10.002.0015-A | 197.69
10.002.0020-0 | 293.88
10.002.0020-A | 283.72
10.002.0025-0 | 104.25
10.002.0025-A | 100.83
10.002.0030-0 | 248.07
10.002.0030-A | 239.63
10.002.0035-0 | 353.78
10.002.0035-A | 342.33
10.002.0040-0 | 121.75
10.002.0040-A | 117.7
10.002.0045-0 | 274.53
10.002.0045-A | 265.64
10.002.0050-0 | 394.11
10.002.0050-A | 381.93
10.002.0055-0 | 146.83
10.002.0055-A | 142
10.002.0060-0 | 322.24
10.002.0060-A | 312.2
10.002.0065-0 | 459.57
10.002.0065-A | 446.13
10.002.0070-0 | 164.03
10.002.0070-A | 158.59
10.002.0075-0 | 353.62
10.002.0075-A | 342.71
10.002.0080-0 | 500.41
10.002.0080-A | 486.21
10.002.0085-0 | 186.13
10.002.0085-A | 180.03
10.002.0090-0 | 389.87
10.002.0090-A | 378.45
10.002.0095-0 | 564.08
10.002.0095-A | 548.18
10.002.9999-0 | 7091
10.002.9999-A | 6919
10.003.0005-1 | 31.39
10.003.0005-B | 29.19
10.003.0006-0 | 16.94
10.003.0006-A | 14.73
10.003.0010-0 | 32.93
10.003.0010-A | 30.6
10.003.0011-0 | 17.79
10.003.0011-A | 15.47
10.003.0015-0 | 34.46
10.003.0015-A | 32.02
10.003.0016-0 | 18.63
10.003.0016-A | 16.2
10.003.0020-0 | 37.51
10.003.0020-A | 34.89
10.003.0021-0 | 20.28
10.003.0021-A | 17.65
10.003.0025-0 | 47.85
10.003.0025-A | 44.51
10.003.0026-0 | 25.94
10.003.0026-A | 22.6
10.003.0030-0 | 58.11
10.003.0030-A | 54.28
10.003.0031-0 | 33.86
10.003.0031-A | 29.55
10.003.0035-0 | 59.78
10.003.0035-A | 55.87
10.003.0036-0 | 34.7
10.003.0036-A | 30.28
10.003.0040-0 | 61.86
10.003.0040-A | 57.8
10.003.0041-0 | 35.97
10.003.0041-A | 31.38
10.003.0045-0 | 77.76
10.003.0045-A | 72.69
10.003.0046-0 | 44.98
10.003.0046-A | 39.31
10.003.0050-0 | 124.19
10.003.0050-A | 115.72
10.003.0051-0 | 67.26
10.003.0051-A | 58.79
10.003.0055-0 | 216.7
10.003.0055-A | 201.82
10.003.0056-0 | 118.11
10.003.0056-A | 103.24
10.003.0080-0 | 230.89
10.003.0080-A | 220.04
10.003.0082-0 | 277.65
10.003.0082-A | 266.07
10.003.0084-0 | 397.63
10.003.0084-A | 381.77
10.003.9999-0 | 5960
10.003.9999-A | 5407
10.004.0130-0 | 29.2
10.004.0130-A | 29.2
10.004.0135-0 | 38.1
10.004.0135-A | 38.1
10.004.0140-0 | 53.4
10.004.0140-A | 53.4
10.004.0145-0 | 66.6
10.004.0145-A | 66.6
10.004.0149-0 | 76.5
10.004.0149-A | 76.5
10.004.0165-0 | 96.45
10.004.0165-A | 96.45
10.004.0170-0 | 128.5
10.004.0170-A | 128.5
10.004.0175-0 | 184
10.004.0175-A | 184
10.004.0180-0 | 77
10.004.0180-A | 77
10.004.0181-0 | 95.1
10.004.0181-A | 95.1
10.004.0182-0 | 112.3
10.004.0182-A | 112.3
10.004.0183-0 | 140.5
10.004.0183-A | 140.5
10.004.0184-0 | 194.81
10.004.0184-A | 194.81
10.004.0185-0 | 277
10.004.0185-A | 277
10.004.0186-0 | 395
10.004.0186-A | 395
10.004.0187-0 | 520
10.004.0187-A | 520
10.004.0200-0 | 41
10.004.0200-A | 41
10.004.0205-0 | 43
10.004.0205-A | 43
10.004.0210-0 | 48
10.004.0210-A | 48
10.004.0215-0 | 50
10.004.0215-A | 50
10.004.0220-0 | 50
10.004.0220-A | 50
10.004.0225-0 | 76.96
10.004.0225-A | 76.96
10.004.0230-0 | 115
10.004.0230-A | 115
10.004.0235-0 | 120
10.004.0235-A | 120
10.004.0260-0 | 38
10.004.0260-A | 38
10.004.0265-0 | 42.83
10.004.0265-A | 42.83
10.004.0270-0 | 47
10.004.0270-A | 47
10.004.0275-0 | 52
10.004.0275-A | 52
10.004.0280-0 | 52
10.004.0280-A | 52
10.004.0285-0 | 53
10.004.0285-A | 53
10.004.0290-0 | 80
10.004.0290-A | 80
10.004.0295-0 | 84
10.004.0295-A | 84
10.004.9999-0 | 2561
10.004.9999-A | 2561
10.005.0002-0 | 178.76
10.005.0002-A | 170.55
10.005.0003-1 | 194.03
10.005.0003-B | 185.47
10.005.0004-0 | 228.08
10.005.0004-A | 218.81
10.005.0005-0 | 263.39
10.005.0005-A | 253.49
10.005.0006-0 | 304.39
10.005.0006-A | 292.95
10.005.0022-0 | 182.93
10.005.0022-A | 174.18
10.005.0023-1 | 197.86
10.005.0023-B | 188.79
10.005.0024-0 | 232.2
10.005.0024-A | 222.37
10.005.0025-0 | 267.8
10.005.0025-A | 257.31
10.005.0026-0 | 304.11
10.005.0026-A | 292.56
10.005.0030-0 | 93.14
10.005.0030-A | 88.99
10.005.0031-0 | 101.96
10.005.0031-A | 97.53
10.005.0032-0 | 122.3
10.005.0032-A | 117.52
10.005.0033-0 | 138.49
10.005.0033-A | 133.48
10.005.0034-0 | 148.22
10.005.0034-A | 142.72
10.005.0050-1 | 178.76
10.005.0050-B | 170.55
10.005.0052-0 | 202.55
10.005.0052-A | 193.25
10.005.0055-0 | 249.19
10.005.0055-A | 237.75
10.005.0057-0 | 300.37
10.005.0057-A | 286.58
10.005.0060-0 | 358.18
10.005.0060-A | 341.73
10.005.9999-0 | 4004
10.005.9999-A | 3828
10.006.0020-1 | 207.01
10.006.0020-B | 198.25
10.006.0021-0 | 269.11
10.006.0021-A | 257.73
10.006.0022-0 | 279.46
10.006.0022-A | 267.64
10.006.0023-0 | 227.71
10.006.0023-A | 218.08
10.006.0024-0 | 296.03
10.006.0024-A | 283.5
10.006.0025-0 | 307.41
10.006.0025-A | 294.41
10.006.0030-1 | 295.19
10.006.0030-B | 283.34
10.006.0031-0 | 383.75
10.006.0031-A | 368.34
10.006.0032-0 | 398.51
10.006.0032-A | 382.51
10.006.0033-0 | 324.71
10.006.0033-A | 311.67
10.006.0034-0 | 422.13
10.006.0034-A | 405.18
10.006.0035-0 | 438.37
10.006.0035-A | 420.76
10.006.0040-1 | 424.05
10.006.0040-B | 407.84
10.006.0041-0 | 551.26
10.006.0041-A | 530.19
10.006.0042-0 | 572.47
10.006.0042-A | 550.58
10.006.0043-0 | 466.45
10.006.0043-A | 448.62
10.006.0044-0 | 606.39
10.006.0044-A | 583.21
10.006.0045-0 | 629.71
10.006.0045-A | 605.64
10.006.0050-1 | 638.13
10.006.0050-B | 616.96
10.006.0051-0 | 829.57
10.006.0051-A | 802.06
10.006.0052-0 | 861.47
10.006.0052-A | 832.9
10.006.0053-0 | 701.94
10.006.0053-A | 678.66
10.006.0054-0 | 912.52
10.006.0054-A | 882.26
10.006.0055-0 | 947.62
10.006.0055-A | 916.2
10.006.9999-0 | 6073
10.006.9999-A | 5838
10.007.0030-1 | 3446.08
10.007.0030-B | 3214.68
10.007.0031-0 | 4824.52
10.007.0031-A | 4500.55
10.007.0032-0 | 5341.43
10.007.0032-A | 4982.76
10.007.0033-0 | 4479.91
10.007.0033-A | 4179.09
10.007.0034-0 | 6271.88
10.007.0034-A | 5850.72
10.007.0035-0 | 6943.86
10.007.0035-A | 6477.59
10.007.0040-1 | 4012.71
10.007.0040-B | 3743.27
10.007.0041-0 | 5617.8
10.007.0041-A | 5240.58
10.007.0042-0 | 6219.71
10.007.0042-A | 5802.07
10.007.0043-0 | 5216.53
10.007.0043-A | 4866.26
10.007.0044-0 | 7303.14
10.007.0044-A | 6812.76
10.007.0045-0 | 8085.62
10.007.0045-A | 7542.7
10.007.0060-1 | 4720.84
10.007.0060-B | 4403.85
10.007.0061-0 | 6609.18
10.007.0061-A | 6165.39
10.007.0062-0 | 7317.31
10.007.0062-A | 6825.97
10.007.0063-0 | 6137.1
10.007.0063-A | 5725.01
10.007.0064-0 | 8591.94
10.007.0064-A | 8015.01
10.007.0065-0 | 9512.5
10.007.0065-A | 8873.76
10.007.0070-1 | 5051.3
10.007.0070-B | 4712.12
10.007.0071-0 | 7071.82
10.007.0071-A | 6596.97
10.007.0072-0 | 7829.52
10.007.0072-A | 7303.79
10.007.0073-0 | 6566.69
10.007.0073-A | 6125.76
10.007.0074-0 | 9193.37
10.007.0074-A | 8576.06
10.007.0075-0 | 10178.38
10.007.0075-A | 9494.93
10.007.0080-1 | 5381.76
10.007.0080-B | 5020.39
10.007.0081-0 | 7534.47
10.007.0081-A | 7028.55
10.007.0082-0 | 8341.73
10.007.0082-A | 7781.61
10.007.0083-0 | 6996.29
10.007.0083-A | 6526.51
10.007.0084-0 | 9794.81
10.007.0084-A | 9137.11
10.007.0085-0 | 10844.25
10.007.0085-A | 10116.09
10.007.0090-1 | 5995.47
10.007.0090-B | 5592.89
10.007.0091-0 | 8393.66
10.007.0091-A | 7830.05
10.007.0092-0 | 9292.98
10.007.0092-A | 8668.98
10.007.0093-0 | 7794.11
10.007.0093-A | 7270.76
10.007.0094-0 | 10911.76
10.007.0094-A | 10179.07
10.007.0095-0 | 12080.88
10.007.0095-A | 11269.68
10.007.0100-1 | 6514.76
10.007.0100-B | 6077.32
10.007.0101-0 | 9120.67
10.007.0101-A | 8508.24
10.007.0102-0 | 10097.89
10.007.0102-A | 9419.84
10.007.0103-0 | 8469.19
10.007.0103-A | 7900.51
10.007.0104-0 | 11856.87
10.007.0104-A | 11060.72
10.007.0105-0 | 13127.25
10.007.0105-A | 12245.8
10.007.0110-1 | 6986.85
10.007.0110-B | 6517.7
10.007.0111-0 | 9781.59
10.007.0111-A | 9124.78
10.007.0112-0 | 10829.62
10.007.0112-A | 10102.44
10.007.0113-0 | 9082.9
10.007.0113-A | 8473.01
10.007.0114-0 | 12716.07
10.007.0114-A | 11862.22
10.007.0115-0 | 14078.5
10.007.0115-A | 13133.17
10.007.0200-1 | 937.89
10.007.0200-B | 887.32
10.007.0201-0 | 1453.73
10.007.0201-A | 1375.34
10.007.0202-0 | 1641.31
10.007.0202-A | 1552.81
10.007.0203-0 | 1266.15
10.007.0203-A | 1197.88
10.007.0204-0 | 1962.54
10.007.0204-A | 1856.71
10.007.0205-0 | 2215.77
10.007.0205-A | 2096.29
10.007.9999-0 | 4756
10.007.9999-A | 4430
10.008.0001-1 | 182.15
10.008.0001-B | 157.9
10.008.0002-1 | 280.32
10.008.0002-B | 242.99
10.008.0003-1 | 210.01
10.008.0003-B | 182.04
10.008.0004-1 | 321.33
10.008.0004-B | 278.55
10.008.0005-1 | 238.94
10.008.0005-B | 207.12
10.008.0006-1 | 365.88
10.008.0006-B | 317.16
10.008.0007-1 | 302.87
10.008.0007-B | 262.54
10.008.0008-1 | 463.13
10.008.0008-B | 401.47
10.008.0009-1 | 373.59
10.008.0009-B | 323.85
10.008.0010-1 | 571.51
10.008.0010-B | 495.41
10.008.0020-0 | 255.01
10.008.0020-A | 221.06
10.008.0021-0 | 510.18
10.008.0021-A | 442.25
10.008.0022-0 | 294.01
10.008.0022-A | 254.86
10.008.0023-0 | 584.83
10.008.0023-A | 506.96
10.008.0024-0 | 334.51
10.008.0024-A | 289.97
10.008.0025-0 | 665.91
10.008.0025-A | 577.24
10.008.0026-0 | 424.02
10.008.0026-A | 367.56
10.008.0027-0 | 842.91
10.008.0027-A | 730.68
10.008.0028-0 | 523.03
10.008.0028-A | 453.39
10.008.0029-0 | 1040.15
10.008.0029-A | 901.66
10.008.0040-0 | 282.33
10.008.0040-A | 244.74
10.008.0041-0 | 564.85
10.008.0041-A | 489.64
10.008.0042-0 | 325.51
10.008.0042-A | 282.17
10.008.0043-0 | 647.49
10.008.0043-A | 561.28
10.008.0044-0 | 370.36
10.008.0044-A | 321.04
10.008.0045-0 | 737.26
10.008.0045-A | 639.09
10.008.0046-0 | 469.45
10.008.0046-A | 406.94
10.008.0047-0 | 933.22
10.008.0047-A | 808.96
10.008.0048-0 | 579.06
10.008.0048-A | 501.96
10.008.0049-0 | 1151.6
10.008.0049-A | 998.26
10.008.0050-1 | 119.39
10.008.0050-B | 103.5
10.008.0051-1 | 231.49
10.008.0051-B | 200.67
10.008.0060-0 | 167.15
10.008.0060-A | 144.9
10.008.0061-0 | 421.32
10.008.0061-A | 365.22
10.008.0070-0 | 185.06
10.008.0070-A | 160.42
10.008.0071-0 | 466.46
10.008.0071-A | 404.35
10.008.9999-0 | 7718
10.008.9999-A | 6691
10.009.0015-1 | 1086.5
10.009.0015-B | 1051.36
10.009.0016-0 | 1303.8
10.009.0016-A | 1261.64
10.009.0017-0 | 1521.1
10.009.0017-A | 1471.91
10.009.0018-0 | 1629.75
10.009.0018-A | 1577.05
10.009.0019-0 | 1738.41
10.009.0019-A | 1682.18
10.009.0020-0 | 1955.71
10.009.0020-A | 1892.46
10.009.0021-0 | 2173.01
10.009.0021-A | 2102.73
10.009.0022-0 | 2390.31
10.009.0022-A | 2313.01
10.009.0023-0 | 753.44
10.009.0023-A | 730.78
10.009.9999-0 | 4329
10.009.9999-A | 4198
10.010.0001-1 | 185.74
10.010.0001-B | 175.33
10.010.0002-0 | 178.04
10.010.0002-A | 168.35
10.010.0003-1 | 201.26
10.010.0003-B | 190.02
10.010.0004-1 | 403.28
10.010.0004-B | 378.01
10.010.0005-1 | 458.77
10.010.0005-B | 429.89
10.010.0008-0 | 215.94
10.010.0008-A | 202.05
10.010.0009-0 | 308.72
10.010.0009-A | 291.06
10.010.0010-0 | 537.27
10.010.0010-A | 503.26
10.010.0012-0 | 1053.05
10.010.0012-A | 979.99
10.010.0020-0 | 119.12
10.010.0020-A | 111.87
10.010.0025-0 | 210.05
10.010.0025-A | 197.3
10.010.0030-0 | 285.71
10.010.0030-A | 266.98
10.010.0035-0 | 122.78
10.010.0035-A | 115.04
10.010.0040-0 | 216.63
10.010.0040-A | 203
10.010.0045-0 | 295.21
10.010.0045-A | 275.21
10.010.0050-0 | 128.63
10.010.0050-A | 120.11
10.010.0055-0 | 219.92
10.010.0055-A | 205.85
10.010.0060-0 | 300.69
10.010.0060-A | 279.97
10.010.0065-0 | 192
10.010.0065-A | 178.39
10.010.0070-0 | 337.32
10.010.0070-A | 313.47
10.010.0075-0 | 456.77
10.010.0075-A | 422.84
10.010.0080-0 | 201.87
10.010.0080-A | 186.94
10.010.0085-0 | 349.01
10.010.0085-A | 323.6
10.010.0090-0 | 473.58
10.010.0090-A | 437.41
10.010.0095-0 | 209.18
10.010.0095-A | 193.28
10.010.0100-0 | 363.63
10.010.0100-A | 336.27
10.010.0105-0 | 505.01
10.010.0105-A | 464.65
10.010.9999-0 | 6676
10.010.9999-A | 6262
10.011.0006-1 | 75.16
10.011.0006-B | 69.33
10.011.0007-0 | 101.47
10.011.0007-A | 93.6
10.011.0008-0 | 120.26
10.011.0008-A | 110.93
10.011.0009-1 | 127.78
10.011.0009-B | 117.87
10.011.0010-0 | 172.5
10.011.0010-A | 159.12
10.011.0011-0 | 204.45
10.011.0011-A | 188.59
10.011.0020-0 | 10.74
10.011.0020-A | 9.91
10.011.9999-0 | 5904
10.011.9999-A | 5435
10.012.0001-0 | 121.8
10.012.0001-A | 105.49
10.012.0005-0 | 158.35
10.012.0005-A | 137.14
10.012.0010-0 | 280.15
10.012.0010-A | 242.63
10.012.0015-0 | 328.88
10.012.0015-A | 284.83
10.012.0050-0 | 283.91
10.012.0050-A | 269.88
10.012.0055-1 | 425.86
10.012.0055-B | 404.82
10.012.0060-0 | 492.11
10.012.0060-A | 467.79
10.012.0065-0 | 567.82
10.012.0065-A | 539.76
10.012.0070-0 | 709.78
10.012.0070-A | 674.7
10.012.0080-0 | 880.12
10.012.0080-A | 836.64
10.012.0100-0 | 127.56
10.012.0100-A | 111.16
10.012.0101-0 | 200.9
10.012.0101-A | 174.95
10.012.0105-0 | 218.51
10.012.0105-A | 190.5
10.012.0107-0 | 254.72
10.012.0107-A | 222.06
10.012.0110-0 | 272.83
10.012.0110-A | 237.99
10.012.0112-0 | 294.16
10.012.0112-A | 256.87
10.012.0115-0 | 152.91
10.012.0115-A | 133.3
10.012.0120-0 | 225.21
10.012.0120-A | 196.39
10.012.0150-0 | 128.38
10.012.0150-A | 111.95
10.012.0155-0 | 192.08
10.012.0155-A | 167.34
10.012.0160-0 | 261.61
10.012.0160-A | 231.76
10.012.9999-0 | 5652
10.012.9999-A | 5047
10.013.0002-0 | 30.08
10.013.0002-A | 27.56
10.013.0005-0 | 26.62
10.013.0005-A | 24.12
10.013.9999-0 | 5238
10.013.9999-A | 4775
10.014.0001-0 | 4.04
10.014.0001-A | 4.04
10.014.0005-0 | 4.04
10.014.0005-A | 4.04
10.014.0010-0 | 11.51
10.014.0010-A | 11.32
10.014.0015-0 | 9.84
10.014.0015-A | 9.78
10.014.0020-0 | 3.99
10.014.0020-A | 3.99
10.014.0021-0 | 2.41
10.014.0021-A | 2.41
10.014.0022-0 | 3.99
10.014.0022-A | 3.99
10.014.9999-0 | 4627
10.014.9999-A | 4612
10.015.0001-0 | 2.1
10.015.0001-A | 2.1
10.015.0005-0 | 6.86
10.015.0005-A | 6.68
10.015.0010-0 | 9.64
10.015.0010-A | 9.42
10.015.0015-0 | 12.53
10.015.0015-A | 12.28
10.015.9999-0 | 7408
10.015.9999-A | 7318
10.016.0001-0 | 209.04
10.016.0001-A | 195.83
10.016.9999-0 | 3993
10.016.9999-A | 3749
10.017.0002-0 | 46.04
10.017.0002-A | 42.01
10.017.0005-0 | 60.67
10.017.0005-A | 55.62
10.017.0008-1 | 92.3
10.017.0008-B | 84.65
10.017.0013-0 | 63.91
10.017.0013-A | 58.37
10.017.0016-0 | 80.56
10.017.0016-A | 74.04
10.017.0021-0 | 93.83
10.017.0021-A | 86.21
10.017.9999-0 | 4580
10.017.9999-A | 4188
10.028.0005-0 | 39.25
10.028.0005-A | 35.91
10.028.0010-0 | 53.33
10.028.0010-A | 48.94
10.028.0015-0 | 68.63
10.028.0015-A | 63
10.028.0025-0 | 52.82
10.028.0025-A | 48.5
10.028.0030-0 | 67.88
10.028.0030-A | 62.85
10.028.0035-0 | 89.36
10.028.0035-A | 83.13
10.028.0040-0 | 105.45
10.028.0040-A | 101.2
10.028.0045-0 | 174.47
10.028.0045-A | 168.18
10.028.0050-0 | 244.41
10.028.0050-A | 236.69
10.028.9999-0 | 5447
10.028.9999-A | 5126
10.055.9999-0 | 4259
10.055.9999-A | 3464
10.060.0004-0 | 112.49
10.060.0004-A | 101.63
10.060.9999-0 | 6059
10.060.9999-A | 5472
10.065.0001-0 | 649.78
10.065.0001-A | 596.45
10.065.0002-0 | 792.81
10.065.0002-A | 727.86
10.065.0003-0 | 1299.56
10.065.0003-A | 1192.9
10.065.0004-0 | 1753.28
10.065.0004-A | 1609.28
10.065.9999-0 | 4441
10.065.9999-A | 4072
10.070.0001-0 | 7.79
10.070.0001-A | 7.39
10.070.9999-0 | 6399
10.070.9999-A | 6093
10.080.0001-0 | 73.49
10.080.0001-A | 63.7
10.080.9999-0 | 7983
10.080.9999-A | 6920
11.001.0001-1 | 181.9
11.001.0001-B | 181.9
11.001.0005-1 | 193.5
11.001.0005-B | 193.5
11.001.0006-1 | 206.28
11.001.0006-B | 206.28
11.001.0007-1 | 216.78
11.001.0007-B | 216.78
11.001.0008-1 | 232.15
11.001.0008-B | 232.15
11.001.0010-0 | 235.34
11.001.0010-A | 235.34
11.001.0013-1 | 235.78
11.001.0013-B | 235.78
11.001.0018-0 | 1241.39
11.001.0018-A | 1241.39
11.001.0019-0 | 229.73
11.001.0019-A | 229.73
11.001.0020-1 | 159.88
11.001.0020-B | 159.88
11.001.0030-0 | 235.78
11.001.0030-A | 235.78
11.001.9999-0 | 2517
11.001.9999-A | 2517
11.002.0010-0 | 117.58
11.002.0010-A | 101.92
11.002.0011-1 | 42.81
11.002.0011-B | 38.31
11.002.0012-1 | 54.47
11.002.0012-B | 47.82
11.002.0013-1 | 69.96
11.002.0013-B | 61.15
11.002.0014-1 | 83.68
11.002.0014-B | 73.25
11.002.0015-1 | 95.82
11.002.0015-B | 84.08
11.002.0017-1 | 28.91
11.002.0017-B | 26.22
11.002.0018-0 | 37.92
11.002.0018-A | 34.14
11.002.0021-1 | 82.3
11.002.0021-B | 71.53
11.002.0022-1 | 85.59
11.002.0022-B | 74.41
11.002.0023-1 | 102.1
11.002.0023-B | 88.84
11.002.0024-1 | 112.77
11.002.0024-B | 98.1
11.002.0025-1 | 151.6
11.002.0025-B | 131.7
11.002.0027-1 | 72.05
11.002.0027-B | 62.62
11.002.0028-1 | 83.92
11.002.0028-B | 72.91
11.002.0029-1 | 91.87
11.002.0029-B | 79.97
11.002.0030-1 | 102.4
11.002.0030-B | 89.11
11.002.0031-1 | 136.86
11.002.0031-B | 118.92
11.002.0033-1 | 63.87
11.002.0033-B | 55.44
11.002.0034-1 | 64.28
11.002.0034-B | 55.78
11.002.0035-1 | 64.88
11.002.0035-B | 56.29
11.002.0036-1 | 67.3
11.002.0036-B | 58.37
11.002.0037-1 | 77.68
11.002.0037-B | 67.35
11.002.0039-1 | 6.04
11.002.0039-B | 5.24
11.002.0040-1 | 3.28
11.002.0040-B | 2.88
11.002.0041-0 | 73.37
11.002.0041-A | 63.68
11.002.0042-0 | 73.82
11.002.0042-A | 64.06
11.002.0043-1 | 74.62
11.002.0043-B | 64.74
11.002.0044-0 | 77.3
11.002.0044-A | 67.05
11.002.0045-0 | 89.26
11.002.0045-A | 77.39
11.002.0060-0 | 123.03
11.002.0060-A | 107.37
11.002.9999-0 | 7387
11.002.9999-A | 6461
11.003.0001-1 | 353.96
11.003.0001-B | 331.89
11.003.0002-0 | 365.57
11.003.0002-A | 343.5
11.003.0003-1 | 378.35
11.003.0003-B | 356.27
11.003.0005-1 | 388.85
11.003.0005-B | 366.78
11.003.0006-0 | 404.22
11.003.0006-A | 382.15
11.003.0007-0 | 407.4
11.003.0007-A | 385.33
11.003.0008-0 | 407.85
11.003.0008-A | 385.77
11.003.0010-0 | 404.29
11.003.0010-A | 382.22
11.003.0014-1 | 316.55
11.003.0014-B | 297.52
11.003.0015-0 | 274.17
11.003.0015-A | 255.14
11.003.0020-0 | 310.87
11.003.0020-A | 291.51
11.003.0050-0 | 38.64
11.003.0050-A | 34.9
11.003.0052-0 | 39.34
11.003.0052-A | 35.6
11.003.0054-0 | 39.92
11.003.0054-A | 36.18
11.003.0056-0 | 40.76
11.003.0056-A | 37.02
11.003.0060-0 | 43.47
11.003.0060-A | 39.73
11.003.0062-0 | 44.5
11.003.0062-A | 40.76
11.003.0064-0 | 45.34
11.003.0064-A | 41.6
11.003.0066-0 | 46.57
11.003.0066-A | 42.83
11.003.0070-0 | 49.28
11.003.0070-A | 45.54
11.003.0072-0 | 50.69
11.003.0072-A | 46.94
11.003.0074-0 | 51.84
11.003.0074-A | 48.1
11.003.0076-0 | 53.53
11.003.0076-A | 49.79
11.003.9999-0 | 3625
11.003.9999-A | 3369
11.004.0001-1 | 26.03
11.004.0001-B | 21.1
11.004.0002-0 | 209.41
11.004.0002-A | 164.64
11.004.0003-0 | 250.04
11.004.0003-A | 164.64
11.004.0020-1 | 48.07
11.004.0020-B | 39.61
11.004.0021-1 | 51.89
11.004.0021-B | 41.78
11.004.0022-1 | 56.92
11.004.0022-B | 44.72
11.004.0023-1 | 63.55
11.004.0023-B | 48.55
11.004.0024-1 | 86.35
11.004.0024-B | 70.98
11.004.0025-1 | 80.15
11.004.0025-B | 66.89
11.004.0026-0 | 48.85
11.004.0026-A | 41.08
11.004.0027-0 | 111.85
11.004.0027-A | 70.32
11.004.0028-0 | 94.41
11.004.0028-A | 68.67
11.004.0029-0 | 24.34
11.004.0029-A | 21.44
11.004.0030-1 | 39.16
11.004.0030-B | 35.43
11.004.0035-1 | 8.02
11.004.0035-B | 6.37
11.004.0036-0 | 9.87
11.004.0036-A | 8.1
11.004.0037-0 | 11.41
11.004.0037-A | 9.37
11.004.0038-1 | 15.2
11.004.0038-B | 12.48
11.004.0053-1 | 62.08
11.004.0053-B | 49.97
11.004.0055-0 | 1490.47
11.004.0055-A | 1443.71
11.004.0060-0 | 85.28
11.004.0060-A | 77.68
11.004.0061-0 | 8.91
11.004.0061-A | 8.21
11.004.0063-0 | 8.37
11.004.0063-A | 7.67
11.004.0065-0 | 24.51
11.004.0065-A | 18.54
11.004.0066-0 | 22.47
11.004.0066-A | 17.6
11.004.0069-1 | 32.84
11.004.0069-B | 22.56
11.004.0070-1 | 30.52
11.004.0070-B | 22.27
11.004.0072-1 | 51.14
11.004.0072-B | 34.94
11.004.0073-1 | 47.68
11.004.0073-B | 34.6
11.004.0075-0 | 59.31
11.004.0075-A | 41.07
11.004.0076-1 | 55.34
11.004.0076-B | 40.7
11.004.0080-0 | 2.85
11.004.0080-A | 2.55
11.004.0100-0 | 57.52
11.004.0100-A | 54.64
11.004.0200-0 | 600.71
11.004.0200-A | 536.84
11.004.9999-0 | 5825
11.004.9999-A | 4173
11.005.0001-1 | 66.32
11.005.0001-B | 57.51
11.005.0002-1 | 84.23
11.005.0002-B | 73.35
11.005.0005-1 | 131.47
11.005.0005-B | 107.59
11.005.0006-1 | 111.86
11.005.0006-B | 93.98
11.005.0010-0 | 51.67
11.005.0010-A | 43.91
11.005.0012-0 | 59.89
11.005.0012-A | 49.35
11.005.0015-0 | 77.02
11.005.0015-A | 68.15
11.005.0020-0 | 38.15
11.005.0020-A | 34.06
11.005.0050-0 | 210.8
11.005.0050-A | 188.92
11.005.0055-0 | 178.78
11.005.0055-A | 151.96
11.005.9999-0 | 4311
11.005.9999-A | 3558
11.006.0005-0 | 6.27
11.006.0005-A | 6.27
11.006.0020-0 | 7.42
11.006.0020-A | 7.42
11.006.0025-0 | 8.21
11.006.0025-A | 8.21
11.006.0030-0 | 9.12
11.006.0030-A | 9.12
11.006.0035-0 | 11.36
11.006.0035-A | 11.36
11.006.0040-0 | 12.28
11.006.0040-A | 12.28
11.006.0100-0 | 0.14
11.006.0100-A | 0.14
11.006.9999-0 | 1000
11.006.9999-A | 1000
11.007.0005-0 | 14.9
11.007.0005-A | 12.91
11.007.0020-0 | 5.11
11.007.0020-A | 4.43
11.007.0030-0 | 3.86
11.007.0030-A | 3.34
11.007.9999-0 | 1500
11.007.9999-A | 1300
11.008.0001-1 | 2.99
11.008.0001-B | 2.99
11.008.0003-0 | 3.06
11.008.0003-A | 3.06
11.008.0004-1 | 2.98
11.008.0004-B | 2.98
11.008.9999-0 | 4627
11.008.9999-A | 4627
11.009.0011-0 | 2.9
11.009.0011-A | 2.9
11.009.0012-0 | 3.01
11.009.0012-A | 3.01
11.009.0013-0 | 2.69
11.009.0013-A | 2.69
11.009.0014-1 | 2.64
11.009.0014-B | 2.64
11.009.0015-1 | 2.55
11.009.0015-B | 2.55
11.009.9999-0 | 4569
11.009.9999-A | 4569
11.010.0008-0 | 7.08
11.010.0008-A | 7.08
11.010.0009-0 | 13.46
11.010.0009-A | 13.46
11.010.0010-0 | 11.33
11.010.0010-A | 11.33
11.010.0011-0 | 11.2
11.010.0011-A | 11.2
11.010.0012-0 | 10.9
11.010.0012-A | 10.9
11.010.0013-0 | 11.23
11.010.0013-A | 11.23
11.010.0014-0 | 10.41
11.010.0014-A | 10.41
11.010.0015-1 | 9.49
11.010.0015-B | 9.49
11.010.0016-0 | 9.07
11.010.0016-A | 9.07
11.010.0017-0 | 9
11.010.0017-A | 9
11.010.0018-0 | 9.05
11.010.0018-A | 9.05
11.010.0019-0 | 8.46
11.010.0019-A | 8.46
11.010.0020-0 | 8.31
11.010.0020-A | 8.31
11.010.0028-0 | 12.64
11.010.0028-A | 12.64
11.010.0029-0 | 10.78
11.010.0029-A | 10.78
11.010.0030-0 | 10.85
11.010.0030-A | 10.85
11.010.0031-0 | 10.52
11.010.0031-A | 10.52
11.010.0032-0 | 10.08
11.010.0032-A | 10.08
11.010.0033-0 | 10.33
11.010.0033-A | 10.33
11.010.0034-0 | 9.55
11.010.0034-A | 9.55
11.010.0035-0 | 9.03
11.010.0035-A | 9.03
11.010.0036-0 | 8.89
11.010.0036-A | 8.89
11.010.0037-0 | 8.75
11.010.0037-A | 8.75
11.010.0038-0 | 8.65
11.010.0038-A | 8.65
11.010.0039-0 | 8.65
11.010.0039-A | 8.65
11.010.0060-0 | 6.43
11.010.0060-A | 6.43
11.010.0061-0 | 12.42
11.010.0061-A | 12.42
11.010.0062-0 | 12.29
11.010.0062-A | 12.29
11.010.0063-0 | 10.78
11.010.0063-A | 10.78
11.010.0064-0 | 9.99
11.010.0064-A | 9.99
11.010.0065-0 | 9.73
11.010.0065-A | 9.73
11.010.0066-0 | 9.29
11.010.0066-A | 9.29
11.010.0067-0 | 8.53
11.010.0067-A | 8.53
11.010.0068-0 | 7.94
11.010.0068-A | 7.94
11.010.0069-0 | 8.01
11.010.0069-A | 8.01
11.010.0070-0 | 7.74
11.010.0070-A | 7.74
11.010.0071-0 | 8.28
11.010.0071-A | 8.28
11.010.0072-0 | 8.4
11.010.0072-A | 8.4
11.010.0081-0 | 11.91
11.010.0081-A | 11.91
11.010.0082-0 | 10.51
11.010.0082-A | 10.51
11.010.0083-0 | 9.58
11.010.0083-A | 9.58
11.010.0084-0 | 9.01
11.010.0084-A | 9.01
11.010.0085-0 | 9.8
11.010.0085-A | 9.8
11.010.0086-0 | 9.35
11.010.0086-A | 9.35
11.010.0087-0 | 8.5
11.010.0087-A | 8.5
11.010.0088-0 | 7.85
11.010.0088-A | 7.85
11.010.0089-0 | 7.77
11.010.0089-A | 7.77
11.010.0090-0 | 9.32
11.010.0090-A | 9.32
11.010.0091-0 | 8.97
11.010.0091-A | 8.97
11.010.0092-0 | 8.62
11.010.0092-A | 8.62
11.010.0100-0 | 4.28
11.010.0100-A | 4.28
11.010.0105-0 | 5.13
11.010.0105-A | 5.13
11.010.9999-0 | 3400
11.010.9999-A | 3400
11.011.0005-0 | 3.55
11.011.0005-A | 3.55
11.011.0006-0 | 4.65
11.011.0006-A | 4.65
11.011.0010-0 | 2.96
11.011.0010-A | 2.75
11.011.0011-0 | 3.11
11.011.0011-A | 2.88
11.011.0012-0 | 3.29
11.011.0012-A | 3.04
11.011.0013-0 | 3.44
11.011.0013-A | 3.16
11.011.0014-0 | 3.52
11.011.0014-A | 3.24
11.011.0015-0 | 3.6
11.011.0015-A | 3.31
11.011.0016-0 | 3.66
11.011.0016-A | 3.35
11.011.0017-1 | 4.03
11.011.0017-B | 3.7
11.011.0018-0 | 4.32
11.011.0018-A | 3.94
11.011.0019-0 | 4.47
11.011.0019-A | 4.08
11.011.0020-0 | 4.76
11.011.0020-A | 4.32
11.011.0021-0 | 4.88
11.011.0021-A | 4.42
11.011.0022-0 | 5.22
11.011.0022-A | 4.72
11.011.0023-1 | 4.19
11.011.0023-B | 3.63
11.011.0024-1 | 3.49
11.011.0024-B | 3.03
11.011.0025-1 | 2.79
11.011.0025-B | 2.42
11.011.0027-0 | 3.84
11.011.0027-A | 3.33
11.011.0028-0 | 3.49
11.011.0028-A | 3.03
11.011.0029-0 | 4.19
11.011.0029-A | 3.63
11.011.0030-1 | 3.67
11.011.0030-B | 3.18
11.011.0031-1 | 3.14
11.011.0031-B | 2.72
11.011.0035-0 | 4.57
11.011.0035-A | 4
11.011.0036-0 | 4.04
11.011.0036-A | 3.54
11.011.0037-0 | 3.52
11.011.0037-A | 3.09
11.011.0040-0 | 1.74
11.011.0040-A | 1.51
11.011.9999-0 | 6871
11.011.9999-A | 6177
11.012.0015-0 | 319.35
11.012.0015-A | 313.9
11.012.0016-0 | 445.21
11.012.0016-A | 434.12
11.012.0017-0 | 570.41
11.012.0017-A | 553.87
11.012.0018-0 | 671.6
11.012.0018-A | 649.82
11.012.0019-0 | 720.43
11.012.0019-A | 697.64
11.012.0020-0 | 758.56
11.012.0020-A | 734.89
11.012.0021-0 | 818.82
11.012.0021-A | 794.37
11.012.0025-1 | 1355.91
11.012.0025-B | 1328.9
11.012.0030-0 | 1975.94
11.012.0030-A | 1943.83
11.012.0035-0 | 2280.87
11.012.0035-A | 2245.27
11.012.0040-0 | 3102.45
11.012.0040-A | 3064.2
11.012.0045-0 | 3775.36
11.012.0045-A | 3734.74
11.012.0050-0 | 4523.69
11.012.0050-A | 4477.74
11.012.0060-0 | 339.76
11.012.0060-A | 334.31
11.012.0061-0 | 486.33
11.012.0061-A | 475.24
11.012.0062-0 | 604.93
11.012.0062-A | 588.39
11.012.0063-0 | 750.93
11.012.0063-A | 729.15
11.012.0064-0 | 948.18
11.012.0064-A | 925.39
11.012.0065-0 | 985.07
11.012.0065-A | 961.4
11.012.0066-0 | 1027.71
11.012.0066-A | 1003.26
11.012.0070-0 | 1632.74
11.012.0070-A | 1605.73
11.012.0075-0 | 2660.6
11.012.0075-A | 2628.49
11.012.0080-0 | 3341.81
11.012.0080-A | 3306.21
11.012.0085-0 | 3875.8
11.012.0085-A | 3837.55
11.012.0090-0 | 4807.27
11.012.0090-A | 4766.65
11.012.0095-0 | 5658.78
11.012.0095-A | 5612.83
11.012.0100-0 | 3.14
11.012.0100-A | 3.14
11.012.0105-0 | 3.44
11.012.0105-A | 3.44
11.012.0120-0 | 3.73
11.012.0120-A | 3.73
11.012.0125-0 | 4.42
11.012.0125-A | 4.42
11.012.9999-0 | 4491
11.012.9999-A | 4408
11.013.0003-1 | 1400.24
11.013.0003-B | 1264.79
11.013.0005-0 | 218.45
11.013.0005-A | 190.85
11.013.0006-0 | 22.29
11.013.0006-A | 19.61
11.013.0009-0 | 29.54
11.013.0009-A | 27.02
11.013.0014-0 | 1687.91
11.013.0014-A | 1466.89
11.013.0015-0 | 1697.91
11.013.0015-A | 1476.89
11.013.0016-0 | 1700.39
11.013.0016-A | 1479.37
11.013.0059-0 | 128.66
11.013.0059-A | 110
11.013.0060-0 | 142.19
11.013.0060-A | 125
11.013.0061-0 | 146.17
11.013.0061-A | 125.88
11.013.0062-0 | 167.1
11.013.0062-A | 147.57
11.013.0063-0 | 171.88
11.013.0063-A | 148.57
11.013.0064-0 | 186.89
11.013.0064-A | 165.39
11.013.0065-0 | 524.13
11.013.0065-A | 461.01
11.013.0066-0 | 187.48
11.013.0066-A | 165.76
11.013.0067-0 | 528.83
11.013.0067-A | 465.49
11.013.0068-0 | 215.61
11.013.0068-A | 191.24
11.013.0069-0 | 563.06
11.013.0069-A | 497.07
11.013.0070-1 | 1751.78
11.013.0070-B | 1502.01
11.013.0075-0 | 1761.78
11.013.0075-A | 1512.01
11.013.0080-0 | 1764.26
11.013.0080-A | 1514.49
11.013.0100-0 | 1781.75
11.013.0100-A | 1547.5
11.013.0105-0 | 1746.5
11.013.0105-A | 1518.29
11.013.0110-0 | 1750.42
11.013.0110-A | 1522.21
11.013.0130-0 | 1435.73
11.013.0130-A | 1251.93
11.013.0135-0 | 1445.73
11.013.0135-A | 1261.93
11.013.0140-0 | 1448.21
11.013.0140-A | 1264.41
11.013.9999-0 | 4823
11.013.9999-A | 4028
11.014.9999-0 | 4335
11.014.9999-A | 3833
11.015.0001-0 | 3.62
11.015.0001-A | 3.62
11.015.0003-0 | 3.96
11.015.0003-A | 3.96
11.015.0004-0 | 3.74
11.015.0004-A | 3.74
11.015.0019-0 | 3153.91
11.015.0019-A | 3124.23
11.015.0020-0 | 2824.86
11.015.0020-A | 2795.18
11.015.0021-0 | 12.4
11.015.0021-A | 11.04
11.015.0022-0 | 23.4
11.015.0022-A | 20.68
11.015.0030-0 | 52.7
11.015.0030-A | 51.73
11.015.9999-0 | 4026
11.015.9999-A | 3880
11.016.0001-0 | 9.59
11.016.0001-A | 8.94
11.016.0002-1 | 14563.39
11.016.0002-B | 13248.65
11.016.0003-0 | 119.97
11.016.0003-A | 111.86
11.016.0004-0 | 129.91
11.016.0004-A | 121.13
11.016.0005-0 | 164.57
11.016.0005-A | 153.45
11.016.0006-0 | 211.14
11.016.0006-A | 196.86
11.016.0007-0 | 8.86
11.016.0007-A | 8.31
11.016.0020-0 | 5.66
11.016.0020-A | 5.46
11.016.0022-0 | 8.59
11.016.0022-A | 7.99
11.016.0030-0 | 14.48
11.016.0030-A | 13.32
11.016.0040-0 | 443.6
11.016.0040-A | 416.83
11.016.0045-0 | 200.49
11.016.0045-A | 200.11
11.016.0047-0 | 244.6
11.016.0047-A | 218.14
11.016.0100-0 | 14.22
11.016.0100-A | 14.16
11.016.0101-0 | 10
11.016.0101-A | 9.94
11.016.0102-0 | 4.22
11.016.0102-A | 4.22
11.016.0200-0 | 3.52
11.016.0200-A | 3.52
11.016.0201-0 | 13.46
11.016.0201-A | 11.74
11.016.0505-1 | 9.96
11.016.0505-B | 9.45
11.016.9999-0 | 4285
11.016.9999-A | 4232
11.017.9999-0 | 1894
11.017.9999-A | 1881
11.018.0020-0 | 211.49
11.018.0020-A | 211.49
11.018.0021-0 | 515.28
11.018.0021-A | 500.5
11.018.0025-0 | 225.38
11.018.0025-A | 225.38
11.018.0026-0 | 529.17
11.018.0026-A | 514.39
11.018.0030-0 | 277.13
11.018.0030-A | 277.13
11.018.0031-0 | 580.92
11.018.0031-A | 566.14
11.018.0050-0 | 166.63
11.018.0050-A | 166.63
11.018.0051-0 | 214.65
11.018.0051-A | 214.65
11.018.0052-0 | 131.3
11.018.0052-A | 131.3
11.018.0053-0 | 136.57
11.018.0053-A | 136.57
11.018.0054-0 | 190.82
11.018.0054-A | 190.82
11.018.0060-0 | 81.51
11.018.0060-A | 81.51
11.018.0075-0 | 22.69
11.018.0075-A | 20.35
11.018.0080-0 | 24.87
11.018.0080-A | 22.54
11.018.0085-0 | 26.97
11.018.0085-A | 24.64
11.018.0090-0 | 30.75
11.018.0090-A | 28.42
11.018.9999-0 | 2873
11.018.9999-A | 2783
11.019.0001-0 | 41.41
11.019.0001-A | 38.86
11.019.0005-0 | 686.54
11.019.0005-A | 686.54
11.019.0010-0 | 745.54
11.019.0010-A | 745.54
11.019.0015-0 | 976.54
11.019.0015-A | 976.54
11.019.9999-0 | 4546
11.019.9999-A | 4453
11.020.0001-0 | 32.89
11.020.0001-A | 29.59
11.020.0002-0 | 18.1
11.020.0002-A | 16.37
11.020.0003-0 | 65.54
11.020.0003-A | 60.11
11.020.0006-0 | 109.45
11.020.0006-A | 100.8
11.020.0007-1 | 50.42
11.020.0007-B | 46.24
11.020.0011-1 | 84.19
11.020.0011-B | 77.53
11.020.0012-0 | 42.85
11.020.0012-A | 39.3
11.020.0015-0 | 71.56
11.020.0015-A | 65.9
11.020.0020-0 | 21.6
11.020.0020-A | 18.71
11.020.9999-0 | 7206
11.020.9999-A | 6568
11.021.0010-1 | 25.1
11.021.0010-B | 24.12
11.021.9999-0 | 2148
11.021.9999-A | 2026
11.022.9999-0 | 8005
11.022.9999-A | 7562
11.023.0001-0 | 4.18
11.023.0001-A | 4.18
11.023.0002-0 | 2.74
11.023.0002-A | 2.74
11.023.0003-0 | 5.15
11.023.0003-A | 5.15
11.023.0005-0 | 2.79
11.023.0005-A | 2.79
11.023.0006-0 | 11.63
11.023.0006-A | 11.63
11.023.0007-0 | 10.86
11.023.0007-A | 10.86
11.023.0008-0 | 16.4
11.023.0008-A | 16.4
11.023.0009-0 | 17.59
11.023.0009-A | 17.59
11.023.0010-0 | 31.81
11.023.0010-A | 31.81
11.023.0011-0 | 26.51
11.023.0011-A | 26.51
11.023.0013-0 | 22.48
11.023.0013-A | 22.48
11.023.9999-0 | 4296
11.023.9999-A | 4296
11.024.0001-1 | 962.09
11.024.0001-B | 927.73
11.024.0002-0 | 769.67
11.024.0002-A | 742.18
11.024.0005-0 | 673.46
11.024.0005-A | 649.41
11.024.0008-0 | 538.77
11.024.0008-A | 519.53
11.024.0010-1 | 1940.7
11.024.0010-B | 1906.34
11.024.0012-0 | 1552.56
11.024.0012-A | 1525.07
11.024.0015-0 | 1358.49
11.024.0015-A | 1334.44
11.024.0018-0 | 1086.79
11.024.0018-A | 1067.55
11.024.9999-0 | 3424
11.024.9999-A | 3331
11.025.0002-0 | 388.13
11.025.0002-A | 380.03
11.025.0006-0 | 398.63
11.025.0006-A | 390.53
11.025.0009-0 | 403.88
11.025.0009-A | 395.78
11.025.0012-0 | 414.38
11.025.0012-A | 406.28
11.025.0013-0 | 433.84
11.025.0013-A | 425.74
11.025.0014-0 | 452.95
11.025.0014-A | 444.85
11.025.9999-0 | 2511
11.025.9999-A | 2463
11.026.0010-0 | 41.31
11.026.0010-A | 37.65
11.026.0015-0 | 2.49
11.026.0015-A | 2.16
11.026.0016-0 | 10.57
11.026.0016-A | 9.16
11.026.0020-0 | 113.51
11.026.0020-A | 101.07
11.026.0025-0 | 112.14
11.026.0025-A | 99.95
11.026.0030-0 | 179.76
11.026.0030-A | 172.85
11.026.0032-0 | 472.89
11.026.0032-A | 462.94
11.026.0033-0 | 448.79
11.026.0033-A | 438.84
11.026.0035-0 | 42.49
11.026.0035-A | 38.66
11.026.0040-0 | 473.49
11.026.0040-A | 473.49
11.026.9999-0 | 6317
11.026.9999-A | 5802
11.027.9999-0 | 5209
11.027.9999-A | 4900
11.028.9999-0 | 2278
11.028.9999-A | 2164
11.029.9999-0 | 2948
11.029.9999-A | 2834
11.030.0020-0 | 100.88
11.030.0020-A | 96.78
11.030.0025-0 | 101.23
11.030.0025-A | 97.13
11.030.0030-0 | 101.32
11.030.0030-A | 97.22
11.030.0050-0 | 100.14
11.030.0050-A | 95.64
11.030.0055-0 | 100.59
11.030.0055-A | 96.09
11.030.0060-0 | 100.7
11.030.0060-A | 96.2
11.030.0080-0 | 111.21
11.030.0080-A | 106.31
11.030.0085-0 | 111.66
11.030.0085-A | 106.76
11.030.0090-0 | 111.77
11.030.0090-A | 106.87
11.030.0110-0 | 131.22
11.030.0110-A | 126.19
11.030.0115-0 | 131.67
11.030.0115-A | 126.64
11.030.0120-0 | 131.78
11.030.0120-A | 126.75
11.030.9999-0 | 6003
11.030.9999-A | 5725
11.031.0005-0 | 271.29
11.031.0005-A | 265.14
11.031.0006-0 | 158.15
11.031.0006-A | 154.27
11.031.0010-0 | 245.34
11.031.0010-A | 239.19
11.031.0011-0 | 132.2
11.031.0011-A | 128.32
11.031.0050-0 | 96.28
11.031.0050-A | 92.69
11.031.0051-0 | 55.26
11.031.0051-A | 52.65
11.031.9999-0 | 1102
11.031.9999-A | 1064
11.032.0005-0 | 296.38
11.032.0005-A | 291.43
11.032.9999-0 | 1324
11.032.9999-A | 1307
11.034.0005-0 | 85.3
11.034.0005-A | 82.43
11.034.0010-0 | 102.16
11.034.0010-A | 98.93
11.034.9999-0 | 4244
11.034.9999-A | 4102
11.035.0001-1 | 11.68
11.035.0001-B | 10.49
11.035.0002-1 | 10.6
11.035.0002-B | 9.41
11.035.0005-0 | 62.2
11.035.0005-A | 61.24
11.035.0010-0 | 76.83
11.035.0010-A | 75.61
11.035.0015-0 | 90.12
11.035.0015-A | 88.62
11.035.0020-0 | 107.57
11.035.0020-A | 105.8
11.035.9999-0 | 6980
11.035.9999-A | 6642
11.036.0001-1 | 43.68
11.036.0001-B | 43.38
11.036.0002-1 | 46.63
11.036.0002-B | 46.33
11.036.9999-0 | 1021
11.036.9999-A | 1015
11.037.0001-0 | 56.68
11.037.0001-A | 53.31
11.037.9999-0 | 3045
11.037.9999-A | 2841
11.038.0001-0 | 10.97
11.038.0001-A | 9.69
11.038.9999-0 | 7806
11.038.9999-A | 6894
11.039.0001-0 | 104686.11
11.039.0001-A | 98053.37
11.039.9999-0 | 6683
11.039.9999-A | 6233
11.040.0100-0 | 2315.62
11.040.0100-A | 2261.83
11.040.0105-0 | 2887.91
11.040.0105-A | 2834.12
11.040.0120-0 | 897.97
11.040.0120-A | 845.6
11.040.0130-0 | 983.82
11.040.0130-A | 931.45
11.040.9999-0 | 3777
11.040.9999-A | 3629
11.041.9999-0 | 3142
11.041.9999-A | 3142
11.043.0002-0 | 49.89
11.043.0002-A | 46.66
11.043.0003-0 | 58.48
11.043.0003-A | 55.25
11.043.0004-0 | 67.08
11.043.0004-A | 63.85
11.043.0005-0 | 75.67
11.043.0005-A | 72.44
11.043.0006-0 | 63.09
11.043.0006-A | 58.84
11.043.0007-0 | 78.78
11.043.0007-A | 74.53
11.043.0008-0 | 94.47
11.043.0008-A | 90.22
11.043.0009-0 | 110.16
11.043.0009-A | 105.91
11.043.0010-0 | 125.85
11.043.0010-A | 121.6
11.043.0011-0 | 59.08
11.043.0011-A | 55
11.043.0012-0 | 67.67
11.043.0012-A | 63.59
11.043.0013-0 | 76.27
11.043.0013-A | 72.19
11.043.0014-1 | 84.86
11.043.0014-B | 80.78
11.043.0015-0 | 103.13
11.043.0015-A | 99.05
11.043.0016-0 | 67.21
11.043.0016-A | 62.79
11.043.0017-0 | 82.9
11.043.0017-A | 78.48
11.043.0018-0 | 98.59
11.043.0018-A | 94.17
11.043.0019-1 | 119.35
11.043.0019-B | 114.25
11.043.0020-0 | 135.04
11.043.0020-A | 129.94
11.043.0021-0 | 111.25
11.043.0021-A | 100.38
11.043.0022-0 | 119.85
11.043.0022-A | 108.97
11.043.0023-0 | 128.44
11.043.0023-A | 117.57
11.043.0024-1 | 137.04
11.043.0024-B | 126.16
11.043.0025-0 | 155.3
11.043.0025-A | 144.42
11.043.0026-0 | 119.38
11.043.0026-A | 108.17
11.043.0027-0 | 135.07
11.043.0027-A | 123.86
11.043.0028-0 | 150.76
11.043.0028-A | 139.55
11.043.0029-1 | 184.21
11.043.0029-B | 170.62
11.043.0030-0 | 199.9
11.043.0030-A | 186.31
11.043.9999-0 | 4877
11.043.9999-A | 4528
11.044.0006-0 | 2025.12
11.044.0006-A | 1845.14
11.044.0007-0 | 2354.8
11.044.0007-A | 2144.8
11.044.0008-0 | 3432.17
11.044.0008-A | 3203.36
11.044.0009-0 | 4023.95
11.044.0009-A | 3716.26
11.044.0010-0 | 4696.75
11.044.0010-A | 4299.17
11.044.0056-0 | 744.58
11.044.0056-A | 669.68
11.044.0058-0 | 858.15
11.044.0058-A | 770.75
11.044.0060-0 | 1163.22
11.044.0060-A | 1035.17
11.044.9999-0 | 5696
11.044.9999-A | 5122
11.045.0006-0 | 2081.31
11.045.0006-A | 1893.83
11.045.0007-0 | 2420.38
11.045.0007-A | 2201.63
11.045.0008-0 | 3503.63
11.045.0008-A | 3265.29
11.045.0009-0 | 4120.07
11.045.0009-A | 3799.56
11.045.0010-0 | 4820.91
11.045.0010-A | 4406.76
11.045.9999-0 | 5687
11.045.9999-A | 5171
11.046.0001-0 | 250.59
11.046.0001-A | 250.59
11.046.0004-0 | 275
11.046.0004-A | 275
11.046.0007-0 | 285
11.046.0007-A | 285
11.046.0010-0 | 295
11.046.0010-A | 295
11.046.0013-0 | 297.48
11.046.0013-A | 297.48
11.046.0014-0 | 307.58
11.046.0014-A | 307.58
11.046.0015-0 | 315.7
11.046.0015-A | 315.7
11.046.0060-0 | 311
11.046.0060-A | 311
11.046.0100-0 | 369.76
11.046.0100-A | 369.76
11.046.0105-0 | 409.32
11.046.0105-A | 409.32
11.046.0110-0 | 523.32
11.046.0110-A | 523.32
11.046.0115-0 | 535.01
11.046.0115-A | 535.01
11.046.0180-0 | 30.59
11.046.0180-A | 30.59
11.046.9999-0 | 2642
11.046.9999-A | 2642
11.047.0010-1 | 198.84
11.047.0010-B | 189.48
11.047.0011-1 | 1212.66
11.047.0011-B | 1127.35
11.047.0012-0 | 205.59
11.047.0012-A | 196.23
11.047.0015-0 | 125.26
11.047.0015-A | 120.87
11.047.0016-0 | 1018.56
11.047.0016-A | 933.26
11.047.0050-0 | 344.06
11.047.0050-A | 312.88
11.047.9999-0 | 4808
11.047.9999-A | 4479
11.048.0010-1 | 315.55
11.048.0010-B | 306.96
11.048.0015-1 | 339.96
11.048.0015-B | 331.37
11.048.0020-1 | 349.96
11.048.0020-B | 341.37
11.048.0025-1 | 359.96
11.048.0025-B | 351.37
11.048.0030-1 | 362.44
11.048.0030-B | 353.85
11.048.0035-1 | 372.54
11.048.0035-B | 363.95
11.048.0040-1 | 380.66
11.048.0040-B | 372.07
11.048.0050-0 | 100.07
11.048.0050-A | 85.27
11.048.0055-0 | 107.31
11.048.0055-A | 92.52
11.048.0060-0 | 114.56
11.048.0060-A | 99.76
11.048.9999-0 | 3107
11.048.9999-A | 2919
11.050.0001-1 | 8.4
11.050.0001-B | 8.4
11.050.0002-0 | 1.68
11.050.0002-A | 1.68
11.050.0010-0 | 5.2
11.050.0010-A | 5.2
11.050.9999-0 | 1480
11.050.9999-A | 1480
11.055.0001-1 | 17.47
11.055.0001-B | 15.28
11.055.0002-0 | 4.08
11.055.0002-A | 3.57
11.055.0010-0 | 9.56
11.055.0010-A | 8.43
11.055.9999-0 | 6975
11.055.9999-A | 6119
11.056.0010-0 | 4.26
11.056.0010-A | 4.26
11.056.0030-0 | 12.88
11.056.0030-A | 12.88
11.056.9999-0 | 1188
11.056.9999-A | 1188
11.057.0010-0 | 3.75
11.057.0010-A | 3.25
11.057.9999-0 | 1496
11.057.9999-A | 1297
11.060.0160-0 | 13196.57
11.060.0160-A | 11938.58
11.060.0165-0 | 24446.21
11.060.0165-A | 22225.02
11.060.0170-0 | 15060.38
11.060.0170-A | 13579.12
11.060.0175-0 | 27495.51
11.060.0175-A | 25040.69
11.060.0180-0 | 31691.8
11.060.0180-A | 28775.19
11.060.0185-0 | 27791.03
11.060.0185-A | 25226.21
11.060.0190-0 | 32395.06
11.060.0190-A | 29469.9
11.060.0195-0 | 36077.47
11.060.0195-A | 32887.61
11.060.0200-0 | 5674.78
11.060.0200-A | 5191.65
11.060.0205-0 | 10560.37
11.060.0205-A | 10560.37
11.060.0410-0 | 302.78
11.060.0410-A | 287.17
11.060.0415-0 | 114.48
11.060.0415-A | 102.48
11.060.9999-0 | 4968
11.060.9999-A | 4557
11.061.0001-0 | 216.2
11.061.0001-A | 199.96
11.061.0002-0 | 121.62
11.061.0002-A | 105.37
11.061.9999-0 | 6673
11.061.9999-A | 5979
11.080.0010-0 | 53.62
11.080.0010-A | 51.28
11.080.9999-0 | 1148
11.080.9999-A | 1098
11.090.0500-0 | 34.45
11.090.0500-A | 31.05
11.090.0505-0 | 69.05
11.090.0505-A | 65.75
11.090.0510-0 | 20.76
11.090.0510-A | 18.43
11.090.0515-0 | 23.69
11.090.0515-A | 21.73
11.090.0520-0 | 320.81
11.090.0520-A | 306.78
11.090.0530-0 | 111.03
11.090.0530-A | 108.71
11.090.0535-0 | 31.7
11.090.0535-A | 30.22
11.090.0600-0 | 5466.96
11.090.0600-A | 5429.55
11.090.0610-0 | 693.67
11.090.0610-A | 660.18
11.090.0611-0 | 19.52
11.090.0611-A | 16.91
11.090.0620-0 | 9.23
11.090.0620-A | 8.08
11.090.9999-0 | 6231
11.090.9999-A | 5738
11.091.0001-0 | 773.91
11.091.0001-A | 674.64
11.091.9999-0 | 1487
11.091.9999-A | 1294
11.092.0001-0 | 424.35
11.092.0001-A | 401.69
11.092.9999-0 | 1165
11.092.9999-A | 1089
12.001.0010-0 | 372.34
12.001.0010-A | 338.73
12.001.0015-0 | 453.98
12.001.0015-A | 410.6
12.001.0020-0 | 322.65
12.001.0020-A | 295.66
12.001.0025-0 | 403.67
12.001.0025-A | 365.87
12.001.0030-0 | 492.04
12.001.0030-A | 442.44
12.001.0035-0 | 582.62
12.001.0035-A | 520.92
12.001.0040-0 | 69.59
12.001.0040-A | 60.55
12.001.0045-0 | 139.18
12.001.0045-A | 121.1
12.001.0070-0 | 226.38
12.001.0070-A | 208.64
12.001.0075-0 | 290.49
12.001.0075-A | 265.15
12.001.0090-0 | 525.15
12.001.0090-A | 472.06
12.001.0095-0 | 630.14
12.001.0095-A | 563.03
12.001.0100-0 | 727.1
12.001.0100-A | 646.37
12.001.0105-0 | 867.1
12.001.0105-A | 767.67
12.001.0115-0 | 122.09
12.001.0115-A | 106.03
12.001.9999-0 | 5273
12.001.9999-A | 4717
12.002.0010-0 | 1024.57
12.002.0010-A | 967.64
12.002.0011-0 | 1002.45
12.002.0011-A | 948.48
12.002.0015-0 | 192.19
12.002.0015-A | 182.51
12.002.0016-0 | 188.87
12.002.0016-A | 179.63
12.002.0020-0 | 211.67
12.002.0020-A | 200.04
12.002.0025-0 | 242.52
12.002.0025-A | 226.12
12.002.0030-0 | 270.17
12.002.0030-A | 250.73
12.002.0035-1 | 100.7
12.002.0035-B | 95.1
12.002.0036-0 | 98.49
12.002.0036-A | 93.19
12.002.0040-0 | 108.48
12.002.0040-A | 102.22
12.002.0045-0 | 127.39
12.002.0045-A | 118.23
12.002.0050-0 | 142.44
12.002.0050-A | 131.64
12.002.0060-1 | 108.58
12.002.0060-B | 102.28
12.002.0065-1 | 211.38
12.002.0065-B | 200.06
12.002.0070-1 | 233.43
12.002.0070-B | 220.13
12.002.0080-0 | 41.29
12.002.0080-A | 39.14
12.002.0085-0 | 24.84
12.002.0085-A | 23.21
12.002.0100-0 | 602.99
12.002.0100-A | 570.26
12.002.9999-0 | 6407
12.002.9999-A | 5965
12.003.0055-0 | 94.23
12.003.0055-A | 86.07
12.003.0056-0 | 91.47
12.003.0056-A | 83.67
12.003.0060-0 | 106.85
12.003.0060-A | 97.21
12.003.0065-0 | 133.87
12.003.0065-A | 120.42
12.003.0070-0 | 156.43
12.003.0070-A | 140.17
12.003.0075-1 | 48.35
12.003.0075-B | 44.02
12.003.0076-0 | 46.55
12.003.0076-A | 42.46
12.003.0080-0 | 54.49
12.003.0080-A | 49.34
12.003.0085-0 | 71.49
12.003.0085-A | 64.07
12.003.0090-0 | 83.74
12.003.0090-A | 74.68
12.003.0095-0 | 74.78
12.003.0095-A | 68.87
12.003.0096-0 | 72.57
12.003.0096-A | 66.95
12.003.0100-0 | 82.47
12.003.0100-A | 75.52
12.003.0105-0 | 103.3
12.003.0105-A | 93.58
12.003.0110-0 | 117.3
12.003.0110-A | 105.71
12.003.0115-0 | 37.72
12.003.0115-A | 34.63
12.003.0116-0 | 36.76
12.003.0116-A | 33.79
12.003.0120-0 | 43.55
12.003.0120-A | 39.73
12.003.0125-0 | 54.4
12.003.0125-A | 49.13
12.003.0150-0 | 62.45
12.003.0150-A | 56.11
12.003.0155-0 | 95.73
12.003.0155-A | 87.72
12.003.0160-0 | 92.97
12.003.0160-A | 85.32
12.003.0165-0 | 108.35
12.003.0165-A | 98.86
12.003.0170-0 | 135.37
12.003.0170-A | 122.06
12.003.0175-0 | 157.93
12.003.0175-A | 141.82
12.003.0180-1 | 48.79
12.003.0180-B | 44.5
12.003.0185-0 | 46.98
12.003.0185-A | 42.93
12.003.0190-0 | 54.93
12.003.0190-A | 49.82
12.003.0195-0 | 71.92
12.003.0195-A | 64.54
12.003.0200-0 | 84.17
12.003.0200-A | 75.16
12.003.0205-0 | 75.72
12.003.0205-A | 69.89
12.003.0210-0 | 73.51
12.003.0210-A | 67.98
12.003.0215-0 | 83.41
12.003.0215-A | 76.55
12.003.0220-0 | 104.24
12.003.0220-A | 94.61
12.003.0225-0 | 118.24
12.003.0225-A | 106.74
12.003.0230-0 | 38.01
12.003.0230-A | 34.94
12.003.0235-0 | 37.05
12.003.0235-A | 34.11
12.003.0240-0 | 43.87
12.003.0240-A | 40.08
12.003.0245-0 | 54.72
12.003.0245-A | 49.48
12.003.0250-0 | 62.77
12.003.0250-A | 56.46
12.003.9999-0 | 6366
12.003.9999-A | 5754
12.004.0160-0 | 387.43
12.004.0160-A | 381.14
12.004.9999-0 | 5274
12.004.9999-A | 5185
12.005.0010-0 | 45.04
12.005.0010-A | 41.66
12.005.0015-0 | 52.04
12.005.0015-A | 47.72
12.005.0020-0 | 67.79
12.005.0020-A | 61.37
12.005.0025-0 | 69.54
12.005.0025-A | 62.88
12.005.0030-0 | 55.32
12.005.0030-A | 51.27
12.005.0035-0 | 57.77
12.005.0035-A | 53.39
12.005.0040-0 | 65.82
12.005.0040-A | 60.36
12.005.0045-0 | 71.07
12.005.0045-A | 64.91
12.005.0080-0 | 71.1
12.005.0080-A | 65.77
12.005.0085-1 | 74.6
12.005.0085-B | 68.81
12.005.0090-0 | 85.1
12.005.0090-A | 77.9
12.005.0095-1 | 92.1
12.005.0095-B | 83.97
12.005.0100-0 | 44.94
12.005.0100-A | 41.58
12.005.0103-1 | 51.94
12.005.0103-B | 47.64
12.005.0105-0 | 67.69
12.005.0105-A | 61.29
12.005.0107-1 | 69.44
12.005.0107-B | 62.8
12.005.0110-0 | 55.16
12.005.0110-A | 51.15
12.005.0112-1 | 57.61
12.005.0112-B | 53.27
12.005.0115-0 | 65.66
12.005.0115-A | 60.24
12.005.0117-1 | 70.91
12.005.0117-B | 64.79
12.005.0120-0 | 70.94
12.005.0120-A | 65.61
12.005.0122-1 | 74.44
12.005.0122-B | 68.64
12.005.0124-0 | 84.94
12.005.0124-A | 77.74
12.005.0126-1 | 91.94
12.005.0126-B | 83.8
12.005.0130-1 | 60.37
12.005.0130-B | 56.09
12.005.0135-1 | 90.49
12.005.0135-B | 85.67
12.005.0140-1 | 97.49
12.005.0140-B | 91.74
12.005.0160-0 | 59.22
12.005.0160-A | 55.17
12.005.0165-0 | 61.67
12.005.0165-A | 57.29
12.005.0170-0 | 69.72
12.005.0170-A | 64.26
12.005.0175-0 | 74.97
12.005.0175-A | 68.81
12.005.0185-0 | 59.33
12.005.0185-A | 55.32
12.005.0190-0 | 61.78
12.005.0190-A | 57.44
12.005.0195-0 | 69.83
12.005.0195-A | 64.42
12.005.0200-0 | 75.08
12.005.0200-A | 68.97
12.005.9999-0 | 4733
12.005.9999-A | 4341
12.006.0010-0 | 127.44
12.006.0010-A | 118.01
12.006.9999-0 | 5379
12.006.9999-A | 4972
12.007.0015-0 | 157.6
12.007.0015-A | 153.79
12.007.0020-0 | 120.82
12.007.0020-A | 118.89
12.007.0025-0 | 180.8
12.007.0025-A | 178.12
12.007.0030-0 | 184.89
12.007.0030-A | 180.96
12.007.0040-0 | 269.68
12.007.0040-A | 263.38
12.007.0045-0 | 187.85
12.007.0045-A | 185.03
12.007.9999-0 | 6482
12.007.9999-A | 6291
12.008.0015-0 | 142.24
12.008.0015-A | 132.78
12.008.0020-0 | 125.57
12.008.0020-A | 115.34
12.008.9999-0 | 5126
12.008.9999-A | 4746
12.009.0001-0 | 981.84
12.009.0001-A | 958.43
12.009.0002-0 | 1051.71
12.009.0002-A | 1028.27
12.009.0003-0 | 626.34
12.009.0003-A | 605.27
12.009.0006-0 | 350.11
12.009.0006-A | 331.35
12.009.9999-0 | 4086
12.009.9999-A | 3931
12.010.0010-0 | 52.23
12.010.0010-A | 51.13
12.010.0015-0 | 110.94
12.010.0015-A | 108.84
12.010.0020-0 | 76.25
12.010.0020-A | 74.6
12.010.9999-0 | 4712
12.010.9999-A | 4606
12.011.0001-0 | 186.21
12.011.0001-A | 180.22
12.011.0005-0 | 204.94
12.011.0005-A | 198.37
12.011.9999-0 | 1162
12.011.9999-A | 1116
12.012.0001-0 | 327.23
12.012.0001-A | 288.26
12.012.0002-0 | 340.78
12.012.0002-A | 300.72
12.012.9999-0 | 6490
12.012.9999-A | 5685
12.013.0010-0 | 141.34
12.013.0010-A | 131.6
12.013.9999-0 | 4744
12.013.9999-A | 4420
12.015.0005-0 | 133.58
12.015.0005-A | 133.58
12.015.0006-0 | 85.5
12.015.0006-A | 85.5
12.015.0010-0 | 200
12.015.0010-A | 200
12.015.0014-0 | 125.4
12.015.0014-A | 125.4
12.015.0015-0 | 138.6
12.015.0015-A | 138.6
12.015.0016-0 | 81.2
12.015.0016-A | 81.2
12.015.0020-0 | 181.34
12.015.0020-A | 181.34
12.015.0021-0 | 125.4
12.015.0021-A | 125.4
12.015.0030-0 | 199.5
12.015.0030-A | 199.5
12.015.0031-0 | 91.5
12.015.0031-A | 91.5
12.015.0035-0 | 210.5
12.015.0035-A | 210.5
12.015.0036-0 | 135.4
12.015.0036-A | 135.4
12.015.0040-0 | 164.01
12.015.0040-A | 164.01
12.015.0041-0 | 109.28
12.015.0041-A | 109.28
12.015.0045-0 | 181.34
12.015.0045-A | 181.34
12.015.0046-0 | 135.4
12.015.0046-A | 135.4
12.015.0060-0 | 199.5
12.015.0060-A | 199.5
12.015.0061-0 | 91.5
12.015.0061-A | 91.5
12.015.0065-0 | 200
12.015.0065-A | 200
12.015.0066-0 | 135.4
12.015.0066-A | 135.4
12.015.0070-0 | 164.01
12.015.0070-A | 164.01
12.015.0071-0 | 91.5
12.015.0071-A | 91.5
12.015.0075-0 | 181.34
12.015.0075-A | 181.34
12.015.0076-0 | 135.4
12.015.0076-A | 135.4
12.015.9999-0 | 3499
12.015.9999-A | 3499
12.016.0004-0 | 124.2
12.016.0004-A | 124.2
12.016.0006-0 | 161.99
12.016.0006-A | 161.99
12.016.0008-0 | 129.59
12.016.0008-A | 129.59
12.016.0010-0 | 172.79
12.016.0010-A | 172.79
12.016.0012-0 | 127.46
12.016.0012-A | 127.46
12.016.0014-0 | 145.02
12.016.0014-A | 145.02
12.016.0016-0 | 137.66
12.016.0016-A | 137.66
12.016.0018-0 | 155.22
12.016.0018-A | 155.22
12.016.0020-0 | 134.99
12.016.0020-A | 134.99
12.016.0022-0 | 178.18
12.016.0022-A | 178.18
12.016.0024-0 | 106.5
12.016.0024-A | 106.5
12.016.0026-0 | 124.06
12.016.0026-A | 124.06
12.016.0028-0 | 140.39
12.016.0028-A | 140.39
12.016.0030-0 | 110.35
12.016.0030-A | 110.35
12.016.0032-0 | 131.31
12.016.0032-A | 131.31
12.016.0034-0 | 148.87
12.016.0034-A | 148.87
12.016.9999-0 | 999
12.016.9999-A | 999
12.020.0001-0 | 297.84
12.020.0001-A | 269.02
12.020.9999-0 | 4764
12.020.9999-A | 4272
12.025.0001-0 | 267.18
12.025.0001-A | 253.91
12.025.9999-0 | 4640
12.025.9999-A | 4410
12.030.0001-0 | 152.67
12.030.0001-A | 133.59
12.030.9999-0 | 6621
12.030.9999-A | 5809
12.035.0001-0 | 281.06
12.035.0001-A | 267.79
12.035.0002-0 | 292.34
12.035.0002-A | 279.07
12.035.0005-0 | 288.5
12.035.0005-A | 275.23
12.035.0010-0 | 315.68
12.035.0010-A | 302.41
12.035.0015-0 | 176.39
12.035.0015-A | 163.12
12.035.0020-0 | 419.36
12.035.0020-A | 406.09
12.035.9999-0 | 1137
12.035.9999-A | 1084
12.042.0001-0 | 737.07
12.042.0001-A | 731.97
12.042.9999-0 | 1503
12.042.9999-A | 1492
12.043.0001-0 | 16.89
12.043.0001-A | 15.43
12.043.9999-0 | 1318
12.043.9999-A | 1198
12.045.0001-0 | 191.29
12.045.0001-A | 177.26
12.045.9999-0 | 1226
12.045.9999-A | 1136
12.050.0001-0 | 72.95
12.050.0001-A | 67.45
12.050.0005-0 | 23.69
12.050.0005-A | 21.93
12.050.0010-0 | 17.98
12.050.0010-A | 16.42
12.050.0015-0 | 103.08
12.050.0015-A | 91.94
12.050.0020-0 | 95.83
12.050.0020-A | 87.53
12.050.9999-0 | 4984
12.050.9999-A | 4532
13.001.0010-1 | 4.75
13.001.0010-B | 4.26
13.001.0011-0 | 16.7
13.001.0011-A | 15.94
13.001.0013-0 | 3.56
13.001.0013-A | 3.28
13.001.0014-0 | 9.26
13.001.0014-A | 8.27
13.001.0015-0 | 23.77
13.001.0015-A | 21.33
13.001.0020-1 | 23.47
13.001.0020-B | 21.02
13.001.0025-1 | 23.03
13.001.0025-B | 20.56
13.001.0026-0 | 24.8
13.001.0026-A | 22.28
13.001.0030-1 | 22.88
13.001.0030-B | 20.39
13.001.0031-0 | 29.85
13.001.0031-A | 27.33
13.001.0035-0 | 22.57
13.001.0035-A | 20.07
13.001.0036-0 | 17.81
13.001.0036-A | 15.81
13.001.0040-0 | 23.85
13.001.0040-A | 21.3
13.001.0041-0 | 19.09
13.001.0041-A | 17.04
13.001.0050-1 | 28.83
13.001.0050-B | 26.28
13.001.0055-1 | 27.15
13.001.0055-B | 24.52
13.001.0060-1 | 26.84
13.001.0060-B | 24.14
13.001.0065-1 | 24.34
13.001.0065-B | 21.69
13.001.0100-0 | 16.17
13.001.0100-A | 15.39
13.001.0105-0 | 17.52
13.001.0105-A | 16.25
13.001.0106-0 | 14.38
13.001.0106-A | 13.17
13.001.0107-0 | 11.25
13.001.0107-A | 10.1
13.001.9999-0 | 5168
13.001.9999-A | 4785
13.002.0010-1 | 28.2
13.002.0010-B | 25.54
13.002.0011-1 | 25.68
13.002.0011-B | 23.04
13.002.0015-1 | 27.99
13.002.0015-B | 25.25
13.002.0016-0 | 25.32
13.002.0016-A | 22.74
13.002.0017-0 | 25.05
13.002.0017-A | 22.4
13.002.9999-0 | 5117
13.002.9999-A | 4612
13.003.0001-0 | 23.18
13.003.0001-A | 20.85
13.003.0003-0 | 23.82
13.003.0003-A | 21.95
13.003.0004-0 | 28.73
13.003.0004-A | 26.86
13.003.0005-0 | 33.49
13.003.0005-A | 31.12
13.003.0010-0 | 22.59
13.003.0010-A | 20.07
13.003.9999-0 | 5084
13.003.9999-A | 4644
13.004.0010-0 | 37.96
13.004.0010-A | 34.03
13.004.0015-0 | 36.43
13.004.0015-A | 32.54
13.004.9999-0 | 5369
13.004.9999-A | 4815
13.005.0010-0 | 43.84
13.005.0010-A | 39.81
13.005.0015-0 | 42.9
13.005.0015-A | 38.9
13.005.0020-0 | 40.06
13.005.0020-A | 36.15
13.005.0025-0 | 42.67
13.005.0025-A | 38.07
13.005.9999-0 | 5966
13.005.9999-A | 5372
13.006.0010-0 | 42.73
13.006.0010-A | 38.09
13.006.0020-0 | 40.05
13.006.0020-A | 35.69
13.006.0025-0 | 35.53
13.006.0025-A | 31.51
13.006.9999-0 | 6014
13.006.9999-A | 5343
13.007.9999-0 | 5057
13.007.9999-A | 4735
13.008.0010-0 | 16.61
13.008.0010-A | 14.54
13.008.0020-0 | 19.67
13.008.0020-A | 17.6
13.008.9999-0 | 7161
13.008.9999-A | 6303
13.009.0030-0 | 19.59
13.009.0030-A | 17.72
13.009.0050-0 | 35.89
13.009.0050-A | 32.76
13.009.0051-0 | 41.62
13.009.0051-A | 38.39
13.009.9999-0 | 8470
13.009.9999-A | 7701
13.010.0015-0 | 13.88
13.010.0015-A | 12.03
13.010.0020-0 | 14.7
13.010.0020-A | 12.75
13.010.0025-0 | 14.6
13.010.0025-A | 12.65
13.010.0029-0 | 714.16
13.010.0029-A | 648.39
13.010.0049-0 | 700.28
13.010.0049-A | 629.84
13.010.9999-0 | 6077
13.010.9999-A | 5353
13.011.0005-0 | 8.85
13.011.0005-A | 7.92
13.011.0010-0 | 23.79
13.011.0010-A | 21.72
13.011.9999-0 | 4746
13.011.9999-A | 4299
13.012.0010-0 | 44.62
13.012.0010-A | 43.68
13.012.9999-0 | 5092
13.012.9999-A | 4945
13.013.9999-0 | 7403
13.013.9999-A | 6469
13.014.9999-0 | 9090
13.014.9999-A | 8081
13.015.9999-0 | 6308
13.015.9999-A | 5609
13.022.0010-0 | 399.47
13.022.0010-A | 393.1
13.022.0015-0 | 399.47
13.022.0015-A | 393.1
13.022.0020-0 | 159.28
13.022.0020-A | 152.91
13.022.0025-0 | 201.47
13.022.0025-A | 195.1
13.022.0027-0 | 71.84
13.022.0027-A | 67.26
13.022.0029-0 | 91.24
13.022.0029-A | 86.61
13.022.0035-0 | 211.29
13.022.0035-A | 204.94
13.022.0040-0 | 128.74
13.022.0040-A | 122.39
13.022.0500-0 | 69.7
13.022.0500-A | 62.4
13.022.9999-0 | 6733
13.022.9999-A | 6354
13.024.0010-0 | 127.08
13.024.0010-A | 119.98
13.024.0011-0 | 88.08
13.024.0011-A | 84.18
13.024.0015-0 | 160.03
13.024.0015-A | 152.93
13.024.0016-0 | 121.03
13.024.0016-A | 117.13
13.024.0018-0 | 107.76
13.024.0018-A | 100.65
13.024.0019-0 | 68.75
13.024.0019-A | 64.86
13.024.0020-0 | 93.26
13.024.0020-A | 86.16
13.024.0021-0 | 54.26
13.024.0021-A | 50.36
13.024.9999-0 | 5764
13.024.9999-A | 5470
13.025.0005-0 | 38.25
13.025.0005-A | 33.32
13.025.0010-0 | 68.69
13.025.0010-A | 60.62
13.025.0016-0 | 71.69
13.025.0016-A | 63.62
13.025.0020-0 | 2.15
13.025.0020-A | 1.88
13.025.0055-0 | 51.55
13.025.0055-A | 46.68
13.025.0058-0 | 56.31
13.025.0058-A | 50.94
13.025.0059-0 | 36.54
13.025.0059-A | 31.67
13.025.0060-0 | 36.35
13.025.0060-A | 31.82
13.025.0061-0 | 37.81
13.025.0061-A | 33.25
13.025.0080-0 | 20.51
13.025.0080-A | 20.39
13.025.9999-0 | 6052
13.025.9999-A | 5402
13.026.0010-0 | 80.04
13.026.0010-A | 71.98
13.026.0011-0 | 49.6
13.026.0011-A | 44.67
13.026.0015-0 | 67.66
13.026.0015-A | 62.29
13.026.9999-0 | 4479
13.026.9999-A | 4069
13.030.0200-0 | 168.5
13.030.0200-A | 149.72
13.030.0210-0 | 167.26
13.030.0210-A | 147.99
13.030.0250-0 | 91.2
13.030.0250-A | 82.16
13.030.0251-0 | 78.82
13.030.0251-A | 72.47
13.030.0252-0 | 66.66
13.030.0252-A | 62.27
13.030.0255-0 | 66.66
13.030.0255-A | 62.27
13.030.0256-0 | 59.39
13.030.0256-A | 55
13.030.0257-0 | 81.24
13.030.0257-A | 76.36
13.030.0258-0 | 73.97
13.030.0258-A | 69.09
13.030.0259-0 | 58.39
13.030.0259-A | 54
13.030.0260-0 | 72.97
13.030.0260-A | 68.09
13.030.0262-0 | 114.23
13.030.0262-A | 107.12
13.030.0263-0 | 102.49
13.030.0263-A | 95.92
13.030.0264-0 | 107.18
13.030.0264-A | 101.04
13.030.0265-0 | 95.44
13.030.0265-A | 89.83
13.030.0267-0 | 107.18
13.030.0267-A | 101.04
13.030.0268-0 | 95.44
13.030.0268-A | 89.83
13.030.0270-0 | 131.63
13.030.0270-A | 122.34
13.030.0271-0 | 116.24
13.030.0271-A | 109.65
13.030.0272-0 | 96.47
13.030.0272-A | 90.38
13.030.0290-0 | 84.73
13.030.0290-A | 76.66
13.030.0291-0 | 69.34
13.030.0291-A | 63.97
13.030.0292-0 | 49.57
13.030.0292-A | 44.7
13.030.9999-0 | 5149
13.030.9999-A | 4770
13.035.0010-0 | 284.28
13.035.0010-A | 255.73
13.035.0015-0 | 356.88
13.035.0015-A | 318.98
13.035.0020-0 | 390.54
13.035.0020-A | 347.93
13.035.0025-0 | 498.13
13.035.0025-A | 441.5
13.035.9999-0 | 7322
13.035.9999-A | 6505
13.036.0010-0 | 181.87
13.036.0010-A | 169.75
13.036.0011-0 | 172.88
13.036.0011-A | 161.19
13.036.0015-0 | 35.58
13.036.0015-A | 32.73
13.036.0016-0 | 31.77
13.036.0016-A | 28.99
13.036.0050-0 | 234.74
13.036.0050-A | 222.62
13.036.0051-0 | 225.75
13.036.0051-A | 214.06
13.036.0080-0 | 217.24
13.036.0080-A | 207.46
13.036.0081-0 | 208.25
13.036.0081-A | 198.9
13.036.9999-0 | 1198
13.036.9999-A | 1123
13.037.0015-0 | 158.38
13.037.0015-A | 146.26
13.037.0016-0 | 149.39
13.037.0016-A | 137.69
13.037.0020-0 | 156.71
13.037.0020-A | 144.59
13.037.0021-0 | 147.71
13.037.0021-A | 136.02
13.037.0025-0 | 146.26
13.037.0025-A | 134.14
13.037.0026-0 | 137.26
13.037.0026-A | 125.57
13.037.0030-0 | 133.94
13.037.0030-A | 121.82
13.037.0031-0 | 124.94
13.037.0031-A | 113.25
13.037.9999-0 | 1300
13.037.9999-A | 1179
13.045.0040-0 | 42.83
13.045.0040-A | 40.39
13.045.0045-0 | 45.79
13.045.0045-A | 43.31
13.045.0050-0 | 56.73
13.045.0050-A | 54.2
13.045.0051-0 | 22.03
13.045.0051-A | 20.42
13.045.0052-0 | 37.47
13.045.0052-A | 35.4
13.045.0054-0 | 48.47
13.045.0054-A | 46.03
13.045.0065-0 | 238.21
13.045.0065-A | 226.04
13.045.0066-0 | 222.92
13.045.0066-A | 211.23
13.045.0070-0 | 256.72
13.045.0070-A | 241.52
13.045.0071-0 | 238.24
13.045.0071-A | 223.75
13.045.0075-0 | 227.91
13.045.0075-A | 215.73
13.045.0076-0 | 208.49
13.045.0076-A | 197.97
13.045.0080-0 | 207.34
13.045.0080-A | 198.67
13.045.0081-0 | 196.67
13.045.0081-A | 188.49
13.045.9999-0 | 4805
13.045.9999-A | 4528
13.050.0055-0 | 39.93
13.050.0055-A | 37.49
13.050.0065-0 | 232.53
13.050.0065-A | 220.36
13.050.0070-0 | 256.72
13.050.0070-A | 241.52
13.050.9999-0 | 3522
13.050.9999-A | 3315
13.060.9999-0 | 4019
13.060.9999-A | 3575
13.065.0010-0 | 431.64
13.065.0010-A | 419.47
13.065.0015-0 | 564.79
13.065.0015-A | 551.93
13.065.0030-0 | 582.29
13.065.0030-A | 567.09
13.065.9999-0 | 4554
13.065.9999-A | 4416
13.075.0010-0 | 98.99
13.075.0010-A | 94.2
13.075.9999-0 | 1130
13.075.9999-A | 1074
13.080.0005-0 | 1041.18
13.080.0005-A | 1041.18
13.080.0020-0 | 1855.58
13.080.0020-A | 1855.58
13.080.0025-0 | 2267.93
13.080.0025-A | 2267.93
13.080.9999-0 | 999
13.080.9999-A | 999
13.150.9999-0 | 3545
13.150.9999-A | 3348
13.155.9999-0 | 5331
13.155.9999-A | 5331
13.157.0010-0 | 27.88
13.157.0010-A | 26.25
13.157.9999-0 | 7070
13.157.9999-A | 6661
13.160.0010-0 | 621.05
13.160.0010-A | 603.8
13.160.9999-0 | 7161
13.160.9999-A | 6927
13.165.0010-0 | 171.58
13.165.0010-A | 164.56
13.165.9999-0 | 2706
13.165.9999-A | 2555
13.167.9999-0 | 4575
13.167.9999-A | 4151
13.168.0010-0 | 365
13.168.0010-A | 365
13.168.0015-0 | 375.03
13.168.0015-A | 375.03
13.168.0020-0 | 372.52
13.168.0020-A | 372.52
13.168.9999-0 | 964
13.168.9999-A | 964
13.170.0011-0 | 87.99
13.170.0011-A | 83.51
13.170.0016-0 | 99.17
13.170.0016-A | 92.94
13.170.0018-0 | 31.48
13.170.0018-A | 31.48
13.170.0020-0 | 47.75
13.170.0020-A | 43.08
13.170.0025-0 | 53.6
13.170.0025-A | 49.86
13.170.9999-0 | 5676
13.170.9999-A | 5294
13.175.0010-0 | 45
13.175.0010-A | 45
13.175.0012-0 | 39.27
13.175.0012-A | 39.27
13.175.0015-0 | 45.07
13.175.0015-A | 45.07
13.175.0016-0 | 27.36
13.175.0016-A | 27.36
13.175.9999-0 | 5127
13.175.9999-A | 5127
13.180.0010-0 | 44.93
13.180.0010-A | 40.06
13.180.0015-1 | 48
13.180.0015-B | 48
13.180.9999-0 | 6611
13.180.9999-A | 6215
13.185.9999-0 | 3294
13.185.9999-A | 3294
13.187.0010-0 | 98.61
13.187.0010-A | 91.32
13.187.9999-0 | 1242
13.187.9999-A | 1139
13.190.0015-0 | 98
13.190.0015-A | 98
13.190.9999-0 | 5023
13.190.9999-A | 5023
13.192.9999-0 | 2948
13.192.9999-A | 2948
13.193.0010-0 | 147.27
13.193.0010-A | 147.27
13.193.9999-0 | 1295
13.193.9999-A | 1295
13.195.0010-0 | 67.48
13.195.0010-A | 62.33
13.195.0012-0 | 101.63
13.195.0012-A | 96.49
13.195.0015-0 | 92.14
13.195.0015-A | 87
13.195.0020-0 | 253.1
13.195.0020-A | 230.55
13.195.0030-0 | 53.74
13.195.0030-A | 49.17
13.195.9999-0 | 9842
13.195.9999-A | 9084
13.196.0010-0 | 49.97
13.196.0010-A | 49.97
13.196.0015-0 | 67.98
13.196.0015-A | 67.98
13.196.0020-0 | 46.68
13.196.0020-A | 46.68
13.196.0025-0 | 73.44
13.196.0025-A | 73.44
13.196.0030-0 | 56.7
13.196.0030-A | 56.7
13.196.0035-0 | 60.34
13.196.0035-A | 60.34
13.196.0040-0 | 72.65
13.196.0040-A | 72.65
13.196.0045-0 | 69.97
13.196.0045-A | 69.97
13.196.0050-0 | 111.87
13.196.0050-A | 111.87
13.196.0080-0 | 69.71
13.196.0080-A | 69.71
13.196.0085-0 | 76.28
13.196.0085-A | 76.28
13.196.0090-0 | 76.28
13.196.0090-A | 76.28
13.196.0095-0 | 103.09
13.196.0095-A | 103.09
13.196.0100-0 | 66.76
13.196.0100-A | 66.76
13.196.0101-0 | 44.18
13.196.0101-A | 44.18
13.196.0102-0 | 44.18
13.196.0102-A | 44.18
13.196.0103-0 | 54.88
13.196.0103-A | 54.88
13.196.0104-0 | 61.36
13.196.0104-A | 61.36
13.196.0105-0 | 61.36
13.196.0105-A | 61.36
13.196.0106-0 | 61.36
13.196.0106-A | 61.36
13.196.0107-0 | 61.36
13.196.0107-A | 61.36
13.196.0108-0 | 61.36
13.196.0108-A | 61.36
13.196.0109-0 | 61.36
13.196.0109-A | 61.36
13.196.0110-0 | 61.36
13.196.0110-A | 61.36
13.196.0111-0 | 32.89
13.196.0111-A | 32.89
13.196.0112-0 | 38.04
13.196.0112-A | 38.04
13.196.0113-0 | 37.8
13.196.0113-A | 37.8
13.196.0114-0 | 45.9
13.196.0114-A | 45.9
13.196.0115-0 | 60.38
13.196.0115-A | 60.38
13.196.0116-0 | 51.05
13.196.0116-A | 51.05
13.196.0117-0 | 65.53
13.196.0117-A | 65.53
13.196.0118-0 | 50.81
13.196.0118-A | 50.81
13.196.0119-0 | 65.53
13.196.0119-A | 65.53
13.196.0120-0 | 44.67
13.196.0120-A | 44.67
13.196.0121-0 | 60.87
13.196.0121-A | 60.87
13.196.0122-0 | 50.81
13.196.0122-A | 50.81
13.196.0123-0 | 65.53
13.196.0123-A | 65.53
13.196.0124-0 | 50.81
13.196.0124-A | 50.81
13.196.0125-0 | 65.53
13.196.0125-A | 65.53
13.196.0126-0 | 47.86
13.196.0126-A | 47.86
13.196.0127-0 | 62.83
13.196.0127-A | 62.83
13.196.0128-0 | 52.77
13.196.0128-A | 52.77
13.196.0129-0 | 67.5
13.196.0129-A | 67.5
13.196.0130-0 | 52.77
13.196.0130-A | 52.77
13.196.0131-0 | 67.5
13.196.0131-A | 67.5
13.196.0132-0 | 49.58
13.196.0132-A | 49.58
13.196.0133-0 | 64.8
13.196.0133-A | 64.8
13.196.0134-0 | 54.98
13.196.0134-A | 54.98
13.196.0135-0 | 70.69
13.196.0135-A | 70.69
13.196.0136-0 | 54.73
13.196.0136-A | 54.73
13.196.0137-0 | 70.2
13.196.0137-A | 70.2
13.196.0138-0 | 44.67
13.196.0138-A | 44.67
13.196.0139-0 | 60.87
13.196.0139-A | 60.87
13.196.0140-0 | 50.81
13.196.0140-A | 50.81
13.196.0141-0 | 65.53
13.196.0141-A | 65.53
13.196.0142-0 | 50.81
13.196.0142-A | 50.81
13.196.0143-0 | 65.53
13.196.0143-A | 65.53
13.196.0144-0 | 47.86
13.196.0144-A | 47.86
13.196.0145-0 | 62.83
13.196.0145-A | 62.83
13.196.0146-0 | 52.77
13.196.0146-A | 52.77
13.196.0147-0 | 67.5
13.196.0147-A | 67.5
13.196.0148-0 | 52.77
13.196.0148-A | 52.77
13.196.0149-0 | 67.5
13.196.0149-A | 67.5
13.196.0150-0 | 49.58
13.196.0150-A | 49.58
13.196.0151-0 | 64.8
13.196.0151-A | 64.8
13.196.0152-0 | 54.98
13.196.0152-A | 54.98
13.196.0153-0 | 66.62
13.196.0153-A | 66.62
13.196.0154-0 | 54.73
13.196.0154-A | 54.73
13.196.0155-0 | 70.2
13.196.0155-A | 70.2
13.196.0156-0 | 57.1
13.196.0156-A | 57.1
13.196.0157-0 | 73.42
13.196.0157-A | 73.42
13.196.0158-0 | 64.8
13.196.0158-A | 64.8
13.196.0159-0 | 80.51
13.196.0159-A | 80.51
13.196.0160-0 | 64.55
13.196.0160-A | 64.55
13.196.0161-0 | 81
13.196.0161-A | 81
13.196.0162-0 | 57.1
13.196.0162-A | 57.1
13.196.0163-0 | 73.42
13.196.0163-A | 73.42
13.196.0164-0 | 66.52
13.196.0164-A | 66.52
13.196.0165-0 | 81.49
13.196.0165-A | 81.49
13.196.0166-0 | 73.42
13.196.0166-A | 73.42
13.196.0167-0 | 81.49
13.196.0167-A | 81.49
13.196.0168-0 | 58.47
13.196.0168-A | 58.47
13.196.0169-0 | 74.78
13.196.0169-A | 74.78
13.196.0170-0 | 65.26
13.196.0170-A | 65.26
13.196.0171-0 | 81.57
13.196.0171-A | 81.57
13.196.0172-0 | 68.23
13.196.0172-A | 68.23
13.196.0173-0 | 83.21
13.196.0173-A | 83.21
13.196.9999-0 | 999
13.196.9999-A | 999
13.197.0010-0 | 39.89
13.197.0010-A | 35.67
13.197.9999-0 | 1372
13.197.9999-A | 1224
13.198.0010-0 | 10.73
13.198.0010-A | 10.73
13.198.9999-0 | 5635
13.198.9999-A | 5635
13.199.0010-0 | 138.68
13.199.0010-A | 130.4
13.199.0015-0 | 426.73
13.199.0015-A | 418.44
13.199.9999-0 | 1172
13.199.9999-A | 1126
13.200.0010-0 | 92.4
13.200.0010-A | 88.41
13.200.0015-1 | 82.12
13.200.0015-B | 74.62
13.200.0020-0 | 110.2
13.200.0020-A | 98.95
13.200.0025-0 | 138.27
13.200.0025-A | 123.28
13.200.0030-0 | 301.21
13.200.0030-A | 284.09
13.200.9999-0 | 4706
13.200.9999-A | 4330
13.201.9999-0 | 5237
13.201.9999-A | 4659
13.205.0010-0 | 202.77
13.205.0010-A | 201.99
13.205.0015-0 | 199.37
13.205.0015-A | 198.59
13.205.0020-0 | 155.85
13.205.0020-A | 155.07
13.205.0025-0 | 183.96
13.205.0025-A | 179.09
13.205.9999-0 | 992
13.205.9999-A | 982
13.301.0080-1 | 31.33
13.301.0080-B | 27.56
13.301.0081-0 | 28.53
13.301.0081-A | 25.13
13.301.0082-0 | 42.8
13.301.0082-A | 38
13.301.0083-0 | 46.31
13.301.0083-A | 41.13
13.301.0085-0 | 42.27
13.301.0085-A | 37.04
13.301.0090-0 | 38.8
13.301.0090-A | 34.03
13.301.0092-0 | 15.16
13.301.0092-A | 13.22
13.301.0093-0 | 21.1
13.301.0093-A | 18.77
13.301.0094-0 | 12.35
13.301.0094-A | 10.73
13.301.0095-0 | 28.8
13.301.0095-A | 25.49
13.301.0100-0 | 50.02
13.301.0100-A | 44.42
13.301.0105-0 | 13.18
13.301.0105-A | 11.47
13.301.0110-0 | 14.49
13.301.0110-A | 12.66
13.301.0115-0 | 23.93
13.301.0115-A | 21
13.301.0117-0 | 14.67
13.301.0117-A | 12.97
13.301.0118-0 | 17.64
13.301.0118-A | 15.66
13.301.0119-0 | 20.6
13.301.0119-A | 18.36
13.301.0120-1 | 23.57
13.301.0120-B | 21.05
13.301.0125-1 | 26.53
13.301.0125-B | 23.75
13.301.0130-1 | 29.5
13.301.0130-B | 26.44
13.301.0131-0 | 32.46
13.301.0131-A | 29.14
13.301.0132-0 | 38.39
13.301.0132-A | 34.53
13.301.0133-0 | 44.32
13.301.0133-A | 39.92
13.301.0134-0 | 47.28
13.301.0134-A | 42.61
13.301.0140-0 | 56.18
13.301.0140-A | 50.7
13.301.0500-0 | 43.47
13.301.0500-A | 38.27
13.301.0505-0 | 66.44
13.301.0505-A | 60.68
13.301.0510-0 | 75.56
13.301.0510-A | 68.26
13.301.9999-0 | 6066
13.301.9999-A | 5383
13.302.0010-0 | 9.35
13.302.0010-A | 8.32
13.302.9999-0 | 1310
13.302.9999-A | 1163
13.330.0010-0 | 55.54
13.330.0010-A | 49.39
13.330.0012-0 | 52.26
13.330.0012-A | 46.54
13.330.0015-0 | 46.02
13.330.0015-A | 40.66
13.330.0018-0 | 30.04
13.330.0018-A | 26.8
13.330.0020-0 | 88.02
13.330.0020-A | 78.36
13.330.0022-0 | 82
13.330.0022-A | 72.28
13.330.0023-0 | 88.02
13.330.0023-A | 78.36
13.330.0024-0 | 82
13.330.0024-A | 72.28
13.330.0025-0 | 44.66
13.330.0025-A | 38.96
13.330.0028-0 | 22.94
13.330.0028-A | 20.09
13.330.0030-0 | 56.44
13.330.0030-A | 49.29
13.330.0031-0 | 17.12
13.330.0031-A | 15.11
13.330.0033-0 | 20.35
13.330.0033-A | 17.96
13.330.0034-0 | 27.29
13.330.0034-A | 24.2
13.330.0035-0 | 47.2
13.330.0035-A | 41.49
13.330.0036-0 | 23.31
13.330.0036-A | 20.87
13.330.0050-0 | 63.36
13.330.0050-A | 57.68
13.330.0051-0 | 65.99
13.330.0051-A | 60.37
13.330.0060-0 | 80.53
13.330.0060-A | 73.88
13.330.0061-0 | 83.17
13.330.0061-A | 76.57
13.330.0070-0 | 117.48
13.330.0070-A | 111.81
13.330.0071-0 | 120.12
13.330.0071-A | 114.5
13.330.0075-0 | 54.08
13.330.0075-A | 49.14
13.330.0076-0 | 56.72
13.330.0076-A | 51.83
13.330.0078-0 | 44.9
13.330.0078-A | 40.77
13.330.0079-0 | 51.41
13.330.0079-A | 46.73
13.330.0100-0 | 26.61
13.330.0100-A | 23.41
13.330.0101-0 | 26.1
13.330.0101-A | 23.04
13.330.0110-0 | 29.06
13.330.0110-A | 25.7
13.330.0111-0 | 28.5
13.330.0111-A | 25.32
13.330.0500-0 | 51.88
13.330.0500-A | 46.22
13.330.9999-0 | 5270
13.330.9999-A | 4712
13.331.0015-0 | 108.87
13.331.0015-A | 103.51
13.331.0016-0 | 118.39
13.331.0016-A | 112.24
13.331.0017-0 | 103.05
13.331.0017-A | 97.69
13.331.0050-0 | 32.27
13.331.0050-A | 29.07
13.331.0051-0 | 31.68
13.331.0051-A | 28.63
13.331.9999-0 | 1365
13.331.9999-A | 1254
13.332.0010-0 | 107.08
13.332.0010-A | 100.94
13.332.0011-0 | 97.56
13.332.0011-A | 92.2
13.332.0012-0 | 91.74
13.332.0012-A | 86.38
13.332.9999-0 | 1304
13.332.9999-A | 1232
13.333.0010-0 | 121.07
13.333.0010-A | 114.92
13.333.0011-0 | 105.72
13.333.0011-A | 100.37
13.333.0015-0 | 121.07
13.333.0015-A | 114.92
13.333.0016-0 | 105.72
13.333.0016-A | 100.37
13.333.9999-0 | 1219
13.333.9999-A | 1209
13.335.0030-0 | 139.45
13.335.0030-A | 129.17
13.335.9999-0 | 7163
13.335.9999-A | 6588
13.337.0020-0 | 154.18
13.337.0020-A | 144.75
13.337.0021-0 | 149.32
13.337.0021-A | 139.97
13.337.0025-0 | 139.71
13.337.0025-A | 130.09
13.337.0026-0 | 128.48
13.337.0026-A | 119.13
13.337.0030-0 | 144.54
13.337.0030-A | 134.92
13.337.0031-0 | 133.31
13.337.0031-A | 123.96
13.337.0040-0 | 130.28
13.337.0040-A | 120.66
13.337.0041-0 | 119.05
13.337.0041-A | 109.7
13.337.0045-0 | 128.68
13.337.0045-A | 119.06
13.337.0046-0 | 117.45
13.337.0046-A | 108.1
13.337.0050-0 | 118.71
13.337.0050-A | 109.09
13.337.0051-0 | 107.48
13.337.0051-A | 98.13
13.337.0055-0 | 106.95
13.337.0055-A | 97.33
13.337.0056-0 | 95.72
13.337.0056-A | 86.37
13.337.0130-0 | 165.43
13.337.0130-A | 155.81
13.337.0131-0 | 154.2
13.337.0131-A | 144.85
13.337.0135-0 | 170.84
13.337.0135-A | 161.22
13.337.0136-0 | 159.61
13.337.0136-A | 150.26
13.337.0150-0 | 150.4
13.337.0150-A | 140.78
13.337.0151-0 | 139.17
13.337.0151-A | 129.82
13.337.0155-0 | 131.94
13.337.0155-A | 122.32
13.337.0156-0 | 120.71
13.337.0156-A | 111.36
13.337.9999-0 | 1240
13.337.9999-A | 1134
13.340.9999-0 | 4057
13.340.9999-A | 4057
13.345.0015-0 | 205.25
13.345.0015-A | 195.63
13.345.0016-0 | 254.15
13.345.0016-A | 244.53
13.345.0017-0 | 189.24
13.345.0017-A | 179.89
13.345.0018-0 | 238.14
13.345.0018-A | 228.79
13.345.0020-0 | 35.77
13.345.0020-A | 32.91
13.345.0021-0 | 33.28
13.345.0021-A | 30.5
13.345.0025-0 | 39.69
13.345.0025-A | 37.68
13.345.0026-0 | 37.15
13.345.0026-A | 35.18
13.345.0030-0 | 43.22
13.345.0030-A | 41.2
13.345.0031-0 | 40.35
13.345.0031-A | 38.38
13.345.0035-0 | 60.75
13.345.0035-A | 58.7
13.345.0036-0 | 56.37
13.345.0036-A | 54.4
13.345.0040-0 | 97.18
13.345.0040-A | 95.06
13.345.0041-0 | 88.39
13.345.0041-A | 86.43
13.345.0055-0 | 38.95
13.345.0055-A | 36.84
13.345.0056-0 | 35.17
13.345.0056-A | 33.2
13.345.0060-0 | 82.22
13.345.0060-A | 78.2
13.345.0061-0 | 77.51
13.345.0061-A | 73.57
13.345.0065-0 | 84.67
13.345.0065-A | 80.63
13.345.0066-0 | 79.11
13.345.0066-A | 75.17
13.345.9999-0 | 4334
13.345.9999-A | 4123
13.348.0010-0 | 238.72
13.348.0010-A | 229.1
13.348.0011-0 | 227.49
13.348.0011-A | 218.14
13.348.0012-0 | 280.85
13.348.0012-A | 273.84
13.348.0030-0 | 40.62
13.348.0030-A | 37.78
13.348.0031-0 | 39.34
13.348.0031-A | 36.56
13.348.0040-0 | 70.47
13.348.0040-A | 66.54
13.348.0041-0 | 66.47
13.348.0041-A | 62.63
13.348.0045-0 | 37.01
13.348.0045-A | 34.88
13.348.0046-0 | 33.2
13.348.0046-A | 31.23
13.348.0050-0 | 40.59
13.348.0050-A | 38.16
13.348.0051-0 | 37.69
13.348.0051-A | 35.39
13.348.0055-0 | 64.98
13.348.0055-A | 62.79
13.348.0056-0 | 62.03
13.348.0056-A | 59.73
13.348.0070-0 | 40.34
13.348.0070-A | 38.34
13.348.0071-0 | 38.16
13.348.0071-A | 36.19
13.348.0075-0 | 49.43
13.348.0075-A | 47.42
13.348.0076-0 | 46.89
13.348.0076-A | 44.92
13.348.0080-0 | 60.66
13.348.0080-A | 58.62
13.348.0081-0 | 56.46
13.348.0081-A | 54.49
13.348.9999-0 | 1158
13.348.9999-A | 1100
13.350.9999-0 | 3336
13.350.9999-A | 3178
13.360.9999-0 | 4102
13.360.9999-A | 3642
13.365.0010-0 | 401.84
13.365.0010-A | 392.22
13.365.0011-0 | 384.99
13.365.0011-A | 375.64
13.365.0015-0 | 527.84
13.365.0015-A | 518.22
13.365.0016-0 | 510.99
13.365.0016-A | 501.64
13.365.0020-0 | 55.94
13.365.0020-A | 53.09
13.365.0021-0 | 53.78
13.365.0021-A | 51.01
13.365.0025-0 | 75.92
13.365.0025-A | 73.91
13.365.0026-0 | 73.53
13.365.0026-A | 71.56
13.365.0030-0 | 84.79
13.365.0030-A | 82.77
13.365.0031-0 | 81.93
13.365.0031-A | 79.96
13.365.0035-0 | 128.52
13.365.0035-A | 126.47
13.365.0036-0 | 123.93
13.365.0036-A | 121.96
13.365.0055-0 | 72.67
13.365.0055-A | 70.57
13.365.0056-0 | 68.73
13.365.0056-A | 66.76
13.365.0060-0 | 159.94
13.365.0060-A | 156
13.365.0061-0 | 154.73
13.365.0061-A | 150.89
13.365.0065-0 | 164.74
13.365.0065-A | 160.8
13.365.0066-0 | 158.93
13.365.0066-A | 155.09
13.365.0075-0 | 147.94
13.365.0075-A | 138.59
13.365.0076-0 | 141.48
13.365.0076-A | 132.13
13.365.0078-0 | 112.56
13.365.0078-A | 103.2
13.365.0079-0 | 106.09
13.365.0079-A | 96.74
13.365.0083-0 | 35.96
13.365.0083-A | 33.1
13.365.0084-0 | 31.77
13.365.0084-A | 28.99
13.365.0085-0 | 43.2
13.365.0085-A | 39.26
13.365.0086-0 | 38.22
13.365.0086-A | 34.38
13.365.0087-0 | 28.71
13.365.0087-A | 26.59
13.365.0088-0 | 19.24
13.365.0088-A | 17.28
13.365.0100-0 | 41.52
13.365.0100-A | 39.48
13.365.0101-0 | 36.79
13.365.0101-A | 34.82
13.365.0150-0 | 51.04
13.365.0150-A | 48.6
13.365.0151-0 | 48.14
13.365.0151-A | 45.84
13.365.0155-0 | 56.67
13.365.0155-A | 54.15
13.365.0156-0 | 48.75
13.365.0156-A | 46.78
13.365.0170-0 | 20.82
13.365.0170-A | 18.81
13.365.0171-0 | 18.43
13.365.0171-A | 16.46
13.365.0175-0 | 24.27
13.365.0175-A | 22.25
13.365.0176-0 | 21.48
13.365.0176-A | 19.51
13.365.0180-0 | 53.35
13.365.0180-A | 51.3
13.365.0181-0 | 48.75
13.365.0181-A | 46.78
13.365.9999-0 | 4607
13.365.9999-A | 4394
13.366.0010-0 | 144.26
13.366.0010-A | 134.2
13.366.0011-0 | 114.75
13.366.0011-A | 105.4
13.366.9999-0 | 1254
13.366.9999-A | 1152
13.368.0010-0 | 236.57
13.368.0010-A | 231.37
13.368.0011-0 | 213.49
13.368.0011-A | 208.82
13.368.0012-0 | 271.27
13.368.0012-A | 261.2
13.368.0013-0 | 248.49
13.368.0013-A | 239.14
13.368.0015-0 | 310.05
13.368.0015-A | 304.85
13.368.0016-0 | 286.97
13.368.0016-A | 282.3
13.368.9999-0 | 1063
13.368.9999-A | 1037
13.369.0010-0 | 259.07
13.369.0010-A | 251.53
13.369.0011-0 | 235.99
13.369.0011-A | 228.98
13.369.0015-0 | 178.66
13.369.0015-A | 171.12
13.369.0016-0 | 155.58
13.369.0016-A | 148.57
13.369.0020-0 | 120.02
13.369.0020-A | 112.48
13.369.0021-0 | 96.94
13.369.0021-A | 89.93
13.369.0025-0 | 176.27
13.369.0025-A | 171
13.369.0026-0 | 158.69
13.369.0026-A | 154.02
13.369.9999-0 | 1127
13.369.9999-A | 1076
13.370.0010-0 | 43.26
13.370.0010-A | 39.83
13.370.0015-0 | 42.29
13.370.0015-A | 39.49
13.370.0020-0 | 48.16
13.370.0020-A | 45.11
13.370.0025-0 | 57.33
13.370.0025-A | 53.9
13.370.0040-0 | 53.83
13.370.0040-A | 49.32
13.370.0045-0 | 62.59
13.370.0045-A | 57.5
13.370.0050-0 | 57.98
13.370.0050-A | 53.05
13.370.0055-0 | 61.81
13.370.0055-A | 56.11
13.370.0060-0 | 44.23
13.370.0060-A | 39.5
13.370.9999-0 | 4149
13.370.9999-A | 3819
13.371.0010-0 | 45.56
13.371.0010-A | 42.56
13.371.0015-0 | 45.57
13.371.0015-A | 43.16
13.371.0020-0 | 51.88
13.371.0020-A | 49.3
13.371.0025-0 | 61.35
13.371.0025-A | 58.51
13.371.9999-0 | 3808
13.371.9999-A | 3608
13.373.0010-0 | 24.31
13.373.0010-A | 21.85
13.373.0020-0 | 78.61
13.373.0020-A | 73.96
13.373.0021-0 | 64.79
13.373.0021-A | 60.89
13.373.0025-0 | 92.01
13.373.0025-A | 85.05
13.373.0026-0 | 79.84
13.373.0026-A | 73.31
13.373.0030-0 | 94.4
13.373.0030-A | 89.75
13.373.0031-0 | 85
13.373.0031-A | 80.41
13.373.0035-0 | 110.95
13.373.0035-A | 106.31
13.373.0036-0 | 102.03
13.373.0036-A | 97.38
13.373.9999-0 | 4881
13.373.9999-A | 4576
13.375.0010-0 | 22.75
13.375.0010-A | 21.75
13.375.0015-0 | 28.25
13.375.0015-A | 27
13.375.9999-0 | 3934
13.375.9999-A | 3762
13.380.0010-0 | 57.64
13.380.0010-A | 53.05
13.380.0011-0 | 59.96
13.380.0011-A | 55.36
13.380.0012-0 | 51.39
13.380.0012-A | 46.79
13.380.0013-0 | 57.02
13.380.0013-A | 52.42
13.380.0015-0 | 20.52
13.380.0015-A | 17.97
13.380.0016-0 | 20.62
13.380.0016-A | 18.07
13.380.0020-0 | 47.75
13.380.0020-A | 42.92
13.380.0021-0 | 47.84
13.380.0021-A | 43.01
13.380.0025-0 | 123.08
13.380.0025-A | 109.48
13.380.0026-0 | 141.57
13.380.0026-A | 125.95
13.380.0100-0 | 86.35
13.380.0100-A | 76.14
13.380.0101-0 | 76.33
13.380.0101-A | 66.11
13.380.9999-0 | 5440
13.380.9999-A | 4866
13.381.0050-0 | 6.66
13.381.0050-A | 5.92
13.381.0051-0 | 7
13.381.0051-A | 6.26
13.381.0085-0 | 10.19
13.381.0085-A | 9.45
13.381.9999-0 | 4894
13.381.9999-A | 4416
13.382.0001-0 | 11.12
13.382.0001-A | 9.71
13.382.9999-0 | 5487
13.382.9999-A | 4786
13.383.0002-0 | 24.66
13.383.0002-A | 22.6
13.383.0003-0 | 17.91
13.383.0003-A | 16.5
13.383.9999-0 | 6372
13.383.9999-A | 5874
13.384.0001-0 | 14.25
13.384.0001-A | 12.38
13.384.0002-0 | 14.4
13.384.0002-A | 12.53
13.384.9999-0 | 5422
13.384.9999-A | 4715
13.385.0001-0 | 76.6
13.385.0001-A | 76.6
13.385.0002-0 | 87.39
13.385.0002-A | 87.39
13.385.0003-0 | 87.39
13.385.0003-A | 87.39
13.385.0005-0 | 36.81
13.385.0005-A | 36.81
13.385.0006-0 | 44.07
13.385.0006-A | 44.07
13.385.0007-0 | 44.07
13.385.0007-A | 44.07
13.385.0008-0 | 65.02
13.385.0008-A | 65.02
13.385.0009-0 | 65.02
13.385.0009-A | 65.02
13.385.0010-0 | 65.02
13.385.0010-A | 65.02
13.385.0050-0 | 210.44
13.385.0050-A | 197.97
13.385.0051-0 | 121.49
13.385.0051-A | 113.11
13.385.0055-0 | 143.58
13.385.0055-A | 133.63
13.385.0056-0 | 111.29
13.385.0056-A | 104.28
13.385.0100-0 | 59.71
13.385.0100-A | 55.26
13.385.0101-0 | 40.36
13.385.0101-A | 37.72
13.385.9999-0 | 3978
13.385.9999-A | 3642
13.387.9999-0 | 1463
13.387.9999-A | 1463
13.390.0020-0 | 73.17
13.390.0020-A | 70.73
13.390.0025-0 | 116.85
13.390.0025-A | 114.41
13.390.0027-0 | 163.72
13.390.0027-A | 161.28
13.390.0028-0 | 76.63
13.390.0028-A | 74.2
13.390.0030-0 | 62.87
13.390.0030-A | 60.43
13.390.0031-0 | 99.46
13.390.0031-A | 97.02
13.390.0035-0 | 94.03
13.390.0035-A | 91.59
13.390.0037-0 | 131.97
13.390.0037-A | 129.53
13.390.0040-0 | 140.19
13.390.0040-A | 137.75
13.390.0042-0 | 90.91
13.390.0042-A | 88.48
13.390.0045-0 | 126.9
13.390.0045-A | 124.46
13.390.0047-0 | 183.63
13.390.0047-A | 181.19
13.390.0048-0 | 147.99
13.390.0048-A | 145.55
13.390.0050-0 | 12.08
13.390.0050-A | 11.88
13.390.0055-0 | 11.19
13.390.0055-A | 10.75
13.390.0058-0 | 16.12
13.390.0058-A | 15.68
13.390.0070-0 | 30.55
13.390.0070-A | 28.36
13.390.0075-0 | 7.17
13.390.0075-A | 6.73
13.390.9999-0 | 3851
13.390.9999-A | 3725
13.391.0500-0 | 29.89
13.391.0500-A | 26.62
13.391.9999-0 | 8103
13.391.9999-A | 7223
13.395.0010-0 | 80
13.395.0010-A | 80
13.395.0011-0 | 123
13.395.0011-A | 123
13.395.0015-0 | 61
13.395.0015-A | 61
13.395.0020-0 | 144.38
13.395.0020-A | 144.38
13.395.0025-0 | 37.16
13.395.0025-A | 37.16
13.395.0026-0 | 43.89
13.395.0026-A | 43.89
13.395.0040-0 | 78.77
13.395.0040-A | 78.77
13.395.9999-0 | 6220
13.395.9999-A | 6220
13.398.0010-1 | 139.61
13.398.0010-B | 135.5
13.398.0015-0 | 228.98
13.398.0015-A | 221.81
13.398.0016-0 | 177.53
13.398.0016-A | 173.79
13.398.0017-0 | 11.98
13.398.0017-A | 10.65
13.398.0018-0 | 27.2
13.398.0018-A | 25.88
13.398.0020-0 | 16.44
13.398.0020-A | 15.22
13.398.0025-0 | 16.23
13.398.0025-A | 15.01
13.398.0030-0 | 25.16
13.398.0030-A | 23.94
13.398.9999-0 | 6028
13.398.9999-A | 5632
13.400.9999-0 | 5485
13.400.9999-A | 5306
13.410.0010-0 | 86.17
13.410.0010-A | 82.07
13.410.0011-0 | 98.14
13.410.0011-A | 92.44
13.410.0012-0 | 45.67
13.410.0012-A | 45.67
13.410.0015-0 | 71.47
13.410.0015-A | 69.33
13.410.0020-0 | 106.26
13.410.0020-A | 99.47
13.410.0025-0 | 103.01
13.410.0025-A | 96.66
13.410.0030-0 | 86.17
13.410.0030-A | 82.07
13.410.9999-0 | 5032
13.410.9999-A | 4811
13.411.0500-0 | 76.68
13.411.0500-A | 67.33
13.411.9999-0 | 6794
13.411.9999-A | 5963
13.413.0010-0 | 150.23
13.413.0010-A | 143.38
13.413.0011-0 | 143.14
13.413.0011-A | 136.51
13.413.0012-0 | 142.85
13.413.0012-A | 136
13.413.0013-0 | 134.74
13.413.0013-A | 128.11
13.413.0020-0 | 57.37
13.413.0020-A | 52.95
13.413.0021-0 | 50.29
13.413.0021-A | 46.08
13.413.0025-0 | 55.73
13.413.0025-A | 50.84
13.413.0026-0 | 48.64
13.413.0026-A | 43.97
13.413.0027-0 | 58.21
13.413.0027-A | 53.79
13.413.0028-0 | 51.13
13.413.0028-A | 46.92
13.413.0030-0 | 23.82
13.413.0030-A | 21.41
13.413.0031-0 | 22.64
13.413.0031-A | 20.3
13.413.0035-0 | 22.52
13.413.0035-A | 20.14
13.413.0036-0 | 21.69
13.413.0036-A | 19.36
13.413.9999-0 | 6345
13.413.9999-A | 5802
13.415.0010-0 | 43.13
13.415.0010-A | 41.26
13.415.0011-0 | 77.11
13.415.0011-A | 74.68
13.415.0015-0 | 25.17
13.415.0015-A | 23.68
13.415.0020-0 | 56.8
13.415.0020-A | 54.4
13.415.9999-0 | 3293
13.415.9999-A | 3126
13.416.0010-0 | 81.84
13.416.0010-A | 79.4
13.416.0015-0 | 81.84
13.416.0015-A | 79.4
13.416.9999-0 | 3577
13.416.9999-A | 3486
13.420.9999-0 | 4971
13.420.9999-A | 4534
13.440.0015-0 | 438.24
13.440.0015-A | 424.21
13.440.0025-0 | 576.12
13.440.0025-A | 562.09
13.440.0030-0 | 258.43
13.440.0030-A | 253.76
13.440.0035-0 | 253.66
13.440.0035-A | 250.86
13.440.9999-0 | 1117
13.440.9999-A | 1091
13.460.0010-0 | 304.08
13.460.0010-A | 294.34
13.460.0015-0 | 372.33
13.460.0015-A | 362.59
13.460.0020-0 | 325.08
13.460.0020-A | 315.34
13.460.9999-0 | 3035
13.460.9999-A | 2929
13.462.0010-0 | 113.13
13.462.0010-A | 106.94
13.462.0015-0 | 113.13
13.462.0015-A | 106.94
13.462.0020-0 | 103.21
13.462.0020-A | 97.66
13.462.0025-0 | 106.15
13.462.0025-A | 100.6
13.462.9999-0 | 1684
13.462.9999-A | 1622
13.468.0010-0 | 77.54
13.468.0010-A | 70.25
13.468.9999-0 | 5317
13.468.9999-A | 4785
13.469.0010-0 | 99.31
13.469.0010-A | 92.49
13.469.9999-0 | 5289
13.469.9999-A | 4905
14.000.9999-0 | 6711
14.000.9999-A | 5971
14.001.0001-0 | 958.14
14.001.0001-A | 954
14.001.0002-0 | 1609.51
14.001.0002-A | 1604.64
14.001.0006-0 | 1470.34
14.001.0006-A | 1463.03
14.001.0011-0 | 4403.07
14.001.0011-A | 4392.11
14.001.0016-0 | 458.87
14.001.0016-A | 455.22
14.001.0030-0 | 933.29
14.001.0030-A | 926.96
14.001.0035-0 | 920.81
14.001.0035-A | 914.48
14.001.0040-0 | 908.55
14.001.0040-A | 902.22
14.001.0045-0 | 1322.12
14.001.0045-A | 1313.11
14.001.0050-0 | 1283.67
14.001.0050-A | 1274.66
14.001.0055-0 | 2146
14.001.0055-A | 2135.04
14.001.0065-0 | 129.77
14.001.0065-A | 122.53
14.001.0070-0 | 96.7
14.001.0070-A | 91.83
14.001.0072-0 | 112.84
14.001.0072-A | 106.99
14.001.0076-0 | 170.85
14.001.0076-A | 163.05
14.001.0080-0 | 2237.92
14.001.0080-A | 2228.18
14.001.0100-0 | 198.89
14.001.0100-A | 198.89
14.001.0105-0 | 260
14.001.0105-A | 260
14.001.0110-0 | 154.01
14.001.0110-A | 154.01
14.001.0115-0 | 220
14.001.0115-A | 220
14.001.0120-0 | 166.14
14.001.0120-A | 166.14
14.001.0125-0 | 235
14.001.0125-A | 235
14.001.0130-0 | 550
14.001.0130-A | 550
14.001.0200-0 | 115.22
14.001.0200-A | 114.44
14.001.0205-0 | 149.89
14.001.0205-A | 149.11
14.001.0210-0 | 173.89
14.001.0210-A | 173.12
14.001.0212-0 | 177.02
14.001.0212-A | 176.24
14.001.0215-0 | 212.51
14.001.0215-A | 211.73
14.001.0250-0 | 206
14.001.0250-A | 206
14.001.0255-0 | 247.2
14.001.0255-A | 247.2
14.001.0258-0 | 87.55
14.001.0258-A | 87.55
14.001.0260-0 | 61.8
14.001.0260-A | 61.8
14.001.0265-0 | 185.4
14.001.0265-A | 185.4
14.001.0300-0 | 85.42
14.001.0300-A | 85.42
14.001.9999-0 | 4736
14.001.9999-A | 4690
14.002.0010-0 | 1017.96
14.002.0010-A | 905.91
14.002.0012-0 | 1057.08
14.002.0012-A | 940.16
14.002.0013-0 | 1095.86
14.002.0013-A | 974.06
14.002.0014-0 | 837.52
14.002.0014-A | 743.98
14.002.0020-0 | 362.87
14.002.0020-A | 362.87
14.002.0025-0 | 377.87
14.002.0025-A | 377.87
14.002.0041-0 | 1993.24
14.002.0041-A | 1777.42
14.002.0046-0 | 771.4
14.002.0046-A | 688.58
14.002.0050-0 | 1402.69
14.002.0050-A | 1252.63
14.002.0052-0 | 430.07
14.002.0052-A | 387.93
14.002.0053-0 | 453.02
14.002.0053-A | 406.74
14.002.0054-0 | 84.89
14.002.0054-A | 77.58
14.002.0055-0 | 580.44
14.002.0055-A | 569.7
14.002.0058-0 | 630.44
14.002.0058-A | 619.7
14.002.0059-0 | 860.44
14.002.0059-A | 849.7
14.002.0070-0 | 895.57
14.002.0070-A | 793.26
14.002.0071-0 | 932.05
14.002.0071-A | 829.74
14.002.0072-0 | 1177.72
14.002.0072-A | 1041.3
14.002.0076-0 | 1469.69
14.002.0076-A | 1323.53
14.002.0078-0 | 1430.94
14.002.0078-A | 1284.78
14.002.0081-0 | 968.5
14.002.0081-A | 878.86
14.002.0082-0 | 491.27
14.002.0082-A | 471.78
14.002.0084-0 | 502.92
14.002.0084-A | 463.95
14.002.0085-0 | 3369.45
14.002.0085-A | 3291.35
14.002.0087-0 | 605.04
14.002.0087-A | 573.37
14.002.0088-0 | 1067.07
14.002.0088-A | 980.12
14.002.0089-0 | 1370.07
14.002.0089-A | 1273.2
14.002.0092-0 | 1386.32
14.002.0092-A | 1284.77
14.002.0095-0 | 1747.43
14.002.0095-A | 1630.86
14.002.0096-0 | 2948.75
14.002.0096-A | 2839.14
14.002.0097-0 | 522.5
14.002.0097-A | 500.58
14.002.0098-0 | 3536.78
14.002.0098-A | 3347.23
14.002.0099-0 | 3974.43
14.002.0099-A | 3919.93
14.002.0105-0 | 429.22
14.002.0105-A | 375.63
14.002.0108-0 | 476.66
14.002.0108-A | 418.2
14.002.0110-0 | 424.67
14.002.0110-A | 381.8
14.002.0113-0 | 730.43
14.002.0113-A | 708.61
14.002.0120-0 | 502.33
14.002.0120-A | 448.42
14.002.0125-0 | 906.3
14.002.0125-A | 891.68
14.002.0131-0 | 635.74
14.002.0131-A | 569.73
14.002.0132-0 | 428.71
14.002.0132-A | 395.09
14.002.0133-0 | 496.23
14.002.0133-A | 457.25
14.002.0134-0 | 423.34
14.002.0134-A | 379.4
14.002.0155-0 | 635.74
14.002.0155-A | 569.73
14.002.0156-0 | 238.57
14.002.0156-A | 228.82
14.002.0158-0 | 1117.28
14.002.0158-A | 1019.84
14.002.0161-0 | 783.66
14.002.0161-A | 702.3
14.002.0162-0 | 430.41
14.002.0162-A | 391.43
14.002.0166-0 | 629.89
14.002.0166-A | 563.87
14.002.0180-0 | 908.72
14.002.0180-A | 837.12
14.002.0182-0 | 800.32
14.002.0182-A | 736.62
14.002.0184-0 | 1014.69
14.002.0184-A | 942.93
14.002.0186-0 | 391.33
14.002.0186-A | 349.02
14.002.0187-0 | 319.22
14.002.0187-A | 294.01
14.002.0188-0 | 567.63
14.002.0188-A | 544.01
14.002.0189-0 | 475.8
14.002.0189-A | 465.62
14.002.0190-0 | 142.56
14.002.0190-A | 142.56
14.002.0191-0 | 287.81
14.002.0191-A | 268.9
14.002.0192-0 | 678.42
14.002.0192-A | 611.1
14.002.0193-0 | 2118.98
14.002.0193-A | 2049.67
14.002.0194-0 | 1267.04
14.002.0194-A | 1198.84
14.002.0195-0 | 1023.86
14.002.0195-A | 963.81
14.002.0196-0 | 1421.24
14.002.0196-A | 1349.07
14.002.0197-0 | 454.98
14.002.0197-A | 438.66
14.002.0198-0 | 356.97
14.002.0198-A | 349.66
14.002.0199-0 | 269.69
14.002.0199-A | 253.37
14.002.0200-0 | 107.27
14.002.0200-A | 102.4
14.002.0205-0 | 592.57
14.002.0205-A | 537.52
14.002.0206-0 | 774.76
14.002.0206-A | 692.43
14.002.0207-1 | 493.13
14.002.0207-B | 462.54
14.002.0208-0 | 264.74
14.002.0208-A | 243.6
14.002.0209-0 | 315.8
14.002.0209-A | 292.24
14.002.0210-0 | 329.3
14.002.0210-A | 319.54
14.002.0211-0 | 229.97
14.002.0211-A | 224.19
14.002.0212-0 | 238.13
14.002.0212-A | 233.26
14.002.0213-0 | 746.91
14.002.0213-A | 739.6
14.002.0214-0 | 823.32
14.002.0214-A | 779.03
14.002.0220-0 | 105.94
14.002.0220-A | 96.19
14.002.0225-0 | 114.93
14.002.0225-A | 105.18
14.002.0227-0 | 411.16
14.002.0227-A | 364.88
14.002.0230-0 | 504.14
14.002.0230-A | 445.67
14.002.0232-0 | 498.73
14.002.0232-A | 440.27
14.002.0235-0 | 34.59
14.002.0235-A | 31.38
14.002.0240-0 | 22.1
14.002.0240-A | 19.66
14.002.0242-0 | 14.75
14.002.0242-A | 13.14
14.002.0244-0 | 12.35
14.002.0244-A | 10.99
14.002.0246-0 | 44.75
14.002.0246-A | 41.34
14.002.0250-0 | 373.8
14.002.0250-A | 329.95
14.002.0254-0 | 432.9
14.002.0254-A | 389.06
14.002.0260-0 | 346.55
14.002.0260-A | 305.14
14.002.0280-0 | 29.18
14.002.0280-A | 26.74
14.002.0283-0 | 27.36
14.002.0283-A | 24.92
14.002.0285-0 | 25.54
14.002.0285-A | 23.1
14.002.0372-0 | 140.38
14.002.0372-A | 134.5
14.002.0373-0 | 25.94
14.002.0373-A | 23.5
14.002.0374-0 | 287.81
14.002.0374-A | 278.07
14.002.0375-0 | 796.29
14.002.0375-A | 788.98
14.002.0376-0 | 315.8
14.002.0376-A | 301.19
14.002.0377-0 | 221.11
14.002.0377-A | 201.62
14.002.0380-0 | 34.2
14.002.0380-A | 33.62
14.002.0383-0 | 7.88
14.002.0383-A | 7.37
14.002.0385-0 | 420.92
14.002.0385-A | 378.29
14.002.0390-0 | 459.99
14.002.0390-A | 415.17
14.002.0400-0 | 1291.04
14.002.0400-A | 1281.3
14.002.0402-0 | 377.53
14.002.0402-A | 370.22
14.002.0404-0 | 316.81
14.002.0404-A | 309.5
14.002.0406-0 | 313.81
14.002.0406-A | 306.5
14.002.0408-0 | 488.81
14.002.0408-A | 481.5
14.002.0410-0 | 668.08
14.002.0410-A | 658.34
14.002.0412-0 | 902.43
14.002.0412-A | 892.69
14.002.0414-0 | 305.81
14.002.0414-A | 298.5
14.002.0416-0 | 387.72
14.002.0416-A | 380.41
14.002.0430-0 | 88.64
14.002.0430-A | 86.77
14.002.0432-0 | 114.37
14.002.0432-A | 111.82
14.002.0434-0 | 128.2
14.002.0434-A | 125.38
14.002.0436-0 | 142.55
14.002.0436-A | 139.38
14.002.0438-0 | 162.75
14.002.0438-A | 159.11
14.002.0440-0 | 195.99
14.002.0440-A | 191.53
14.002.0444-0 | 159.46
14.002.0444-A | 156
14.002.0452-0 | 213.02
14.002.0452-A | 208.34
14.002.0454-0 | 260.74
14.002.0454-A | 255.17
14.002.0456-0 | 269.16
14.002.0456-A | 262.86
14.002.0466-0 | 386.12
14.002.0466-A | 377.58
14.002.0468-0 | 445.18
14.002.0468-A | 435.44
14.002.0470-0 | 134.21
14.002.0470-A | 128.36
14.002.0472-0 | 177.41
14.002.0472-A | 171.56
14.002.0478-0 | 205.85
14.002.0478-A | 198.54
14.002.0480-0 | 210.32
14.002.0480-A | 205.45
14.002.0482-0 | 309.29
14.002.0482-A | 302.96
14.002.0483-0 | 284.93
14.002.0483-A | 280.06
14.002.0485-0 | 301.4
14.002.0485-A | 296.82
14.002.0486-0 | 454.24
14.002.0486-A | 439.62
14.002.0487-0 | 353.92
14.002.0487-A | 349.54
14.002.0489-0 | 150.2
14.002.0489-A | 145.62
14.002.0490-0 | 189.47
14.002.0490-A | 184.89
14.002.0491-0 | 318.98
14.002.0491-A | 306.8
14.002.0493-0 | 307.51
14.002.0493-A | 302.64
14.002.0494-0 | 456.52
14.002.0494-A | 451.94
14.002.0495-0 | 719.45
14.002.0495-A | 712.71
14.002.0496-0 | 502.91
14.002.0496-A | 493.65
14.002.0498-0 | 1023.73
14.002.0498-A | 1016.3
14.002.0499-0 | 451.61
14.002.0499-A | 447.03
14.002.0501-0 | 481.29
14.002.0501-A | 474.96
14.002.0503-0 | 455.76
14.002.0503-A | 450.89
14.002.0520-0 | 2321.98
14.002.0520-A | 2307.36
14.002.0521-0 | 2608.63
14.002.0521-A | 2594.01
14.002.0522-0 | 2895.28
14.002.0522-A | 2880.66
14.002.0523-0 | 3181.93
14.002.0523-A | 3167.31
14.002.0524-0 | 4328.53
14.002.0524-A | 4313.91
14.002.0525-0 | 4901.83
14.002.0525-A | 4887.21
14.002.0526-0 | 5475.13
14.002.0526-A | 5460.51
14.002.0527-0 | 6048.43
14.002.0527-A | 6033.81
14.002.0535-0 | 3469.63
14.002.0535-A | 3455.01
14.002.0536-0 | 3859.63
14.002.0536-A | 3845.01
14.002.0537-0 | 3994.63
14.002.0537-A | 3980.01
14.002.0538-0 | 4039.63
14.002.0538-A | 4025.01
14.002.0539-0 | 5554.63
14.002.0539-A | 5540.01
14.002.0540-0 | 6309.63
14.002.0540-A | 6295.01
14.002.0541-0 | 7064.63
14.002.0541-A | 7050.01
14.002.0542-0 | 7819.63
14.002.0542-A | 7805.01
14.002.9999-0 | 5820
14.002.9999-A | 5481
14.003.0016-0 | 328.69
14.003.0016-A | 309.21
14.003.0017-0 | 378
14.003.0017-A | 355.59
14.003.0020-0 | 334.35
14.003.0020-A | 314.87
14.003.0021-0 | 384.51
14.003.0021-A | 362.1
14.003.0025-0 | 303.51
14.003.0025-A | 284.02
14.003.0026-0 | 349.04
14.003.0026-A | 326.63
14.003.0028-0 | 331.48
14.003.0028-A | 311.99
14.003.0029-0 | 381.2
14.003.0029-A | 358.79
14.003.0050-0 | 396.97
14.003.0050-A | 377.48
14.003.0051-0 | 456.51
14.003.0051-A | 434.1
14.003.0061-0 | 394.6
14.003.0061-A | 375.12
14.003.0062-0 | 453.79
14.003.0062-A | 431.38
14.003.0070-0 | 275.92
14.003.0070-A | 261.31
14.003.0071-0 | 317.31
14.003.0071-A | 300.51
14.003.0076-0 | 315.42
14.003.0076-A | 300.8
14.003.0077-0 | 362.73
14.003.0077-A | 345.92
14.003.0121-0 | 426.32
14.003.0121-A | 406.84
14.003.0122-0 | 490.27
14.003.0122-A | 467.86
14.003.0130-0 | 366.72
14.003.0130-A | 347.23
14.003.0131-0 | 421.73
14.003.0131-A | 399.32
14.003.0145-0 | 501.5
14.003.0145-A | 482.01
14.003.0146-0 | 576.72
14.003.0146-A | 554.31
14.003.0148-0 | 543.15
14.003.0148-A | 523.67
14.003.0149-0 | 624.38
14.003.0149-A | 601.97
14.003.0151-0 | 501.5
14.003.0151-A | 482.01
14.003.0152-0 | 576.72
14.003.0152-A | 554.31
14.003.0153-0 | 318.55
14.003.0153-A | 299.07
14.003.0154-0 | 366.34
14.003.0154-A | 343.93
14.003.0156-0 | 490.93
14.003.0156-A | 471.45
14.003.0157-0 | 564.57
14.003.0157-A | 542.16
14.003.0158-0 | 501.69
14.003.0158-A | 482.21
14.003.0159-0 | 624.52
14.003.0159-A | 602.11
14.003.0160-0 | 348.97
14.003.0160-A | 329.49
14.003.0161-0 | 401.32
14.003.0161-A | 378.91
14.003.0163-0 | 241.45
14.003.0163-A | 226.83
14.003.0164-0 | 277.67
14.003.0164-A | 260.86
14.003.0165-0 | 21.77
14.003.0165-A | 19.33
14.003.0200-0 | 680
14.003.0200-A | 665.39
14.003.0201-0 | 782
14.003.0201-A | 765.2
14.003.0205-0 | 649.92
14.003.0205-A | 635.31
14.003.0206-0 | 747.41
14.003.0206-A | 730.6
14.003.0210-0 | 711.61
14.003.0210-A | 696.99
14.003.0211-0 | 818.35
14.003.0211-A | 801.54
14.003.0220-0 | 804.22
14.003.0220-A | 789.6
14.003.0221-0 | 924.85
14.003.0221-A | 908.04
14.003.0225-0 | 696.9
14.003.0225-A | 682.29
14.003.0226-0 | 801.44
14.003.0226-A | 784.63
14.003.0230-0 | 696.9
14.003.0230-A | 682.29
14.003.0231-0 | 801.44
14.003.0231-A | 784.63
14.003.0240-0 | 122.72
14.003.0240-A | 115.41
14.003.0241-0 | 338.08
14.003.0241-A | 315.19
14.003.0243-0 | 547.81
14.003.0243-A | 492.76
14.003.0245-0 | 548.93
14.003.0245-A | 533.34
14.003.0250-0 | 36.75
14.003.0250-A | 33.48
14.003.0255-0 | 12.2
14.003.0255-A | 11.03
14.003.0260-0 | 15.86
14.003.0260-A | 14.46
14.003.0265-0 | 55.65
14.003.0265-A | 54.18
14.003.0300-0 | 658.88
14.003.0300-A | 587.17
14.003.9999-0 | 5053
14.003.9999-A | 4570
14.004.0010-0 | 35.84
14.004.0010-A | 35.84
14.004.0015-0 | 45.73
14.004.0015-A | 45.73
14.004.0020-0 | 59.32
14.004.0020-A | 59.32
14.004.0025-0 | 78
14.004.0025-A | 78
14.004.0030-0 | 168
14.004.0030-A | 168
14.004.0040-0 | 55.62
14.004.0040-A | 55.62
14.004.0045-0 | 35.84
14.004.0045-A | 35.84
14.004.0046-0 | 264
14.004.0046-A | 264
14.004.0047-0 | 228
14.004.0047-A | 228
14.004.0048-0 | 120
14.004.0048-A | 120
14.004.0050-0 | 90
14.004.0050-A | 90
14.004.0060-0 | 62.4
14.004.0060-A | 62.4
14.004.0070-0 | 236.62
14.004.0070-A | 236.62
14.004.0073-0 | 300
14.004.0073-A | 300
14.004.0100-0 | 223.05
14.004.0100-A | 213.3
14.004.0120-0 | 300
14.004.0120-A | 300
14.004.0121-0 | 172
14.004.0121-A | 172
14.004.0150-0 | 963.78
14.004.0150-A | 963.78
14.004.0155-0 | 1927.56
14.004.0155-A | 1927.56
14.004.0160-0 | 12029.84
14.004.0160-A | 12029.84
14.004.0200-0 | 34
14.004.0200-A | 34
14.004.9999-0 | 4367
14.004.9999-A | 4357
14.005.0010-0 | 145.03
14.005.0010-A | 143.57
14.005.0015-0 | 165.76
14.005.0015-A | 164.3
14.005.0020-0 | 217.37
14.005.0020-A | 215.91
14.005.0025-0 | 268.98
14.005.0025-A | 267.52
14.005.9999-0 | 2408
14.005.9999-A | 2390
14.006.0005-0 | 450.12
14.006.0005-A | 420.89
14.006.0008-0 | 437.48
14.006.0008-A | 408.25
14.006.0010-0 | 416.07
14.006.0010-A | 386.84
14.006.0012-0 | 412.91
14.006.0012-A | 383.67
14.006.0014-0 | 408.47
14.006.0014-A | 379.24
14.006.0017-0 | 204.17
14.006.0017-A | 184.69
14.006.0019-0 | 206.17
14.006.0019-A | 186.69
14.006.0021-0 | 206.9
14.006.0021-A | 187.42
14.006.0023-0 | 225.87
14.006.0023-A | 206.39
14.006.0025-0 | 236.07
14.006.0025-A | 216.59
14.006.0030-0 | 623.34
14.006.0030-A | 594.11
14.006.0033-0 | 620.91
14.006.0033-A | 591.67
14.006.0036-0 | 618.47
14.006.0036-A | 589.24
14.006.0037-0 | 573.92
14.006.0037-A | 544.68
14.006.0038-0 | 572.56
14.006.0038-A | 543.32
14.006.0039-0 | 414.17
14.006.0039-A | 394.69
14.006.0041-0 | 414.17
14.006.0041-A | 394.69
14.006.0043-0 | 414.17
14.006.0043-A | 394.69
14.006.0050-0 | 694.14
14.006.0050-A | 664.91
14.006.0052-0 | 662.91
14.006.0052-A | 633.67
14.006.0054-0 | 645.47
14.006.0054-A | 616.24
14.006.0058-0 | 484.97
14.006.0058-A | 465.49
14.006.0062-0 | 456.17
14.006.0062-A | 436.69
14.006.0064-0 | 441.17
14.006.0064-A | 421.69
14.006.0077-0 | 564.06
14.006.0077-A | 534.83
14.006.0078-0 | 577.55
14.006.0078-A | 548.32
14.006.0079-0 | 575.98
14.006.0079-A | 546.75
14.006.0081-0 | 574.4
14.006.0081-A | 545.17
14.006.0082-0 | 414.17
14.006.0082-A | 394.69
14.006.0083-0 | 414.17
14.006.0083-A | 394.69
14.006.0084-0 | 414.17
14.006.0084-A | 394.69
14.006.0085-0 | 210.96
14.006.0085-A | 191.48
14.006.0086-0 | 207.58
14.006.0086-A | 188.1
14.006.0087-0 | 196.63
14.006.0087-A | 177.15
14.006.0088-0 | 259.96
14.006.0088-A | 240.47
14.006.0089-0 | 252.58
14.006.0089-A | 233.09
14.006.0091-0 | 862.44
14.006.0091-A | 833.21
14.006.0092-0 | 860.01
14.006.0092-A | 830.77
14.006.0093-0 | 935.45
14.006.0093-A | 903.78
14.006.0094-0 | 931.98
14.006.0094-A | 900.31
14.006.0095-0 | 928.51
14.006.0095-A | 896.85
14.006.0100-0 | 1657.41
14.006.0100-A | 1598.95
14.006.0101-0 | 1664.35
14.006.0101-A | 1605.89
14.006.0102-0 | 2262.64
14.006.0102-A | 2199.3
14.006.0103-0 | 653.27
14.006.0103-A | 633.79
14.006.0104-0 | 653.27
14.006.0104-A | 633.79
14.006.0105-0 | 673.72
14.006.0105-A | 644.49
14.006.0110-0 | 670.7
14.006.0110-A | 641.47
14.006.0115-0 | 662.37
14.006.0115-A | 633.14
14.006.0120-0 | 979.08
14.006.0120-A | 940.1
14.006.0121-0 | 967.27
14.006.0121-A | 928.29
14.006.0123-0 | 1947.85
14.006.0123-A | 1874.77
14.006.0124-0 | 4703.26
14.006.0124-A | 4526.98
14.006.0126-0 | 1404.69
14.006.0126-A | 1351.1
14.006.0127-0 | 451.78
14.006.0127-A | 442.5
14.006.0150-0 | 682.23
14.006.0150-A | 626.21
14.006.0155-0 | 691.11
14.006.0155-A | 635.08
14.006.0156-0 | 695.01
14.006.0156-A | 638.98
14.006.0160-0 | 697.44
14.006.0160-A | 641.42
14.006.0185-0 | 816.65
14.006.0185-A | 787.42
14.006.0190-0 | 594.24
14.006.0190-A | 560.14
14.006.0220-0 | 352.05
14.006.0220-A | 322.82
14.006.0225-0 | 541.72
14.006.0225-A | 485.69
14.006.0232-0 | 868.63
14.006.0232-A | 835.63
14.006.0233-0 | 890.19
14.006.0233-A | 856.71
14.006.0234-0 | 929.99
14.006.0234-A | 896.03
14.006.0235-0 | 370.71
14.006.0235-A | 341.47
14.006.0237-0 | 365.83
14.006.0237-A | 336.6
14.006.0238-0 | 353.38
14.006.0238-A | 324.15
14.006.0240-0 | 268.01
14.006.0240-A | 248.52
14.006.0245-0 | 145.54
14.006.0245-A | 135.8
14.006.0255-0 | 1343.07
14.006.0255-A | 1284.6
14.006.0260-0 | 983.63
14.006.0260-A | 894.41
14.006.0265-0 | 798.63
14.006.0265-A | 769.4
14.006.0270-0 | 911.97
14.006.0270-A | 882.74
14.006.0275-0 | 1124.25
14.006.0275-A | 1090.15
14.006.0285-0 | 793.32
14.006.0285-A | 764.09
14.006.0286-0 | 417.33
14.006.0286-A | 392.97
14.006.0288-0 | 987.79
14.006.0288-A | 943.95
14.006.0290-0 | 1156.17
14.006.0290-A | 1122.07
14.006.0295-0 | 1480.72
14.006.0295-A | 1441.74
14.006.0296-0 | 1976.75
14.006.0296-A | 1932.9
14.006.0297-0 | 1160.48
14.006.0297-A | 1136.12
14.006.0299-0 | 1316.48
14.006.0299-A | 1292.12
14.006.0301-0 | 1662.57
14.006.0301-A | 1628.47
14.006.0303-0 | 2440.12
14.006.0303-A | 2401.14
14.006.0305-0 | 762.76
14.006.0305-A | 723.79
14.006.0310-0 | 206.79
14.006.0310-A | 193.14
14.006.0353-0 | 136.67
14.006.0353-A | 124.01
14.006.0355-0 | 213.04
14.006.0355-A | 198.43
14.006.0360-0 | 280.88
14.006.0360-A | 256.52
14.006.0362-0 | 121.69
14.006.0362-A | 111.94
14.006.0370-0 | 234.03
14.006.0370-A | 224.29
14.006.0371-0 | 205.23
14.006.0371-A | 186.66
14.006.0372-0 | 1285.42
14.006.0372-A | 1180.39
14.006.0373-0 | 1337.51
14.006.0373-A | 1274.17
14.006.0374-0 | 876.89
14.006.0374-A | 798.94
14.006.0375-0 | 70.66
14.006.0375-A | 65.78
14.006.0380-0 | 77.55
14.006.0380-A | 72.67
14.006.0385-0 | 84.21
14.006.0385-A | 79.34
14.006.0399-0 | 54.13
14.006.0399-A | 50.24
14.006.0400-0 | 55.03
14.006.0400-A | 51.13
14.006.0401-0 | 16.88
14.006.0401-A | 15.95
14.006.0405-0 | 33.37
14.006.0405-A | 31.66
14.006.0407-0 | 33.79
14.006.0407-A | 32.08
14.006.0408-0 | 27.65
14.006.0408-A | 25.94
14.006.0409-0 | 6.56
14.006.0409-A | 6.19
14.006.0415-0 | 45.58
14.006.0415-A | 40.71
14.006.0417-0 | 54.4
14.006.0417-A | 49.53
14.006.0420-0 | 489.4
14.006.0420-A | 476.14
14.006.0422-1 | 645.4
14.006.0422-B | 632.14
14.006.0423-0 | 567.4
14.006.0423-A | 554.14
14.006.0424-0 | 626.39
14.006.0424-A | 615.67
14.006.0426-0 | 431.39
14.006.0426-A | 420.67
14.006.0428-0 | 582.54
14.006.0428-A | 577.67
14.006.0430-0 | 378.4
14.006.0430-A | 374.75
14.006.0440-0 | 1423.12
14.006.0440-A | 1097.92
14.006.0445-0 | 295.61
14.006.0445-A | 281.96
14.006.0609-0 | 10
14.006.0609-A | 10
14.006.0612-0 | 15.7
14.006.0612-A | 15.7
14.006.0615-0 | 21.45
14.006.0615-A | 21.45
14.006.0624-0 | 24.43
14.006.0624-A | 24.43
14.006.0627-0 | 34.96
14.006.0627-A | 34.96
14.006.0630-0 | 50.62
14.006.0630-A | 50.62
14.006.0633-0 | 56.47
14.006.0633-A | 56.47
14.006.0636-0 | 88.12
14.006.0636-A | 88.12
14.006.0639-0 | 20.45
14.006.0639-A | 20.45
14.006.0645-0 | 29.55
14.006.0645-A | 29.55
14.006.0648-0 | 21.2
14.006.0648-A | 21.2
14.006.0680-0 | 6.3
14.006.0680-A | 6.3
14.006.0685-0 | 11.88
14.006.0685-A | 11.88
14.006.0690-0 | 15.48
14.006.0690-A | 15.48
14.006.0695-0 | 24.02
14.006.0695-A | 24.02
14.006.9999-0 | 4834
14.006.9999-A | 4534
14.007.0005-0 | 636.35
14.007.0005-A | 636.35
14.007.0010-0 | 206.34
14.007.0010-A | 206.34
14.007.0015-0 | 199.11
14.007.0015-A | 199.11
14.007.0020-0 | 752.11
14.007.0020-A | 752.11
14.007.0025-0 | 481.74
14.007.0025-A | 481.74
14.007.0030-0 | 116.91
14.007.0030-A | 116.91
14.007.0035-0 | 197.91
14.007.0035-A | 197.91
14.007.0038-0 | 55.37
14.007.0038-A | 55.37
14.007.0040-0 | 277.38
14.007.0040-A | 277.38
14.007.0045-0 | 55.81
14.007.0045-A | 55.81
14.007.0050-0 | 497.64
14.007.0050-A | 497.64
14.007.0055-0 | 603.68
14.007.0055-A | 603.68
14.007.0057-0 | 43.88
14.007.0057-A | 43.88
14.007.0060-0 | 277.38
14.007.0060-A | 277.38
14.007.0065-0 | 107.11
14.007.0065-A | 107.11
14.007.0070-0 | 43.48
14.007.0070-A | 43.48
14.007.0075-0 | 44.68
14.007.0075-A | 44.68
14.007.0080-0 | 61.64
14.007.0080-A | 61.64
14.007.0085-0 | 168.57
14.007.0085-A | 168.57
14.007.0090-0 | 217.42
14.007.0090-A | 217.42
14.007.0095-0 | 336.92
14.007.0095-A | 336.92
14.007.0101-0 | 780.47
14.007.0101-A | 780.47
14.007.0105-0 | 945.5
14.007.0105-A | 945.5
14.007.0110-0 | 17.04
14.007.0110-A | 17.04
14.007.0115-0 | 83.67
14.007.0115-A | 83.67
14.007.0120-0 | 21.74
14.007.0120-A | 21.74
14.007.0125-0 | 29.98
14.007.0125-A | 29.98
14.007.0130-0 | 191.76
14.007.0130-A | 191.76
14.007.0135-0 | 22.17
14.007.0135-A | 22.17
14.007.0140-0 | 77.04
14.007.0140-A | 77.04
14.007.0145-0 | 62.26
14.007.0145-A | 62.26
14.007.0150-0 | 78.62
14.007.0150-A | 78.62
14.007.0155-0 | 70.44
14.007.0155-A | 70.44
14.007.0160-0 | 170.32
14.007.0160-A | 170.32
14.007.0165-0 | 215.65
14.007.0165-A | 215.65
14.007.0170-0 | 325.56
14.007.0170-A | 325.56
14.007.0175-0 | 412.4
14.007.0175-A | 412.4
14.007.0185-0 | 616.08
14.007.0185-A | 616.08
14.007.0190-0 | 437.9
14.007.0190-A | 437.9
14.007.0195-0 | 83.58
14.007.0195-A | 83.58
14.007.0200-0 | 103.96
14.007.0200-A | 103.96
14.007.0250-0 | 353.2
14.007.0250-A | 353.2
14.007.0251-0 | 185.43
14.007.0251-A | 185.43
14.007.0253-0 | 185.43
14.007.0253-A | 185.43
14.007.0256-0 | 19.92
14.007.0256-A | 19.92
14.007.0258-0 | 264.9
14.007.0258-A | 264.9
14.007.0261-0 | 19.92
14.007.0261-A | 19.92
14.007.0263-0 | 264.9
14.007.0263-A | 264.9
14.007.0266-0 | 48.87
14.007.0266-A | 48.87
14.007.0267-0 | 33.31
14.007.0267-A | 33.31
14.007.0268-0 | 5.58
14.007.0268-A | 5.58
14.007.0269-0 | 10.88
14.007.0269-A | 10.88
14.007.0270-0 | 27.15
14.007.0270-A | 27.15
14.007.0274-0 | 22.98
14.007.0274-A | 22.98
14.007.0276-0 | 150.17
14.007.0276-A | 150.17
14.007.0277-0 | 10.89
14.007.0277-A | 10.89
14.007.0278-0 | 22.57
14.007.0278-A | 22.57
14.007.0279-0 | 7.27
14.007.0279-A | 7.27
14.007.0280-0 | 21.45
14.007.0280-A | 21.45
14.007.0281-0 | 12.34
14.007.0281-A | 12.34
14.007.0282-0 | 20.38
14.007.0282-A | 20.38
14.007.0283-0 | 1.41
14.007.0283-A | 1.41
14.007.0284-0 | 5.42
14.007.0284-A | 5.42
14.007.0286-0 | 10.71
14.007.0286-A | 10.71
14.007.0287-0 | 28.89
14.007.0287-A | 28.89
14.007.0288-0 | 4.56
14.007.0288-A | 4.56
14.007.0289-0 | 30.43
14.007.0289-A | 30.43
14.007.0290-0 | 4.16
14.007.0290-A | 4.16
14.007.0292-0 | 2.95
14.007.0292-A | 2.95
14.007.0294-0 | 71.56
14.007.0294-A | 71.56
14.007.0296-0 | 31
14.007.0296-A | 31
14.007.0298-0 | 103.89
14.007.0298-A | 103.89
14.007.0300-0 | 7.55
14.007.0300-A | 7.55
14.007.0302-0 | 13.06
14.007.0302-A | 13.06
14.007.0304-0 | 18.48
14.007.0304-A | 18.48
14.007.0306-0 | 2.72
14.007.0306-A | 2.72
14.007.0308-0 | 4.07
14.007.0308-A | 4.07
14.007.0310-0 | 26.74
14.007.0310-A | 26.74
14.007.0312-0 | 12.67
14.007.0312-A | 12.67
14.007.0313-0 | 162.5
14.007.0313-A | 162.5
14.007.0314-0 | 150.6
14.007.0314-A | 150.6
14.007.0315-0 | 178.2
14.007.0315-A | 178.2
14.007.0316-0 | 4.72
14.007.0316-A | 4.72
14.007.0318-0 | 17.58
14.007.0318-A | 17.58
14.007.0320-0 | 10.44
14.007.0320-A | 10.44
14.007.0321-0 | 90.13
14.007.0321-A | 90.13
14.007.0322-0 | 13.8
14.007.0322-A | 13.8
14.007.0324-0 | 34.12
14.007.0324-A | 34.12
14.007.0326-0 | 22.77
14.007.0326-A | 22.77
14.007.0328-0 | 3.94
14.007.0328-A | 3.94
14.007.0330-0 | 90.67
14.007.0330-A | 90.67
14.007.0332-0 | 1.07
14.007.0332-A | 1.07
14.007.0334-0 | 24.34
14.007.0334-A | 24.34
14.007.0335-0 | 4.63
14.007.0335-A | 4.63
14.007.0336-0 | 14.03
14.007.0336-A | 14.03
14.007.0337-0 | 20.53
14.007.0337-A | 20.53
14.007.0338-0 | 61.54
14.007.0338-A | 61.54
14.007.0340-0 | 37.98
14.007.0340-A | 37.98
14.007.0342-0 | 16.87
14.007.0342-A | 16.87
14.007.0344-0 | 47.84
14.007.0344-A | 47.84
14.007.0345-0 | 7.6
14.007.0345-A | 7.6
14.007.0346-0 | 13.88
14.007.0346-A | 13.88
14.007.0347-0 | 20
14.007.0347-A | 20
14.007.0348-0 | 7.96
14.007.0348-A | 7.96
14.007.0360-0 | 3.23
14.007.0360-A | 3
14.007.0365-0 | 2.39
14.007.0365-A | 2.16
14.007.0390-0 | 0.75
14.007.0390-A | 0.75
14.007.0396-0 | 36.69
14.007.0396-A | 36.69
14.007.0400-0 | 107.26
14.007.0400-A | 107.26
14.007.0405-0 | 32.47
14.007.0405-A | 30.03
14.007.9999-0 | 4850
14.007.9999-A | 4850
14.008.0010-0 | 644.76
14.008.0010-A | 589.1
14.008.0015-0 | 964.17
14.008.0015-A | 879.64
14.008.0020-0 | 966.13
14.008.0020-A | 881.6
14.008.0025-0 | 1227.46
14.008.0025-A | 1116.13
14.008.0030-0 | 1866.27
14.008.0030-A | 1697.2
14.008.0035-0 | 1870.19
14.008.0035-A | 1701.12
14.008.0045-0 | 571.21
14.008.0045-A | 522.85
14.008.0050-0 | 1985.22
14.008.0050-A | 1985.22
14.008.0052-0 | 1506.72
14.008.0052-A | 1506.72
14.008.0055-0 | 1266.72
14.008.0055-A | 1266.72
14.008.0065-0 | 560.3
14.008.0065-A | 511.94
14.008.0070-0 | 144.57
14.008.0070-A | 132.95
14.008.0075-0 | 167.88
14.008.0075-A | 154.76
14.008.0080-0 | 190.97
14.008.0080-A | 176.35
14.008.0090-0 | 1277.38
14.008.0090-A | 1215.01
14.008.0092-0 | 1400.27
14.008.0092-A | 1333.02
14.008.0093-0 | 468.24
14.008.0093-A | 439.97
14.008.0095-0 | 575.88
14.008.0095-A | 520.21
14.008.0096-0 | 894.05
14.008.0096-A | 809.52
14.008.0097-0 | 894.78
14.008.0097-A | 810.25
14.008.9999-0 | 4182
14.008.9999-A | 3866
14.009.0010-0 | 49.15
14.009.0010-A | 42.59
14.009.0015-0 | 44.78
14.009.0015-A | 38.8
14.009.0020-0 | 40.63
14.009.0020-A | 35.21
14.009.0022-0 | 19.66
14.009.0022-A | 17.03
14.009.0024-0 | 17.91
14.009.0024-A | 15.52
14.009.0026-0 | 16.16
14.009.0026-A | 14
14.009.0040-0 | 16.38
14.009.0040-A | 14.19
14.009.0045-0 | 13.1
14.009.0045-A | 11.35
14.009.0050-0 | 9.83
14.009.0050-A | 8.51
14.009.0052-0 | 7.64
14.009.0052-A | 6.62
14.009.0054-0 | 6.55
14.009.0054-A | 5.67
14.009.0056-0 | 5.46
14.009.0056-A | 4.73
14.009.0060-0 | 10.92
14.009.0060-A | 9.46
14.009.0070-0 | 49.15
14.009.0070-A | 42.59
14.009.0075-0 | 37.13
14.009.0075-A | 32.18
14.009.0080-0 | 76.46
14.009.0080-A | 66.25
14.009.0085-0 | 5.46
14.009.0085-A | 4.73
14.009.0090-0 | 6.55
14.009.0090-A | 5.67
14.009.0095-0 | 4.36
14.009.0095-A | 3.78
14.009.0110-0 | 21.84
14.009.0110-A | 18.93
14.009.0120-0 | 43.69
14.009.0120-A | 37.86
14.009.0125-0 | 21.84
14.009.0125-A | 18.93
14.009.0130-0 | 21.84
14.009.0130-A | 18.93
14.009.9999-0 | 7709
14.009.9999-A | 6680
14.010.0010-0 | 1054.91
14.010.0010-A | 1017.5
14.010.0015-0 | 989.95
14.010.0015-A | 952.54
14.010.9999-0 | 6091
14.010.9999-A | 5889
15.000.9999-0 | 6158
15.000.9999-A | 5579
15.001.0020-1 | 176.16
15.001.0020-B | 156.16
15.001.0025-0 | 200.25
15.001.0025-A | 179.19
15.001.0026-0 | 248.28
15.001.0026-A | 223.94
15.001.0027-0 | 401.88
15.001.0027-A | 365.46
15.001.0028-0 | 339.99
15.001.0028-A | 307.62
15.001.0029-0 | 1038.23
15.001.0029-A | 957.95
15.001.0030-0 | 1189.14
15.001.0030-A | 1096.76
15.001.0031-0 | 813.05
15.001.0031-A | 749.06
15.001.0032-0 | 336.81
15.001.0032-A | 304.91
15.001.0033-0 | 273.7
15.001.0033-A | 246.02
15.001.0034-0 | 916.64
15.001.0034-A | 847.79
15.001.0035-0 | 1036.34
15.001.0035-A | 957.76
15.001.0053-0 | 2821.87
15.001.0053-A | 2721.83
15.001.0054-0 | 1646.61
15.001.0054-A | 1576.79
15.001.0055-0 | 1762.93
15.001.0055-A | 1684.51
15.001.0056-0 | 1078.03
15.001.0056-A | 1020.39
15.001.0057-0 | 3453.18
15.001.0057-A | 3320.97
15.001.0060-0 | 463.01
15.001.0060-A | 422.47
15.001.0061-0 | 805.25
15.001.0061-A | 735.02
15.001.0070-0 | 524.06
15.001.0070-A | 467.11
15.001.0071-0 | 601.4
15.001.0071-A | 537.42
15.001.0072-0 | 673.11
15.001.0072-A | 604.11
15.001.0073-0 | 774.56
15.001.0073-A | 702.72
15.001.0075-0 | 568.41
15.001.0075-A | 506.07
15.001.0076-0 | 662.37
15.001.0076-A | 597.11
15.001.0077-0 | 109
15.001.0077-A | 109
15.001.0078-0 | 115
15.001.0078-A | 115
15.001.0079-0 | 389
15.001.0079-A | 389
15.001.0080-0 | 34.49
15.001.0080-A | 30.85
15.001.0090-0 | 46.44
15.001.0090-A | 39.72
15.001.0095-0 | 63.71
15.001.0095-A | 54.74
15.001.0100-0 | 88.31
15.001.0100-A | 76.88
15.001.9999-0 | 5621
15.001.9999-A | 5135
15.002.0062-0 | 160.23
15.002.0062-A | 150.88
15.002.0063-0 | 195.14
15.002.0063-A | 185.79
15.002.0080-0 | 1108.47
15.002.0080-A | 1051
15.002.0082-0 | 1360.16
15.002.0082-A | 1291.2
15.002.0084-0 | 1498.02
15.002.0084-A | 1422.49
15.002.0086-0 | 1596.96
15.002.0086-A | 1515.98
15.002.0088-0 | 1651.02
15.002.0088-A | 1568.35
15.002.0090-0 | 1774.41
15.002.0090-A | 1685.81
15.002.0092-0 | 1957.27
15.002.0092-A | 1860.81
15.002.0094-0 | 2262.36
15.002.0094-A | 2151.42
15.002.0096-0 | 2417.27
15.002.0096-A | 2298.86
15.002.0120-0 | 157.86
15.002.0120-A | 144.31
15.002.0125-0 | 278.49
15.002.0125-A | 255.86
15.002.0130-0 | 956.51
15.002.0130-A | 876.8
15.002.0135-0 | 1793.63
15.002.0135-A | 1645.4
15.002.0200-0 | 186.84
15.002.0200-A | 179.38
15.002.0205-0 | 139.27
15.002.0205-A | 133.57
15.002.0210-0 | 102.92
15.002.0210-A | 99.18
15.002.0310-0 | 1262.61
15.002.0310-A | 1192.24
15.002.0400-0 | 160.23
15.002.0400-A | 150.88
15.002.0401-0 | 195.26
15.002.0401-A | 185.91
15.002.0580-0 | 3544.79
15.002.0580-A | 3478.89
15.002.0582-0 | 4812.9
15.002.0582-A | 4713.83
15.002.0584-0 | 5736.78
15.002.0584-A | 5635.33
15.002.0586-0 | 5835.65
15.002.0586-A | 5714.46
15.002.0588-0 | 6514.08
15.002.0588-A | 6398.19
15.002.0590-0 | 6579.31
15.002.0590-A | 6464.96
15.002.0592-0 | 7447.41
15.002.0592-A | 7281.99
15.002.0594-0 | 7324.98
15.002.0594-A | 7179.62
15.002.0596-0 | 7877.04
15.002.0596-A | 7723.96
15.002.0598-0 | 8834.77
15.002.0598-A | 8614.06
15.002.0600-0 | 8541.72
15.002.0600-A | 8352.45
15.002.0602-0 | 8775.97
15.002.0602-A | 8603.52
15.002.0604-0 | 9825.16
15.002.0604-A | 9591.99
15.002.0606-0 | 10423.55
15.002.0606-A | 10212.39
15.002.0608-0 | 11185.83
15.002.0608-A | 10908.73
15.002.0610-0 | 11765.79
15.002.0610-A | 11515.87
15.002.0612-0 | 12544.61
15.002.0612-A | 12223.61
15.002.0614-0 | 12890.44
15.002.0614-A | 12601.79
15.002.0616-0 | 14013.55
15.002.0616-A | 13686.16
15.002.0618-0 | 15865.81
15.002.0618-A | 15480.31
15.002.0620-0 | 17122.29
15.002.0620-A | 16698.06
15.002.0622-0 | 922.77
15.002.0622-A | 895.54
15.002.0623-0 | 1123.74
15.002.0623-A | 1088.9
15.002.0624-0 | 1324.95
15.002.0624-A | 1282.46
15.002.0625-0 | 1649.22
15.002.0625-A | 1599.36
15.002.0626-0 | 1727.12
15.002.0626-A | 1669.38
15.002.0627-0 | 1832.67
15.002.0627-A | 1774.48
15.002.0628-0 | 2233.9
15.002.0628-A | 2153.3
15.002.0629-0 | 2283.25
15.002.0629-A | 2208.43
15.002.0630-0 | 3001.66
15.002.0630-A | 2935.95
15.002.0631-0 | 2708.51
15.002.0631-A | 2612.72
15.002.0632-0 | 2716.92
15.002.0632-A | 2625.43
15.002.0633-0 | 3393.37
15.002.0633-A | 3316.41
15.002.0634-0 | 3019.27
15.002.0634-A | 2908.16
15.002.0635-0 | 3001.38
15.002.0635-A | 2901.56
15.002.0636-0 | 4164.9
15.002.0636-A | 4065.83
15.002.0637-0 | 4466.54
15.002.0637-A | 4379.73
15.002.0638-0 | 4137.26
15.002.0638-A | 3987.99
15.002.0639-0 | 4241.78
15.002.0639-A | 4108.65
15.002.0640-0 | 4594.56
15.002.0640-A | 4484.43
15.002.0641-0 | 4872.19
15.002.0641-A | 4770.74
15.002.0642-0 | 4919.61
15.002.0642-A | 4798.42
15.002.0643-0 | 5280.73
15.002.0643-A | 5164.64
15.002.0644-0 | 5338.84
15.002.0644-A | 5155.76
15.002.0645-0 | 5898.24
15.002.0645-A | 5743.88
15.002.0646-0 | 5681.67
15.002.0646-A | 5550.94
15.002.0647-0 | 6551.79
15.002.0647-A | 6375.31
15.002.0648-0 | 6489.27
15.002.0648-A | 6329.29
15.002.0649-0 | 6877.04
15.002.0649-A | 6723.96
15.002.0650-0 | 8509.02
15.002.0650-A | 8266.19
15.002.0651-0 | 8116.75
15.002.0651-A | 7898.21
15.002.0652-0 | 8823.55
15.002.0652-A | 8612.39
15.002.0653-0 | 10194.28
15.002.0653-A | 9902.56
15.002.0654-0 | 10543.19
15.002.0654-A | 10273.92
15.002.0655-0 | 12006.71
15.002.0655-A | 11656.42
15.002.0656-0 | 12229.58
15.002.0656-A | 11902.19
15.002.0657-0 | 13915.77
15.002.0657-A | 13530.27
15.002.0658-0 | 15718.41
15.002.0658-A | 15274.81
15.002.0659-0 | 18669.34
15.002.0659-A | 18167.64
15.002.0660-0 | 19489.7
15.002.0660-A | 18929.9
15.002.0661-0 | 21376.2
15.002.0661-A | 20758.29
15.002.0662-0 | 1223.74
15.002.0662-A | 1188.9
15.002.0663-0 | 1933.88
15.002.0663-A | 1884.02
15.002.0664-0 | 3161.21
15.002.0664-A | 3095.31
15.002.0665-0 | 4844.63
15.002.0665-A | 4757.82
15.002.0666-0 | 6626.31
15.002.0666-A | 6511.96
15.002.0668-0 | 687.3
15.002.0668-A | 660.07
15.002.0669-0 | 805.19
15.002.0669-A | 770.35
15.002.0670-0 | 949.63
15.002.0670-A | 907.14
15.002.0671-0 | 1222.6
15.002.0671-A | 1172.74
15.002.0672-0 | 1238.56
15.002.0672-A | 1180.82
15.002.0673-0 | 1401.39
15.002.0673-A | 1343.2
15.002.0674-0 | 1674.21
15.002.0674-A | 1593.61
15.002.0675-0 | 1754.07
15.002.0675-A | 1679.25
15.002.0676-0 | 2392.71
15.002.0676-A | 2327
15.002.0677-0 | 1963.18
15.002.0677-A | 1867.32
15.002.0678-0 | 2110.07
15.002.0678-A | 2018.58
15.002.0679-0 | 2485.2
15.002.0679-A | 2408.24
15.002.0680-0 | 2254.47
15.002.0680-A | 2143.36
15.002.0681-0 | 2288.86
15.002.0681-A | 2189.04
15.002.0682-0 | 3138.44
15.002.0682-A | 3039.37
15.002.0683-0 | 3311.99
15.002.0683-A | 3225.18
15.002.0684-0 | 2976.95
15.002.0684-A | 2827.68
15.002.0685-0 | 2997.58
15.002.0685-A | 2864.45
15.002.0686-0 | 3443.28
15.002.0686-A | 3333.15
15.002.0687-0 | 3687.91
15.002.0687-A | 3586.46
15.002.0688-0 | 3746.54
15.002.0688-A | 3625.35
15.002.0689-0 | 4066.84
15.002.0689-A | 3950.75
15.002.0690-0 | 4062.27
15.002.0690-A | 3879.19
15.002.0691-0 | 4657.93
15.002.0691-A | 4503.57
15.002.0692-0 | 4445.88
15.002.0692-A | 4315.15
15.002.0693-0 | 5264.48
15.002.0693-A | 5088
15.002.0694-0 | 5199
15.002.0694-A | 5039.02
15.002.0695-0 | 5810.49
15.002.0695-A | 5657.41
15.002.0696-0 | 7085.67
15.002.0696-A | 6842.84
15.002.0697-0 | 6708.65
15.002.0697-A | 6490.11
15.002.0698-0 | 7376.07
15.002.0698-A | 7164.91
15.002.0699-0 | 8601.9
15.002.0699-A | 8310.18
15.002.0700-0 | 8943.35
15.002.0700-A | 8674.08
15.002.0701-0 | 10130.3
15.002.0701-A | 9780.01
15.002.0702-0 | 10513.94
15.002.0702-A | 10186.55
15.002.0703-0 | 12081.22
15.002.0703-A | 11695.72
15.002.0704-0 | 13650.09
15.002.0704-A | 13206.49
15.002.0705-0 | 15324.76
15.002.0705-A | 14823.06
15.002.0706-0 | 17078.81
15.002.0706-A | 16519.01
15.002.0707-0 | 18834.42
15.002.0707-A | 18216.51
15.002.9999-0 | 5079
15.002.9999-A | 4901
15.003.0023-0 | 34.08
15.003.0023-A | 31.83
15.003.0024-0 | 44.32
15.003.0024-A | 41.06
15.003.0025-1 | 62.2
15.003.0025-B | 58.02
15.003.0026-1 | 71.77
15.003.0026-B | 66.66
15.003.0027-1 | 93.54
15.003.0027-B | 87.66
15.003.0028-0 | 117.38
15.003.0028-A | 111.14
15.003.0066-0 | 757.06
15.003.0066-A | 714.98
15.003.0068-0 | 986.72
15.003.0068-A | 925.34
15.003.0069-0 | 267.63
15.003.0069-A | 253.6
15.003.0073-0 | 664.23
15.003.0073-A | 617.26
15.003.0175-0 | 13.42
15.003.0175-A | 13.42
15.003.0177-0 | 21.03
15.003.0177-A | 19.24
15.003.0178-0 | 32.93
15.003.0178-A | 30.2
15.003.0180-0 | 46.4
15.003.0180-A | 43.48
15.003.0181-0 | 35
15.003.0181-A | 35
15.003.0185-0 | 10.32
15.003.0185-A | 10.09
15.003.0186-0 | 252.49
15.003.0186-A | 245.48
15.003.0190-0 | 193.92
15.003.0190-A | 186.91
15.003.0192-0 | 111.84
15.003.0192-A | 104.83
15.003.0193-0 | 101.57
15.003.0193-A | 94.79
15.003.0194-0 | 89.96
15.003.0194-A | 83.18
15.003.0200-0 | 8.19
15.003.0200-A | 7.68
15.003.0202-0 | 10.12
15.003.0202-A | 9.52
15.003.0204-0 | 13.7
15.003.0204-A | 12.96
15.003.0206-0 | 17.9
15.003.0206-A | 17.06
15.003.0208-0 | 22.85
15.003.0208-A | 21.92
15.003.0210-0 | 27.81
15.003.0210-A | 26.69
15.003.0212-0 | 42.54
15.003.0212-A | 41.14
15.003.0214-0 | 50.7
15.003.0214-A | 49.16
15.003.0216-0 | 67.96
15.003.0216-A | 66.09
15.003.0350-0 | 10.58
15.003.0350-A | 9.43
15.003.0351-0 | 16.62
15.003.0351-A | 14.82
15.003.0352-0 | 18.13
15.003.0352-A | 16.17
15.003.0353-0 | 27.2
15.003.0353-A | 24.26
15.003.0354-1 | 30.23
15.003.0354-B | 26.95
15.003.0355-0 | 45.34
15.003.0355-A | 40.43
15.003.0356-1 | 36.64
15.003.0356-B | 32.66
15.003.0357-0 | 54.96
15.003.0357-A | 48.99
15.003.0358-1 | 47.96
15.003.0358-B | 43.28
15.003.0359-0 | 79.13
15.003.0359-A | 71.42
15.003.0360-0 | 65.31
15.003.0360-A | 57.15
15.003.0361-0 | 95.76
15.003.0361-A | 83.53
15.003.0365-0 | 24.46
15.003.0365-A | 21.75
15.003.0370-0 | 9.47
15.003.0370-A | 8.54
15.003.0371-0 | 9.9
15.003.0371-A | 8.96
15.003.0372-0 | 9.93
15.003.0372-A | 9
15.003.0373-0 | 12.95
15.003.0373-A | 12.01
15.003.0375-0 | 53.85
15.003.0375-A | 48.41
15.003.0377-0 | 40.7
15.003.0377-A | 35.26
15.003.0379-0 | 20.39
15.003.0379-A | 17.67
15.003.0380-0 | 33.41
15.003.0380-A | 30.7
15.003.0381-0 | 22.05
15.003.0381-A | 19.33
15.003.0390-0 | 5.85
15.003.0390-A | 5.19
15.003.0391-0 | 5.95
15.003.0391-A | 5.29
15.003.0392-0 | 6.13
15.003.0392-A | 5.47
15.003.0393-0 | 6.81
15.003.0393-A | 6.11
15.003.0394-0 | 6.91
15.003.0394-A | 6.21
15.003.0395-0 | 7.84
15.003.0395-A | 7.08
15.003.0396-0 | 8.99
15.003.0396-A | 8.23
15.003.0397-0 | 9.62
15.003.0397-A | 8.8
15.003.0398-0 | 10.21
15.003.0398-A | 9.39
15.003.0400-0 | 162.09
15.003.0400-A | 143.39
15.003.0405-0 | 39.61
15.003.0405-A | 34.93
15.003.0410-0 | 107.2
15.003.0410-A | 97.85
15.003.0415-0 | 135.45
15.003.0415-A | 117.34
15.003.0420-0 | 21.72
15.003.0420-A | 18.9
15.003.0421-0 | 28.97
15.003.0421-A | 25.2
15.003.0500-0 | 64.75
15.003.0500-A | 61.95
15.003.0505-0 | 93.85
15.003.0505-A | 90.11
15.003.0510-0 | 67.58
15.003.0510-A | 65.24
15.003.0515-0 | 40.12
15.003.0515-A | 38.25
15.003.0550-0 | 60.24
15.003.0550-A | 59.65
15.003.0552-0 | 78.98
15.003.0552-A | 78.29
15.003.0600-0 | 104
15.003.0600-A | 94.65
15.003.0650-0 | 104.83
15.003.0650-A | 95.48
15.003.9999-0 | 6582
15.003.9999-A | 6004
15.004.0010-0 | 502.82
15.004.0010-A | 474.11
15.004.0011-0 | 668.83
15.004.0011-A | 633.25
15.004.0012-0 | 1453.04
15.004.0012-A | 1389.7
15.004.0013-0 | 1962.36
15.004.0013-A | 1889.97
15.004.0014-0 | 2923.13
15.004.0014-A | 2836.4
15.004.0023-0 | 19.05
15.004.0023-A | 17.26
15.004.0024-0 | 21.29
15.004.0024-A | 19.26
15.004.0025-0 | 25.17
15.004.0025-A | 22.91
15.004.0026-0 | 29.11
15.004.0026-A | 26.62
15.004.0027-0 | 37.92
15.004.0027-A | 35.09
15.004.0028-0 | 50.26
15.004.0028-A | 47.1
15.004.0045-0 | 195.53
15.004.0045-A | 174.49
15.004.0046-0 | 323.78
15.004.0046-A | 291.87
15.004.0050-0 | 149.42
15.004.0050-A | 134.46
15.004.0051-0 | 141.59
15.004.0051-A | 126.63
15.004.0053-0 | 287.66
15.004.0053-A | 257.73
15.004.0055-0 | 261.82
15.004.0055-A | 231.47
15.004.0058-0 | 253.84
15.004.0058-A | 223.5
15.004.0059-0 | 134.86
15.004.0059-A | 118.49
15.004.0060-1 | 217.97
15.004.0060-B | 196.92
15.004.0061-0 | 286.47
15.004.0061-A | 260.75
15.004.0062-0 | 273.76
15.004.0062-A | 248.04
15.004.0063-0 | 155.38
15.004.0063-A | 137.76
15.004.0064-0 | 196.87
15.004.0064-A | 174.85
15.004.0065-0 | 134.1
15.004.0065-A | 117.74
15.004.0067-0 | 150.48
15.004.0067-A | 132.97
15.004.0070-0 | 217.02
15.004.0070-A | 194.02
15.004.0074-0 | 300.59
15.004.0074-A | 270.17
15.004.0075-0 | 150.75
15.004.0075-A | 133.24
15.004.0076-0 | 28.05
15.004.0076-A | 26.41
15.004.0080-0 | 180.9
15.004.0080-A | 158.72
15.004.0085-0 | 189.27
15.004.0085-A | 171.76
15.004.0086-0 | 13.05
15.004.0086-A | 11.69
15.004.0090-0 | 134.24
15.004.0090-A | 117.88
15.004.0102-1 | 317.61
15.004.0102-B | 284.93
15.004.0103-0 | 269.45
15.004.0103-A | 239.11
15.004.0104-0 | 277.34
15.004.0104-A | 247
15.004.0105-0 | 300.12
15.004.0105-A | 269.77
15.004.0108-0 | 259.85
15.004.0108-A | 231.84
15.004.0110-0 | 253.42
15.004.0110-A | 225.41
15.004.0125-0 | 281.27
15.004.0125-A | 251.86
15.004.0126-0 | 251.67
15.004.0126-A | 223.66
15.004.0127-0 | 245.24
15.004.0127-A | 217.23
15.004.0130-0 | 270.77
15.004.0130-A | 242.76
15.004.0131-0 | 234.17
15.004.0131-A | 208.5
15.004.0133-0 | 227.74
15.004.0133-A | 202.07
15.004.0150-0 | 210.58
15.004.0150-A | 187.58
15.004.0151-0 | 180.58
15.004.0151-A | 161.88
15.004.0160-0 | 128.87
15.004.0160-A | 114.25
15.004.0161-0 | 168.34
15.004.0161-A | 149.64
15.004.0170-0 | 44.29
15.004.0170-A | 39.8
15.004.0175-1 | 163.91
15.004.0175-B | 154.56
15.004.0176-0 | 101.23
15.004.0176-A | 91.88
15.004.0180-0 | 93.18
15.004.0180-A | 88.51
15.004.0181-0 | 57.74
15.004.0181-A | 53.07
15.004.0190-0 | 38.9
15.004.0190-A | 35.16
15.004.0200-0 | 131.44
15.004.0200-A | 122.08
15.004.0202-0 | 77.64
15.004.0202-A | 70.27
15.004.0204-0 | 46.62
15.004.0204-A | 42.49
15.004.0210-0 | 22.11
15.004.0210-A | 20.24
15.004.0212-0 | 18.55
15.004.0212-A | 17.14
15.004.0220-0 | 154.53
15.004.0220-A | 145.17
15.004.0222-0 | 97.11
15.004.0222-A | 88.69
15.004.0224-0 | 51.73
15.004.0224-A | 47.6
15.004.0250-0 | 214.09
15.004.0250-A | 193.43
15.004.0251-0 | 291.54
15.004.0251-A | 261.52
15.004.0255-0 | 259.92
15.004.0255-A | 236.54
15.004.0300-0 | 10.03
15.004.0300-A | 10.03
15.004.0305-0 | 4.25
15.004.0305-A | 4.25
15.004.0310-0 | 27.65
15.004.0310-A | 27.65
15.004.0315-0 | 5.87
15.004.0315-A | 5.87
15.004.0320-0 | 19.71
15.004.0320-A | 19.71
15.004.0325-0 | 9.81
15.004.0325-A | 9.81
15.004.0330-0 | 31.97
15.004.0330-A | 31.97
15.004.0335-0 | 23.82
15.004.0335-A | 23.82
15.004.0600-0 | 72.44
15.004.0600-A | 72.21
15.004.0620-0 | 135.8
15.004.0620-A | 135.57
15.004.0700-0 | 3.09
15.004.0700-A | 2.68
15.004.0705-0 | 4.12
15.004.0705-A | 3.57
15.004.0710-0 | 6.25
15.004.0710-A | 5.43
15.004.0715-0 | 8.41
15.004.0715-A | 7.32
15.004.0720-0 | 16.73
15.004.0720-A | 14.55
15.004.9999-0 | 4928
15.004.9999-A | 4463
15.005.0010-0 | 198.78
15.005.0010-A | 184.75
15.005.0020-0 | 308.97
15.005.0020-A | 285.59
15.005.0030-0 | 197.1
15.005.0030-A | 178.39
15.005.0040-1 | 179.37
15.005.0040-B | 167.68
15.005.0050-0 | 202.04
15.005.0050-A | 189.18
15.005.0060-0 | 226.97
15.005.0060-A | 206.61
15.005.0070-0 | 186.72
15.005.0070-A | 174.05
15.005.0100-0 | 51.97
15.005.0100-A | 47.52
15.005.0110-0 | 63.52
15.005.0110-A | 58.74
15.005.0120-0 | 76.4
15.005.0120-A | 71.29
15.005.0130-0 | 100.42
15.005.0130-A | 94.55
15.005.0140-0 | 133.93
15.005.0140-A | 127.69
15.005.0200-0 | 377.72
15.005.0200-A | 352.68
15.005.0201-0 | 414.98
15.005.0201-A | 389.95
15.005.0202-0 | 791.14
15.005.0202-A | 746.07
15.005.0203-0 | 1290.27
15.005.0203-A | 1238.19
15.005.0204-0 | 853.09
15.005.0204-A | 808.03
15.005.0205-0 | 1387.54
15.005.0205-A | 1335.46
15.005.0206-0 | 1500.82
15.005.0206-A | 1427.15
15.005.0207-0 | 1594.11
15.005.0207-A | 1520.45
15.005.0208-0 | 1880.72
15.005.0208-A | 1825.08
15.005.0209-0 | 1880.72
15.005.0209-A | 1825.08
15.005.0253-0 | 31.79
15.005.0253-A | 29.08
15.005.0255-0 | 116.62
15.005.0255-A | 107.26
15.005.0260-0 | 135.86
15.005.0260-A | 126.5
15.005.0275-0 | 31.3
15.005.0275-A | 28.59
15.005.0278-0 | 20.24
15.005.0278-A | 18.08
15.005.0280-0 | 32.35
15.005.0280-A | 29.64
15.005.9999-0 | 5907
15.005.9999-A | 5498
15.006.0010-0 | 891.99
15.006.0010-A | 886.38
15.006.0012-0 | 884.99
15.006.0012-A | 880.32
15.006.0015-0 | 192.06
15.006.0015-A | 191.51
15.006.0016-0 | 383.1
15.006.0016-A | 382.15
15.006.0035-0 | 4587.87
15.006.0035-A | 4546.55
15.006.0040-0 | 779.26
15.006.0040-A | 737.94
15.006.0045-0 | 1198.88
15.006.0045-A | 1138.01
15.006.9999-0 | 3580
15.006.9999-A | 3506
15.007.0208-0 | 183.88
15.007.0208-A | 165.6
15.007.0209-0 | 141.74
15.007.0209-A | 126.39
15.007.0210-0 | 821.7
15.007.0210-A | 773.42
15.007.0214-0 | 34.93
15.007.0214-A | 33.06
15.007.0216-0 | 25.15
15.007.0216-A | 22.82
15.007.0218-0 | 11.45
15.007.0218-A | 10.05
15.007.0250-0 | 44791.24
15.007.0250-A | 44772.54
15.007.0255-0 | 14602.02
15.007.0255-A | 14583.32
15.007.0260-0 | 49184.55
15.007.0260-A | 49065.15
15.007.0280-0 | 932.65
15.007.0280-A | 927.98
15.007.0285-0 | 762.49
15.007.0285-A | 757.82
15.007.0290-0 | 421.57
15.007.0290-A | 416.9
15.007.0295-0 | 585.77
15.007.0295-A | 581.1
15.007.0334-0 | 103.09
15.007.0334-A | 103.09
15.007.0338-0 | 237.99
15.007.0338-A | 228.64
15.007.0340-0 | 35.14
15.007.0340-A | 33.51
15.007.0345-0 | 29.89
15.007.0345-A | 28.96
15.007.0347-0 | 52.61
15.007.0347-A | 50.28
15.007.0350-0 | 598.09
15.007.0350-A | 560.68
15.007.0351-0 | 278.72
15.007.0351-A | 250.66
15.007.0357-0 | 333.15
15.007.0357-A | 328.48
15.007.0359-0 | 520.01
15.007.0359-A | 482.6
15.007.0400-0 | 75.71
15.007.0400-A | 67.3
15.007.0405-0 | 80.22
15.007.0405-A | 71.81
15.007.0410-0 | 107.88
15.007.0410-A | 97.36
15.007.0415-0 | 289.37
15.007.0415-A | 276.75
15.007.0420-0 | 348.65
15.007.0420-A | 337.64
15.007.0425-0 | 534.23
15.007.0425-A | 513.19
15.007.0430-0 | 637.2
15.007.0430-A | 616.16
15.007.0435-0 | 774.12
15.007.0435-A | 753.08
15.007.0495-0 | 82.71
15.007.0495-A | 73.36
15.007.0498-0 | 87.22
15.007.0498-A | 77.87
15.007.0501-0 | 116.63
15.007.0501-A | 104.94
15.007.0504-0 | 299.87
15.007.0504-A | 285.84
15.007.0507-0 | 388.72
15.007.0507-A | 372.36
15.007.0511-0 | 551.73
15.007.0511-A | 528.35
15.007.0514-0 | 689.7
15.007.0514-A | 661.64
15.007.0517-0 | 844.12
15.007.0517-A | 813.73
15.007.0520-0 | 108.24
15.007.0520-A | 107.9
15.007.0521-0 | 111.48
15.007.0521-A | 111.14
15.007.0522-0 | 148.06
15.007.0522-A | 147.65
15.007.0523-0 | 270.77
15.007.0523-A | 270.36
15.007.0524-0 | 139.09
15.007.0524-A | 138
15.007.0525-0 | 142.55
15.007.0525-A | 141.46
15.007.0526-0 | 166.33
15.007.0526-A | 165.24
15.007.0527-0 | 271.91
15.007.0527-A | 270.82
15.007.0528-0 | 462.45
15.007.0528-A | 461.36
15.007.0529-0 | 979.14
15.007.0529-A | 978.05
15.007.0530-0 | 23.48
15.007.0530-A | 22.55
15.007.0531-0 | 23.9
15.007.0531-A | 22.97
15.007.0532-0 | 28.99
15.007.0532-A | 28.06
15.007.0533-0 | 39.44
15.007.0533-A | 38.51
15.007.0534-0 | 43.55
15.007.0534-A | 42.62
15.007.0535-0 | 50.63
15.007.0535-A | 49.7
15.007.0550-0 | 3.84
15.007.0550-A | 3.43
15.007.0552-0 | 4.54
15.007.0552-A | 4.13
15.007.0554-0 | 16.83
15.007.0554-A | 15.47
15.007.0556-0 | 26.23
15.007.0556-A | 24.87
15.007.0558-0 | 60.91
15.007.0558-A | 59.55
15.007.0560-0 | 78.15
15.007.0560-A | 76.79
15.007.0566-0 | 17.96
15.007.0566-A | 16.6
15.007.0567-0 | 24.69
15.007.0567-A | 23.33
15.007.0568-0 | 24.69
15.007.0568-A | 23.33
15.007.0569-0 | 40.56
15.007.0569-A | 39.2
15.007.0570-0 | 9.31
15.007.0570-A | 8.97
15.007.0572-0 | 20.55
15.007.0572-A | 20.21
15.007.0575-0 | 33.51
15.007.0575-A | 33.1
15.007.0600-0 | 46.85
15.007.0600-A | 44.98
15.007.0605-0 | 83.65
15.007.0605-A | 81.78
15.007.0608-0 | 326.51
15.007.0608-A | 324.64
15.007.0609-0 | 348.94
15.007.0609-A | 347.07
15.007.0610-0 | 941.69
15.007.0610-A | 939.82
15.007.0611-0 | 943.69
15.007.0611-A | 941.82
15.007.0615-0 | 1681.34
15.007.0615-A | 1679.47
15.007.0620-0 | 39.99
15.007.0620-A | 38.12
15.007.0623-0 | 73.85
15.007.0623-A | 71.98
15.007.0628-0 | 143.02
15.007.0628-A | 141.15
15.007.0630-0 | 218.59
15.007.0630-A | 216.72
15.007.0633-0 | 587.99
15.007.0633-A | 586.12
15.007.0635-0 | 1155.79
15.007.0635-A | 1153.92
15.007.0650-0 | 30.89
15.007.0650-A | 29.02
15.007.0652-0 | 76.89
15.007.0652-A | 74.56
15.007.0655-0 | 97.02
15.007.0655-A | 94.69
15.007.0658-0 | 208.89
15.007.0658-A | 206.56
15.007.0660-0 | 378.29
15.007.0660-A | 375.96
15.007.0663-0 | 656.76
15.007.0663-A | 654.43
15.007.0665-0 | 1159.29
15.007.0665-A | 1156.96
15.007.0670-0 | 25.19
15.007.0670-A | 23.32
15.007.0673-0 | 33.59
15.007.0673-A | 31.72
15.007.0680-0 | 134.99
15.007.0680-A | 133.12
15.007.0682-0 | 166.87
15.007.0682-A | 165
15.007.0684-0 | 326.39
15.007.0684-A | 324.52
15.007.0686-0 | 453.49
15.007.0686-A | 451.62
15.007.0688-0 | 1052.99
15.007.0688-A | 1051.12
15.007.0689-0 | 1839.99
15.007.0689-A | 1838.12
15.007.0696-0 | 180.2
15.007.0696-A | 175.53
15.007.0697-0 | 206.98
15.007.0697-A | 202.31
15.007.0699-0 | 285.94
15.007.0699-A | 281.27
15.007.0705-0 | 97.14
15.007.0705-A | 87.79
15.007.0710-0 | 90.94
15.007.0710-A | 83.93
15.007.0711-0 | 129.17
15.007.0711-A | 120.76
15.007.0712-0 | 145.48
15.007.0712-A | 136.13
15.007.0713-0 | 35.79
15.007.0713-A | 34.39
15.007.0714-0 | 61.48
15.007.0714-A | 59.61
15.007.0715-0 | 71.19
15.007.0715-A | 69.32
15.007.0716-0 | 76.89
15.007.0716-A | 74.56
15.007.0717-0 | 97.02
15.007.0717-A | 94.69
15.007.0718-0 | 208.89
15.007.0718-A | 206.56
15.007.9999-0 | 6226
15.007.9999-A | 5953
15.008.0010-0 | 1.46
15.008.0010-A | 1.32
15.008.0015-0 | 1.93
15.008.0015-A | 1.75
15.008.0020-0 | 2.62
15.008.0020-A | 2.38
15.008.0025-0 | 3.46
15.008.0025-A | 3.18
15.008.0030-0 | 4.43
15.008.0030-A | 4.11
15.008.0035-0 | 6.15
15.008.0035-A | 5.78
15.008.0080-0 | 1.85
15.008.0080-A | 1.67
15.008.0085-0 | 2.46
15.008.0085-A | 2.23
15.008.0090-0 | 3.3
15.008.0090-A | 3.01
15.008.0095-0 | 4.16
15.008.0095-A | 3.84
15.008.0100-0 | 5.75
15.008.0100-A | 5.38
15.008.0105-0 | 7.73
15.008.0105-A | 7.31
15.008.0110-0 | 10.7
15.008.0110-A | 10.23
15.008.0112-0 | 15.35
15.008.0112-A | 14.65
15.008.0115-0 | 22.68
15.008.0115-A | 21.74
15.008.0120-0 | 30.77
15.008.0120-A | 29.6
15.008.0125-0 | 39.92
15.008.0125-A | 38.52
15.008.0130-0 | 49.73
15.008.0130-A | 48.09
15.008.0135-0 | 60.58
15.008.0135-A | 58.71
15.008.0140-0 | 73.14
15.008.0140-A | 71.04
15.008.0145-0 | 81.16
15.008.0145-A | 78.82
15.008.0150-0 | 88.66
15.008.0150-A | 86.09
15.008.0155-0 | 3.1
15.008.0155-A | 2.86
15.008.0157-0 | 3.18
15.008.0157-A | 2.95
15.008.0159-0 | 4.64
15.008.0159-A | 4.36
15.008.0161-0 | 5.59
15.008.0161-A | 5.31
15.008.0163-0 | 8.02
15.008.0163-A | 7.69
15.008.0165-0 | 11.66
15.008.0165-A | 11.34
15.008.0167-0 | 16.32
15.008.0167-A | 15.94
15.008.0169-0 | 20.51
15.008.0169-A | 20.14
15.008.0171-0 | 2.08
15.008.0171-A | 1.9
15.008.0173-0 | 2.81
15.008.0173-A | 2.58
15.008.0175-0 | 3.61
15.008.0175-A | 3.32
15.008.0177-0 | 4.5
15.008.0177-A | 4.17
15.008.0179-0 | 5.32
15.008.0179-A | 4.95
15.008.0181-0 | 7.16
15.008.0181-A | 6.74
15.008.0183-0 | 10.64
15.008.0183-A | 10.17
15.008.0185-0 | 13.5
15.008.0185-A | 12.8
15.008.0187-0 | 18.73
15.008.0187-A | 17.8
15.008.0189-0 | 25.78
15.008.0189-A | 24.61
15.008.0191-0 | 36.06
15.008.0191-A | 34.65
15.008.0193-0 | 39.77
15.008.0193-A | 38.14
15.008.0194-0 | 48.75
15.008.0194-A | 46.88
15.008.0197-0 | 57.65
15.008.0197-A | 55.55
15.008.0199-0 | 72.73
15.008.0199-A | 70.39
15.008.0200-0 | 2.1
15.008.0200-A | 1.91
15.008.0205-0 | 2.61
15.008.0205-A | 2.38
15.008.0210-0 | 3.64
15.008.0210-A | 3.36
15.008.0215-0 | 4.59
15.008.0215-A | 4.26
15.008.0220-0 | 6.11
15.008.0220-A | 5.73
15.008.0225-0 | 8.18
15.008.0225-A | 7.76
15.008.0230-0 | 11.42
15.008.0230-A | 10.95
15.008.0232-0 | 16.02
15.008.0232-A | 15.32
15.008.0235-0 | 22.06
15.008.0235-A | 21.12
15.008.0240-0 | 29.74
15.008.0240-A | 28.57
15.008.0245-0 | 39.5
15.008.0245-A | 38.1
15.008.0250-0 | 49.16
15.008.0250-A | 47.52
15.008.0255-0 | 58.66
15.008.0255-A | 56.79
15.008.0260-0 | 71.8
15.008.0260-A | 69.7
15.008.0265-0 | 91.09
15.008.0265-A | 88.75
15.008.0270-0 | 119.65
15.008.0270-A | 117.08
15.008.0300-0 | 2.76
15.008.0300-A | 2.53
15.008.0301-0 | 3.76
15.008.0301-A | 3.47
15.008.0302-0 | 5.75
15.008.0302-A | 5.33
15.008.0320-0 | 2.31
15.008.0320-A | 2.07
15.008.0321-0 | 2.52
15.008.0321-A | 2.29
15.008.0391-0 | 32.18
15.008.0391-A | 30.31
15.008.0392-0 | 40.1
15.008.0392-A | 37.76
15.008.0393-0 | 48.4
15.008.0393-A | 45.6
15.008.9999-0 | 5461
15.008.9999-A | 5140
15.009.0010-0 | 16.74
15.009.0010-A | 15.56
15.009.0015-0 | 20.41
15.009.0015-A | 18.99
15.009.0020-0 | 23.21
15.009.0020-A | 21.79
15.009.0025-0 | 26.32
15.009.0025-A | 24.9
15.009.0100-0 | 0.59
15.009.0100-A | 0.55
15.009.0105-0 | 0.8
15.009.0105-A | 0.76
15.009.0110-0 | 1.15
15.009.0110-A | 1.1
15.009.0115-0 | 1.71
15.009.0115-A | 1.65
15.009.0120-0 | 2.62
15.009.0120-A | 2.53
15.009.0125-0 | 3.98
15.009.0125-A | 3.86
15.009.0130-0 | 6.36
15.009.0130-A | 6.18
15.009.0135-0 | 10.58
15.009.0135-A | 10.2
15.009.0140-0 | 13.69
15.009.0140-A | 13.31
15.009.0143-0 | 19.1
15.009.0143-A | 18.64
15.009.0150-0 | 24.84
15.009.0150-A | 24.33
15.009.0155-0 | 33.38
15.009.0155-A | 32.82
15.009.9999-0 | 4478
15.009.9999-A | 4259
15.010.0010-0 | 1.16
15.010.0010-A | 1.05
15.010.0012-0 | 1.8
15.010.0012-A | 1.62
15.010.0030-0 | 5.1
15.010.0030-A | 4.82
15.010.0031-0 | 6.97
15.010.0031-A | 6.64
15.010.0032-0 | 9.02
15.010.0032-A | 8.65
15.010.0035-0 | 19.33
15.010.0035-A | 17.92
15.010.0036-0 | 38.82
15.010.0036-A | 36.01
15.010.0040-0 | 4.14
15.010.0040-A | 3.86
15.010.0041-0 | 6.48
15.010.0041-A | 6.16
15.010.0042-0 | 9.24
15.010.0042-A | 8.87
15.010.0043-0 | 15.37
15.010.0043-A | 14.9
15.010.0045-0 | 26.23
15.010.0045-A | 25.58
15.010.0046-0 | 46.56
15.010.0046-A | 45.62
15.010.0047-0 | 95.8
15.010.0047-A | 87.38
15.010.0048-0 | 126.96
15.010.0048-A | 115.74
15.010.0049-0 | 169.09
15.010.0049-A | 155.06
15.010.0060-0 | 1.78
15.010.0060-A | 1.68
15.010.0061-0 | 2.58
15.010.0061-A | 2.44
15.010.0062-0 | 3.48
15.010.0062-A | 3.25
15.010.0063-0 | 3.72
15.010.0063-A | 3.49
15.010.0064-0 | 2.18
15.010.0064-A | 2.09
15.010.0065-0 | 3.17
15.010.0065-A | 3.03
15.010.0066-0 | 4.27
15.010.0066-A | 4.03
15.010.0067-0 | 4.55
15.010.0067-A | 4.31
15.010.0070-0 | 1.11
15.010.0070-A | 1.01
15.010.0071-0 | 1.81
15.010.0071-A | 1.67
15.010.0072-0 | 2.67
15.010.0072-A | 2.44
15.010.0073-0 | 2.86
15.010.0073-A | 2.63
15.010.0100-0 | 63.36
15.010.0100-A | 54.94
15.010.0110-0 | 105.55
15.010.0110-A | 91.52
15.010.9999-0 | 4843
15.010.9999-A | 4492
15.011.0009-0 | 1362.42
15.011.0009-A | 1261.89
15.011.0012-0 | 1530.94
15.011.0012-A | 1418.96
15.011.0014-0 | 2097.6
15.011.0014-A | 1945.52
15.011.0017-0 | 3248.87
15.011.0017-A | 3060.38
15.011.0021-0 | 850.71
15.011.0021-A | 763.06
15.011.0024-0 | 1076.99
15.011.0024-A | 965.96
15.011.0027-0 | 1149.92
15.011.0027-A | 1029.54
15.011.0030-0 | 2717.25
15.011.0030-A | 2527.55
15.011.0070-0 | 11732.08
15.011.0070-A | 11450.79
15.011.0071-0 | 13142.08
15.011.0071-A | 12860.79
15.011.0072-0 | 15332.08
15.011.0072-A | 15050.79
15.011.0073-0 | 18402.08
15.011.0073-A | 18120.79
15.011.0074-0 | 20312.08
15.011.0074-A | 20030.79
15.011.0075-0 | 17674.46
15.011.0075-A | 17208.38
15.011.0076-0 | 20589.58
15.011.0076-A | 20123.5
15.011.0077-0 | 22697.36
15.011.0077-A | 22231.28
15.011.0078-0 | 28212.5
15.011.0078-A | 27746.42
15.011.0079-0 | 31648.83
15.011.0079-A | 31186.32
15.011.0081-0 | 2011.3
15.011.0081-A | 1887.38
15.011.0084-0 | 2191.15
15.011.0084-A | 2053.88
15.011.0087-0 | 2262.55
15.011.0087-A | 2115.93
15.011.0093-0 | 3617.27
15.011.0093-A | 3406.32
15.011.0130-0 | 12750.56
15.011.0130-A | 12209.23
15.011.0132-0 | 13726.49
15.011.0132-A | 13185.16
15.011.0134-0 | 16595.63
15.011.0134-A | 16054.3
15.011.0136-0 | 18072.09
15.011.0136-A | 17523.81
15.011.0138-0 | 20768.38
15.011.0138-A | 20220.1
15.011.0150-0 | 10035.33
15.011.0150-A | 9673.88
15.011.0152-0 | 10748.05
15.011.0152-A | 10386.6
15.011.0154-0 | 12092.47
15.011.0154-A | 11731.02
15.011.0156-0 | 13570.67
15.011.0156-A | 13204.3
15.011.0158-0 | 15721.47
15.011.0158-A | 15355.1
15.011.0160-0 | 27363.62
15.011.0160-A | 26809.29
15.011.0162-0 | 19886.39
15.011.0162-A | 19513.98
15.011.9999-0 | 4032
15.011.9999-A | 3835
15.012.0060-0 | 17.27
15.012.0060-A | 16.37
15.012.9999-0 | 15176
15.012.9999-A | 14623
15.013.9999-0 | 5120
15.013.9999-A | 4882
15.014.0005-0 | 68.86
15.014.0005-A | 61.78
15.014.0010-0 | 78.15
15.014.0010-A | 70.9
15.014.0015-0 | 86.19
15.014.0015-A | 78.75
15.014.0020-0 | 103.32
15.014.0020-A | 95.69
15.014.0025-0 | 115.11
15.014.0025-A | 107.28
15.014.0030-0 | 141.97
15.014.0030-A | 133.94
15.014.0035-0 | 184.81
15.014.0035-A | 176.57
15.014.0100-0 | 1117.37
15.014.0100-A | 1019.77
15.014.0105-0 | 1395.44
15.014.0105-A | 1265.32
15.014.0110-0 | 1395.44
15.014.0110-A | 1265.32
15.014.0115-0 | 1457.28
15.014.0115-A | 1327.16
15.014.0120-0 | 1817.06
15.014.0120-A | 1654.41
15.014.0125-0 | 1758.36
15.014.0125-A | 1595.71
15.014.0130-0 | 1857.41
15.014.0130-A | 1694.76
15.014.0135-0 | 1814.96
15.014.0135-A | 1652.31
15.014.0140-0 | 2125.6
15.014.0140-A | 1930.41
15.014.0145-0 | 2192.45
15.014.0145-A | 1997.23
15.014.9999-0 | 4128
15.014.9999-A | 3769
15.015.0020-0 | 260.7
15.015.0020-A | 229.58
15.015.0021-0 | 201.05
15.015.0021-A | 178.43
15.015.0022-0 | 266.91
15.015.0022-A | 241.95
15.015.0025-0 | 198.6
15.015.0025-A | 175.15
15.015.0026-0 | 173.93
15.015.0026-A | 154.63
15.015.0027-0 | 224.19
15.015.0027-A | 204.88
15.015.0035-0 | 485.42
15.015.0035-A | 429.4
15.015.0036-0 | 334.08
15.015.0036-A | 299.3
15.015.0037-0 | 397.82
15.015.0037-A | 361.17
15.015.0040-0 | 367.32
15.015.0040-A | 325.57
15.015.0041-0 | 303.42
15.015.0041-A | 272.03
15.015.0042-0 | 379.36
15.015.0042-A | 346.03
15.015.0050-0 | 616.56
15.015.0050-A | 546.05
15.015.0051-0 | 434.65
15.015.0051-A | 389.63
15.015.0052-0 | 534.93
15.015.0052-A | 487.58
15.015.0055-0 | 471.89
15.015.0055-A | 418.91
15.015.0056-0 | 394.91
15.015.0056-A | 354.37
15.015.0057-0 | 507.93
15.015.0057-A | 465.24
15.015.0065-0 | 667.24
15.015.0065-A | 591.5
15.015.0066-0 | 454.62
15.015.0066-A | 408.62
15.015.0067-0 | 587.94
15.015.0067-A | 539.61
15.015.0070-0 | 517.21
15.015.0070-A | 459.42
15.015.0071-0 | 427.01
15.015.0071-A | 383.74
15.015.0072-0 | 564.07
15.015.0072-A | 518.47
15.015.0080-0 | 756.72
15.015.0080-A | 671.08
15.015.0081-0 | 513.57
15.015.0081-A | 461.91
15.015.0082-0 | 670.36
15.015.0082-A | 616.37
15.015.0085-0 | 580.63
15.015.0085-A | 516.13
15.015.0086-0 | 477.38
15.015.0086-A | 429.48
15.015.0087-0 | 638.62
15.015.0087-A | 588.38
15.015.0095-0 | 870.33
15.015.0095-A | 771.48
15.015.0096-0 | 596.61
15.015.0096-A | 536.01
15.015.0097-0 | 776.88
15.015.0097-A | 713.94
15.015.0100-0 | 671.94
15.015.0100-A | 596.96
15.015.0101-0 | 555.62
15.015.0101-A | 499.3
15.015.0102-0 | 740.1
15.015.0102-A | 681.44
15.015.0104-0 | 986.33
15.015.0104-A | 875.65
15.015.0105-0 | 692.23
15.015.0105-A | 622.85
15.015.0106-0 | 935.27
15.015.0106-A | 863.55
15.015.0107-0 | 407.56
15.015.0107-A | 358.16
15.015.0108-0 | 315.86
15.015.0108-A | 279.21
15.015.0109-0 | 433.89
15.015.0109-A | 394.91
15.015.0114-0 | 352.19
15.015.0114-A | 309.32
15.015.0117-0 | 312.96
15.015.0117-A | 276.31
15.015.0118-0 | 432.53
15.015.0118-A | 393.55
15.015.0119-0 | 527.55
15.015.0119-A | 464.99
15.015.0121-0 | 374.73
15.015.0121-A | 333.4
15.015.0122-0 | 517.48
15.015.0122-A | 473.82
15.015.0123-0 | 435.36
15.015.0123-A | 383.67
15.015.0124-0 | 369.98
15.015.0124-A | 328.65
15.015.0126-0 | 518.63
15.015.0126-A | 474.97
15.015.0127-0 | 528.93
15.015.0127-A | 468.74
15.015.0128-0 | 345.54
15.015.0128-A | 310.85
15.015.0129-0 | 518.83
15.015.0129-A | 481.64
15.015.0130-0 | 391.8
15.015.0130-A | 348.17
15.015.0131-0 | 313.34
15.015.0131-A | 282.15
15.015.0132-0 | 484.56
15.015.0132-A | 451.04
15.015.0135-0 | 608.03
15.015.0135-A | 538.92
15.015.0136-0 | 394.07
15.015.0136-A | 354.71
15.015.0137-0 | 624.1
15.015.0137-A | 582.4
15.015.0140-0 | 454.2
15.015.0140-A | 403.59
15.015.0141-0 | 362.67
15.015.0141-A | 326.57
15.015.0142-0 | 558.06
15.015.0142-A | 519.63
15.015.0150-0 | 706.35
15.015.0150-A | 625.98
15.015.0151-0 | 461.83
15.015.0151-A | 415.45
15.015.0152-0 | 648.36
15.015.0152-A | 599.64
15.015.0155-0 | 523.65
15.015.0155-A | 465.36
15.015.0156-0 | 419.04
15.015.0156-A | 377.34
15.015.0157-0 | 676.88
15.015.0157-A | 632.84
15.015.0160-0 | 787.8
15.015.0160-A | 698.5
15.015.0161-0 | 512.71
15.015.0161-A | 461.65
15.015.0162-0 | 828.98
15.015.0162-A | 775.59
15.015.0171-0 | 340.24
15.015.0171-A | 298.16
15.015.0173-0 | 385.77
15.015.0173-A | 339
15.015.0175-0 | 455.76
15.015.0175-A | 399.65
15.015.0177-0 | 580.27
15.015.0177-A | 510.13
15.015.0179-0 | 691.21
15.015.0179-A | 611.72
15.015.0199-0 | 325.79
15.015.0199-A | 286.05
15.015.0203-0 | 304.51
15.015.0203-A | 267.1
15.015.0204-0 | 269.51
15.015.0204-A | 236.77
15.015.0205-0 | 165.26
15.015.0205-A | 146.55
15.015.0207-0 | 342.36
15.015.0207-A | 318.98
15.015.0208-0 | 354.07
15.015.0208-A | 349.4
15.015.0213-0 | 230.43
15.015.0213-A | 202.93
15.015.0214-0 | 169.3
15.015.0214-A | 150.3
15.015.0215-0 | 249.73
15.015.0215-A | 228.4
15.015.0220-0 | 303.7
15.015.0220-A | 268.7
15.015.0221-0 | 222.19
15.015.0221-A | 198.52
15.015.0222-0 | 321.77
15.015.0222-A | 295.76
15.015.0225-0 | 350.66
15.015.0225-A | 310.49
15.015.0226-0 | 248.78
15.015.0226-A | 222.77
15.015.0227-0 | 386.62
15.015.0227-A | 358.27
15.015.0250-0 | 249.38
15.015.0250-A | 220.6
15.015.0251-0 | 187.81
15.015.0251-A | 167.53
15.015.0255-0 | 252.21
15.015.0255-A | 223.43
15.015.0256-0 | 187.89
15.015.0256-A | 167.61
15.015.0257-0 | 273.44
15.015.0257-A | 250.83
15.015.0258-0 | 273.52
15.015.0258-A | 250.91
15.015.0260-0 | 194.64
15.015.0260-A | 172.55
15.015.0261-0 | 168.04
15.015.0261-A | 150.1
15.015.0265-0 | 197.47
15.015.0265-A | 175.38
15.015.0266-0 | 168.12
15.015.0266-A | 150.18
15.015.0267-0 | 240.99
15.015.0267-A | 220.71
15.015.0268-0 | 241.07
15.015.0268-A | 220.79
15.015.0270-0 | 330.64
15.015.0270-A | 293.29
15.015.0271-0 | 240.72
15.015.0271-A | 215.77
15.015.0275-0 | 338.96
15.015.0275-A | 301.25
15.015.0276-0 | 240.88
15.015.0276-A | 215.93
15.015.0277-0 | 345.49
15.015.0277-A | 318.19
15.015.0278-0 | 345.65
15.015.0278-A | 318.35
15.015.0280-0 | 262.41
15.015.0280-A | 233.57
15.015.0281-0 | 222.3
15.015.0281-A | 199.68
15.015.0285-0 | 268.07
15.015.0285-A | 239.23
15.015.0286-0 | 222.46
15.015.0286-A | 199.84
15.015.0287-0 | 314.39
15.015.0287-A | 289.43
15.015.0288-0 | 314.55
15.015.0288-A | 289.59
15.015.0290-0 | 422.7
15.015.0290-A | 376.07
15.015.0291-0 | 299.12
15.015.0291-A | 269.49
15.015.0295-0 | 431.19
15.015.0295-A | 384.56
15.015.0296-0 | 299.36
15.015.0296-A | 269.73
15.015.0297-0 | 442.16
15.015.0297-A | 410.18
15.015.0298-0 | 442.4
15.015.0298-A | 410.42
15.015.0300-0 | 331.06
15.015.0300-A | 295.47
15.015.0301-0 | 277.43
15.015.0301-A | 250.13
15.015.0305-0 | 339.55
15.015.0305-A | 303.96
15.015.0306-0 | 277.67
15.015.0306-A | 250.37
15.015.0307-0 | 407.79
15.015.0307-A | 378.15
15.015.0308-0 | 408.03
15.015.0308-A | 378.39
15.015.0310-0 | 508.06
15.015.0310-A | 452.51
15.015.0311-0 | 353.47
15.015.0311-A | 319.16
15.015.0315-0 | 504.68
15.015.0315-A | 451.09
15.015.0316-0 | 353.79
15.015.0316-A | 319.48
15.015.0317-0 | 534.78
15.015.0317-A | 498.13
15.015.0318-0 | 535.1
15.015.0318-A | 498.45
15.015.0320-0 | 397.97
15.015.0320-A | 355.63
15.015.0321-0 | 330.82
15.015.0321-A | 298.85
15.015.0325-0 | 409.29
15.015.0325-A | 366.95
15.015.0326-0 | 331.14
15.015.0326-A | 299.17
15.015.0327-0 | 499.45
15.015.0327-A | 465.14
15.015.0328-0 | 499.77
15.015.0328-A | 465.46
15.015.0400-0 | 172.71
15.015.0400-A | 152.45
15.015.9999-0 | 6159
15.015.9999-A | 5539
15.016.0010-0 | 238.13
15.016.0010-A | 212.79
15.016.0015-0 | 220.91
15.016.0015-A | 196.93
15.016.0030-0 | 432.22
15.016.0030-A | 389.53
15.016.0045-0 | 548.56
15.016.0045-A | 495.17
15.016.0060-0 | 589.63
15.016.0060-A | 532.65
15.016.0075-0 | 693.8
15.016.0075-A | 626.14
15.016.0090-0 | 785.73
15.016.0090-A | 708.95
15.016.0105-0 | 906.09
15.016.0105-A | 818
15.016.0111-0 | 325.57
15.016.0111-A | 290.88
15.016.0114-0 | 400.68
15.016.0114-A | 361.31
15.016.0119-0 | 461.86
15.016.0119-A | 417.66
15.016.0130-0 | 540.05
15.016.0130-A | 488.18
15.016.0145-0 | 752.39
15.016.0145-A | 692.37
15.016.0160-0 | 857.86
15.016.0160-A | 788.78
15.016.0170-0 | 400.38
15.016.0170-A | 353.62
15.016.0172-0 | 449.36
15.016.0172-A | 397.93
15.016.0174-0 | 519.36
15.016.0174-A | 458.57
15.016.0176-0 | 650.18
15.016.0176-A | 575.36
15.016.0178-0 | 779.09
15.016.0178-A | 694.92
15.016.0190-0 | 225.34
15.016.0190-A | 202.34
15.016.0193-0 | 289.12
15.016.0193-A | 261.45
15.016.0196-0 | 353.77
15.016.0196-A | 321.42
15.016.0199-0 | 416.69
15.016.0199-A | 379.66
15.016.9999-0 | 6400
15.016.9999-A | 5718
15.017.0155-0 | 11.47
15.017.0155-A | 10.31
15.017.0160-0 | 12.52
15.017.0160-A | 11.22
15.017.0165-0 | 13.99
15.017.0165-A | 12.55
15.017.0170-0 | 16.41
15.017.0170-A | 14.82
15.017.0175-0 | 21.34
15.017.0175-A | 19.61
15.017.0180-0 | 27.12
15.017.0180-A | 25.25
15.017.0185-0 | 31.42
15.017.0185-A | 29.41
15.017.0190-0 | 35.66
15.017.0190-A | 33.47
15.017.0195-0 | 39.98
15.017.0195-A | 37.09
15.017.0200-0 | 51.1
15.017.0200-A | 47.92
15.017.0205-0 | 55.53
15.017.0205-A | 52.07
15.017.0210-0 | 93.92
15.017.0210-A | 90.18
15.017.0215-0 | 108.25
15.017.0215-A | 104.23
15.017.0220-0 | 156.41
15.017.0220-A | 152.02
15.017.0225-0 | 27.06
15.017.0225-A | 25.9
15.017.0230-0 | 45.08
15.017.0230-A | 43.78
15.017.0235-0 | 74.05
15.017.0235-A | 72.46
15.017.0240-0 | 9.1
15.017.0240-A | 7.94
15.017.0245-0 | 9.25
15.017.0245-A | 8.09
15.017.0250-0 | 9.29
15.017.0250-A | 8.13
15.017.0255-0 | 9.2
15.017.0255-A | 8.04
15.017.0260-0 | 9.26
15.017.0260-A | 8.1
15.017.0265-0 | 10.62
15.017.0265-A | 9.32
15.017.0270-0 | 10.83
15.017.0270-A | 9.53
15.017.0275-0 | 12.03
15.017.0275-A | 10.59
15.017.0280-0 | 14.26
15.017.0280-A | 12.67
15.017.0285-0 | 14.77
15.017.0285-A | 13.18
15.017.0290-0 | 16.38
15.017.0290-A | 14.65
15.017.0295-0 | 20.06
15.017.0295-A | 18.19
15.017.0300-0 | 21.35
15.017.0300-A | 19.48
15.017.0305-0 | 22.32
15.017.0305-A | 20.45
15.017.0310-0 | 29.19
15.017.0310-A | 27.18
15.017.0315-0 | 38.33
15.017.0315-A | 36.14
15.017.0320-0 | 11.26
15.017.0320-A | 10.1
15.017.0325-0 | 12.87
15.017.0325-A | 11.57
15.017.0327-0 | 13.78
15.017.0327-A | 12.43
15.017.0330-0 | 14.55
15.017.0330-A | 13.15
15.017.0331-0 | 16.09
15.017.0331-A | 14.65
15.017.0332-0 | 19.03
15.017.0332-A | 17.54
15.017.0333-0 | 23.3
15.017.0333-A | 21.76
15.017.0335-0 | 24.28
15.017.0335-A | 22.69
15.017.0337-0 | 27.57
15.017.0337-A | 25.89
15.017.0338-0 | 33.94
15.017.0338-A | 32.21
15.017.0340-0 | 42.27
15.017.0340-A | 40.4
15.017.9999-0 | 5462
15.017.9999-A | 5016
15.018.0010-0 | 12.51
15.018.0010-A | 11.96
15.018.0015-0 | 13.52
15.018.0015-A | 12.84
15.018.0020-0 | 18.21
15.018.0020-A | 17.39
15.018.0025-0 | 11.33
15.018.0025-A | 10.78
15.018.0030-0 | 12.34
15.018.0030-A | 11.66
15.018.0035-0 | 15.19
15.018.0035-A | 14.37
15.018.0040-0 | 11.1
15.018.0040-A | 10.55
15.018.0050-0 | 12.11
15.018.0050-A | 11.43
15.018.0055-0 | 14.85
15.018.0055-A | 14.03
15.018.0060-0 | 11.61
15.018.0060-A | 11.06
15.018.0065-0 | 12.62
15.018.0065-A | 11.94
15.018.0070-0 | 15.19
15.018.0070-A | 14.37
15.018.0075-0 | 11.61
15.018.0075-A | 11.06
15.018.0080-0 | 12.62
15.018.0080-A | 11.94
15.018.0085-0 | 15.19
15.018.0085-A | 14.37
15.018.0090-0 | 12.86
15.018.0090-A | 12.31
15.018.0095-0 | 13.71
15.018.0095-A | 13.03
15.018.0100-0 | 19.29
15.018.0100-A | 18.47
15.018.0105-0 | 12.51
15.018.0105-A | 11.96
15.018.0110-0 | 13.52
15.018.0110-A | 12.84
15.018.0115-0 | 16.54
15.018.0115-A | 15.72
15.018.0117-0 | 7.31
15.018.0117-A | 6.76
15.018.0118-0 | 8.84
15.018.0118-A | 8.16
15.018.0119-0 | 10.44
15.018.0119-A | 9.62
15.018.0120-0 | 5.62
15.018.0120-A | 5.06
15.018.0125-0 | 5.77
15.018.0125-A | 5.21
15.018.0130-0 | 6.26
15.018.0130-A | 5.7
15.018.0133-0 | 29.4
15.018.0133-A | 26.13
15.018.0136-0 | 15.4
15.018.0136-A | 13.49
15.018.0140-0 | 39.91
15.018.0140-A | 38
15.018.0145-0 | 103.77
15.018.0145-A | 101.73
15.018.0150-0 | 123.8
15.018.0150-A | 121.62
15.018.0155-0 | 258.75
15.018.0155-A | 256.44
15.018.0160-0 | 555.15
15.018.0160-A | 552.7
15.018.0165-0 | 1077.97
15.018.0165-A | 1075.25
15.018.0170-0 | 1793.33
15.018.0170-A | 1790.34
15.018.0175-0 | 46.15
15.018.0175-A | 41.47
15.018.0180-0 | 25.3
15.018.0180-A | 23.2
15.018.0250-0 | 23.74
15.018.0250-A | 21.41
15.018.0255-0 | 27.92
15.018.0255-A | 25.12
15.018.0260-0 | 42.83
15.018.0260-A | 38.63
15.018.0265-0 | 50.97
15.018.0265-A | 46.3
15.018.0270-0 | 65.07
15.018.0270-A | 59.46
15.018.0275-0 | 86.73
15.018.0275-A | 79.72
15.018.0280-0 | 128.92
15.018.0280-A | 120.04
15.018.0450-0 | 65.54
15.018.0450-A | 60.87
15.018.0455-0 | 70.45
15.018.0455-A | 65.78
15.018.0460-0 | 83.5
15.018.0460-A | 78.83
15.018.0465-0 | 97.64
15.018.0465-A | 92.97
15.018.0466-0 | 48.14
15.018.0466-A | 43.47
15.018.0467-0 | 50.52
15.018.0467-A | 45.85
15.018.0468-0 | 52.88
15.018.0468-A | 48.21
15.018.0469-0 | 55.35
15.018.0469-A | 50.68
15.018.0470-0 | 63.68
15.018.0470-A | 59.01
15.018.0471-0 | 70.01
15.018.0471-A | 65.34
15.018.0472-0 | 52.53
15.018.0472-A | 47.86
15.018.0473-0 | 55.32
15.018.0473-A | 50.64
15.018.0474-0 | 57.73
15.018.0474-A | 53.06
15.018.0475-0 | 66.41
15.018.0475-A | 61.73
15.018.0476-0 | 78.25
15.018.0476-A | 73.57
15.018.0477-0 | 54.56
15.018.0477-A | 49.89
15.018.0478-0 | 57.16
15.018.0478-A | 52.48
15.018.0479-0 | 59.84
15.018.0479-A | 55.17
15.018.0480-0 | 69.36
15.018.0480-A | 64.68
15.018.0481-0 | 75.55
15.018.0481-A | 70.87
15.018.0482-0 | 40.44
15.018.0482-A | 35.77
15.018.0483-0 | 42.26
15.018.0483-A | 37.58
15.018.0484-0 | 44.07
15.018.0484-A | 39.4
15.018.0485-0 | 45.89
15.018.0485-A | 41.21
15.018.0486-0 | 52.5
15.018.0486-A | 47.82
15.018.0487-0 | 56.87
15.018.0487-A | 52.2
15.018.0488-0 | 43.79
15.018.0488-A | 39.11
15.018.0489-0 | 45.89
15.018.0489-A | 41.22
15.018.0490-0 | 47.71
15.018.0490-A | 43.03
15.018.0491-0 | 54.69
15.018.0491-A | 50.01
15.018.0492-0 | 63.57
15.018.0492-A | 58.89
15.018.0493-0 | 45.54
15.018.0493-A | 40.87
15.018.0494-0 | 47.71
15.018.0494-A | 43.03
15.018.0495-0 | 49.51
15.018.0495-A | 44.83
15.018.0496-0 | 56.87
15.018.0496-A | 52.2
15.018.0497-0 | 61.24
15.018.0497-A | 56.57
15.018.0498-0 | 50.81
15.018.0498-A | 46.13
15.018.0499-0 | 55
15.018.0499-A | 50.32
15.018.0500-0 | 59.2
15.018.0500-A | 54.53
15.018.0501-0 | 63.55
15.018.0501-A | 58.87
15.018.0502-0 | 75.57
15.018.0502-A | 70.89
15.018.0503-0 | 88.53
15.018.0503-A | 83.85
15.018.0504-0 | 57.01
15.018.0504-A | 52.33
15.018.0505-0 | 61.68
15.018.0505-A | 57
15.018.0506-0 | 65.92
15.018.0506-A | 61.25
15.018.0507-0 | 78.29
15.018.0507-A | 73.61
15.018.0508-0 | 96.76
15.018.0508-A | 92.09
15.018.0509-0 | 59.04
15.018.0509-A | 54.37
15.018.0510-0 | 63.48
15.018.0510-A | 58.8
15.018.0511-0 | 68.04
15.018.0511-A | 63.36
15.018.0512-0 | 81.24
15.018.0512-A | 76.56
15.018.0513-0 | 94.07
15.018.0513-A | 89.39
15.018.0514-0 | 42.66
15.018.0514-A | 37.98
15.018.0515-0 | 45.99
15.018.0515-A | 41.31
15.018.0516-0 | 49.34
15.018.0516-A | 44.66
15.018.0517-0 | 52.72
15.018.0517-A | 48.04
15.018.0518-0 | 62.4
15.018.0518-A | 57.72
15.018.0519-0 | 72.3
15.018.0519-A | 67.63
15.018.0520-0 | 47.52
15.018.0520-A | 42.84
15.018.0521-0 | 51.16
15.018.0521-A | 46.48
15.018.0522-0 | 54.53
15.018.0522-A | 49.86
15.018.0523-0 | 64.59
15.018.0523-A | 59.92
15.018.0524-0 | 79
15.018.0524-A | 74.32
15.018.0525-0 | 49.28
15.018.0525-A | 44.6
15.018.0526-0 | 52.97
15.018.0526-A | 48.3
15.018.0527-0 | 56.34
15.018.0527-A | 51.66
15.018.0528-0 | 66.78
15.018.0528-A | 62.1
15.018.0529-0 | 76.67
15.018.0529-A | 72
15.018.0540-0 | 50.81
15.018.0540-A | 46.13
15.018.0550-0 | 55
15.018.0550-A | 50.32
15.018.0551-0 | 59.2
15.018.0551-A | 54.53
15.018.0552-0 | 63.55
15.018.0552-A | 58.87
15.018.0554-0 | 75.55
15.018.0554-A | 70.87
15.018.0555-0 | 88.52
15.018.0555-A | 83.84
15.018.0556-0 | 57.35
15.018.0556-A | 52.68
15.018.0557-0 | 61.68
15.018.0557-A | 57
15.018.0558-0 | 65.93
15.018.0558-A | 61.25
15.018.0560-0 | 78.28
15.018.0560-A | 73.61
15.018.0561-0 | 96.75
15.018.0561-A | 92.07
15.018.0562-0 | 59.46
15.018.0562-A | 54.78
15.018.0563-0 | 63.46
15.018.0563-A | 58.79
15.018.0564-0 | 68.05
15.018.0564-A | 63.37
15.018.0566-0 | 81.22
15.018.0566-A | 76.55
15.018.0567-0 | 94.05
15.018.0567-A | 89.37
15.018.0568-0 | 42.66
15.018.0568-A | 37.98
15.018.0570-0 | 45.99
15.018.0570-A | 41.31
15.018.0571-0 | 49.34
15.018.0571-A | 44.66
15.018.0572-0 | 52.72
15.018.0572-A | 48.05
15.018.0574-0 | 62.39
15.018.0574-A | 57.71
15.018.0575-0 | 72.3
15.018.0575-A | 67.62
15.018.0576-0 | 47.81
15.018.0576-A | 43.13
15.018.0577-0 | 51.16
15.018.0577-A | 46.48
15.018.0578-0 | 54.54
15.018.0578-A | 49.86
15.018.0580-0 | 64.59
15.018.0580-A | 59.91
15.018.0581-0 | 78.99
15.018.0581-A | 74.31
15.018.0582-0 | 49.62
15.018.0582-A | 44.95
15.018.0583-0 | 52.98
15.018.0583-A | 48.3
15.018.0584-0 | 56.35
15.018.0584-A | 51.67
15.018.0586-0 | 66.76
15.018.0586-A | 62.09
15.018.0587-0 | 76.66
15.018.0587-A | 71.98
15.018.0588-0 | 20.96
15.018.0588-A | 18.63
15.018.0590-0 | 22.69
15.018.0590-A | 20.36
15.018.0591-0 | 24.58
15.018.0591-A | 22.25
15.018.0592-0 | 26.88
15.018.0592-A | 24.55
15.018.0594-0 | 33.99
15.018.0594-A | 31.66
15.018.0595-0 | 41.01
15.018.0595-A | 38.68
15.018.0596-0 | 24
15.018.0596-A | 21.67
15.018.0597-0 | 26.02
15.018.0597-A | 23.69
15.018.0598-0 | 27.32
15.018.0598-A | 24.99
15.018.0600-0 | 36.05
15.018.0600-A | 33.72
15.018.0601-0 | 40.93
15.018.0601-A | 38.6
15.018.0602-0 | 25.31
15.018.0602-A | 22.98
15.018.0603-0 | 27.48
15.018.0603-A | 25.15
15.018.0604-0 | 29.93
15.018.0604-A | 27.6
15.018.0606-0 | 38.13
15.018.0606-A | 35.8
15.018.0607-0 | 49.12
15.018.0607-A | 46.79
15.018.0608-0 | 23.71
15.018.0608-A | 21.38
15.018.0610-0 | 24.91
15.018.0610-A | 22.58
15.018.0611-0 | 27.67
15.018.0611-A | 25.34
15.018.0612-0 | 32.8
15.018.0612-A | 30.47
15.018.0614-0 | 50.64
15.018.0614-A | 48.31
15.018.0615-0 | 65
15.018.0615-A | 62.67
15.018.0616-0 | 26.74
15.018.0616-A | 24.41
15.018.0617-0 | 29.64
15.018.0617-A | 27.31
15.018.0618-0 | 32.99
15.018.0618-A | 30.66
15.018.0620-0 | 54.82
15.018.0620-A | 52.49
15.018.0621-0 | 69.72
15.018.0621-A | 67.39
15.018.0622-0 | 29.58
15.018.0622-A | 27.25
15.018.0623-0 | 31.72
15.018.0623-A | 29.39
15.018.0624-0 | 35.2
15.018.0624-A | 32.87
15.018.0626-0 | 59
15.018.0626-A | 56.67
15.018.0627-0 | 74.47
15.018.0627-A | 72.14
15.018.0628-0 | 20.96
15.018.0628-A | 18.63
15.018.0630-0 | 22.11
15.018.0630-A | 19.78
15.018.0631-0 | 23.28
15.018.0631-A | 20.95
15.018.0632-0 | 24.44
15.018.0632-A | 22.11
15.018.0634-0 | 27.37
15.018.0634-A | 25.04
15.018.0635-0 | 29.77
15.018.0635-A | 27.44
15.018.0636-0 | 24.13
15.018.0636-A | 21.8
15.018.0637-0 | 24.71
15.018.0637-A | 22.38
15.018.0638-0 | 25.23
15.018.0638-A | 22.9
15.018.0640-0 | 27.85
15.018.0640-A | 25.52
15.018.0641-0 | 31.32
15.018.0641-A | 28.99
15.018.0642-0 | 25.15
15.018.0642-A | 22.82
15.018.0643-0 | 26.46
15.018.0643-A | 24.13
15.018.0644-0 | 27.76
15.018.0644-A | 25.43
15.018.0646-0 | 30.63
15.018.0646-A | 28.3
15.018.0647-0 | 33.02
15.018.0647-A | 30.69
15.018.0648-0 | 20.96
15.018.0648-A | 18.63
15.018.0650-0 | 22.11
15.018.0650-A | 19.78
15.018.0651-0 | 23.28
15.018.0651-A | 20.95
15.018.0652-0 | 24.44
15.018.0652-A | 22.11
15.018.0654-0 | 27.37
15.018.0654-A | 25.04
15.018.0655-0 | 29.77
15.018.0655-A | 27.44
15.018.0656-0 | 24.13
15.018.0656-A | 21.8
15.018.0657-0 | 24.71
15.018.0657-A | 22.38
15.018.0658-0 | 25.23
15.018.0658-A | 22.9
15.018.0660-0 | 27.85
15.018.0660-A | 25.52
15.018.0661-0 | 31.32
15.018.0661-A | 28.99
15.018.0662-0 | 25.15
15.018.0662-A | 22.82
15.018.0663-0 | 26.46
15.018.0663-A | 24.13
15.018.0664-0 | 27.76
15.018.0664-A | 25.43
15.018.0666-0 | 30.63
15.018.0666-A | 28.3
15.018.0667-0 | 33.02
15.018.0667-A | 30.69
15.018.0668-0 | 23.09
15.018.0668-A | 20.76
15.018.0670-0 | 24.74
15.018.0670-A | 22.41
15.018.0671-0 | 26.39
15.018.0671-A | 24.06
15.018.0672-0 | 27.92
15.018.0672-A | 25.59
15.018.0674-0 | 35.1
15.018.0674-A | 32.77
15.018.0675-0 | 38.44
15.018.0675-A | 36.11
15.018.0676-0 | 26.52
15.018.0676-A | 24.19
15.018.0677-0 | 28.02
15.018.0677-A | 25.69
15.018.0678-0 | 29.4
15.018.0678-A | 27.07
15.018.0680-0 | 37.66
15.018.0680-A | 35.33
15.018.0681-0 | 41.11
15.018.0681-A | 38.78
15.018.0682-0 | 29.29
15.018.0682-A | 26.96
15.018.0683-0 | 32.12
15.018.0683-A | 29.79
15.018.0684-0 | 32.18
15.018.0684-A | 29.85
15.018.0686-0 | 40.56
15.018.0686-A | 38.23
15.018.0687-0 | 44.01
15.018.0687-A | 41.68
15.018.0688-0 | 22.93
15.018.0688-A | 20.6
15.018.0690-0 | 25.12
15.018.0690-A | 22.79
15.018.0691-0 | 27.55
15.018.0691-A | 25.22
15.018.0692-0 | 30.21
15.018.0692-A | 27.88
15.018.0694-0 | 25.48
15.018.0694-A | 23.15
15.018.0695-0 | 43.12
15.018.0695-A | 40.79
15.018.0696-0 | 27.1
15.018.0696-A | 24.77
15.018.0697-0 | 26.66
15.018.0697-A | 24.33
15.018.0698-0 | 32.3
15.018.0698-A | 29.97
15.018.0700-0 | 32.55
15.018.0700-A | 30.22
15.018.0701-0 | 38.25
15.018.0701-A | 35.92
15.018.0702-0 | 29.06
15.018.0702-A | 26.73
15.018.0703-0 | 31.6
15.018.0703-A | 29.27
15.018.0704-0 | 34.49
15.018.0704-A | 32.16
15.018.0706-0 | 29.53
15.018.0706-A | 27.2
15.018.0707-0 | 42.27
15.018.0707-A | 39.94
15.018.0708-0 | 24.91
15.018.0708-A | 22.58
15.018.0710-0 | 27.33
15.018.0710-A | 25
15.018.0711-0 | 29.76
15.018.0711-A | 27.43
15.018.0712-0 | 32.3
15.018.0712-A | 29.97
15.018.0714-0 | 37.66
15.018.0714-A | 35.33
15.018.0715-0 | 42.02
15.018.0715-A | 39.69
15.018.0716-0 | 30.8
15.018.0716-A | 28.47
15.018.0717-0 | 36.25
15.018.0717-A | 33.92
15.018.0718-0 | 32.99
15.018.0718-A | 30.66
15.018.0720-0 | 41.67
15.018.0720-A | 39.34
15.018.0721-0 | 46.35
15.018.0721-A | 44.02
15.018.0722-0 | 34.49
15.018.0722-A | 32.16
15.018.0723-0 | 32.99
15.018.0723-A | 30.66
15.018.0724-0 | 42.44
15.018.0724-A | 40.11
15.018.0726-0 | 45.79
15.018.0726-A | 43.46
15.018.0727-0 | 51.03
15.018.0727-A | 48.7
15.018.0728-0 | 23.8
15.018.0728-A | 21.47
15.018.0730-0 | 26.47
15.018.0730-A | 24.14
15.018.0731-0 | 29.56
15.018.0731-A | 27.23
15.018.0732-0 | 33.11
15.018.0732-A | 30.78
15.018.0734-0 | 46.14
15.018.0734-A | 43.81
15.018.0735-0 | 52.04
15.018.0735-A | 49.71
15.018.0736-0 | 28.49
15.018.0736-A | 26.16
15.018.0737-0 | 31.6
15.018.0737-A | 29.27
15.018.0738-0 | 35.14
15.018.0738-A | 32.81
15.018.0740-0 | 49.58
15.018.0740-A | 47.25
15.018.0741-0 | 52.12
15.018.0741-A | 49.79
15.018.0742-0 | 30.75
15.018.0742-A | 28.42
15.018.0743-0 | 34.96
15.018.0743-A | 32.63
15.018.0744-0 | 35.65
15.018.0744-A | 33.32
15.018.0746-0 | 53.26
15.018.0746-A | 50.93
15.018.0747-0 | 59.72
15.018.0747-A | 57.39
15.018.0748-0 | 30.6
15.018.0748-A | 28.27
15.018.0750-0 | 33.69
15.018.0750-A | 31.36
15.018.0751-0 | 37.27
15.018.0751-A | 34.94
15.018.0752-0 | 41.33
15.018.0752-A | 39
15.018.0754-0 | 55.71
15.018.0754-A | 53.38
15.018.0755-0 | 69.86
15.018.0755-A | 67.53
15.018.0756-0 | 36.58
15.018.0756-A | 34.25
15.018.0757-0 | 40.33
15.018.0757-A | 38
15.018.0758-0 | 43.29
15.018.0758-A | 40.96
15.018.0760-0 | 66.58
15.018.0760-A | 64.25
15.018.0761-0 | 74.54
15.018.0761-A | 72.21
15.018.0762-0 | 39.47
15.018.0762-A | 37.14
15.018.0763-0 | 37.42
15.018.0763-A | 35.09
15.018.0764-0 | 46.41
15.018.0764-A | 44.08
15.018.0766-0 | 64.51
15.018.0766-A | 62.18
15.018.0767-0 | 79.22
15.018.0767-A | 76.89
15.018.0768-0 | 30.8
15.018.0768-A | 28.47
15.018.0770-0 | 34.84
15.018.0770-A | 32.51
15.018.0771-0 | 39.36
15.018.0771-A | 37.03
15.018.0772-0 | 44.33
15.018.0772-A | 42
15.018.0774-0 | 65.29
15.018.0774-A | 62.96
15.018.0775-0 | 81.91
15.018.0775-A | 79.58
15.018.0776-0 | 37.51
15.018.0776-A | 35.18
15.018.0777-0 | 42.24
15.018.0777-A | 39.91
15.018.0778-0 | 47.47
15.018.0778-A | 45.14
15.018.0780-0 | 69.86
15.018.0780-A | 67.53
15.018.0781-0 | 87.03
15.018.0781-A | 84.7
15.018.0782-0 | 40.29
15.018.0782-A | 37.96
15.018.0783-0 | 45.26
15.018.0783-A | 42.93
15.018.0784-0 | 50.58
15.018.0784-A | 48.25
15.018.0786-0 | 64.9
15.018.0786-A | 62.57
15.018.0787-0 | 92.15
15.018.0787-A | 89.82
15.018.0788-0 | 36.93
15.018.0788-A | 34.6
15.018.0790-0 | 40.63
15.018.0790-A | 38.3
15.018.0791-0 | 44.69
15.018.0791-A | 42.36
15.018.0792-0 | 49.18
15.018.0792-A | 46.85
15.018.0794-0 | 71.32
15.018.0794-A | 68.99
15.018.0795-0 | 86.8
15.018.0795-A | 84.47
15.018.0796-0 | 43.52
15.018.0796-A | 41.19
15.018.0797-0 | 47.68
15.018.0797-A | 45.35
15.018.0798-0 | 61.84
15.018.0798-A | 59.51
15.018.0800-0 | 75.11
15.018.0800-A | 72.78
15.018.0801-0 | 90.6
15.018.0801-A | 88.27
15.018.0802-0 | 46.53
15.018.0802-A | 44.2
15.018.0803-0 | 50.58
15.018.0803-A | 48.25
15.018.0804-0 | 55.1
15.018.0804-A | 52.77
15.018.0806-0 | 78.9
15.018.0806-A | 76.57
15.018.0807-0 | 94.39
15.018.0807-A | 92.06
15.018.0808-0 | 21.65
15.018.0808-A | 19.32
15.018.0810-0 | 23.62
15.018.0810-A | 21.29
15.018.0811-0 | 25.94
15.018.0811-A | 23.61
15.018.0812-0 | 28.82
15.018.0812-A | 26.49
15.018.0814-0 | 40.89
15.018.0814-A | 38.56
15.018.0815-0 | 52.04
15.018.0815-A | 49.71
15.018.0816-0 | 23.39
15.018.0816-A | 21.06
15.018.0817-0 | 25.94
15.018.0817-A | 23.61
15.018.0818-0 | 30.56
15.018.0818-A | 28.23
15.018.0820-0 | 43.68
15.018.0820-A | 41.35
15.018.0821-0 | 51.82
15.018.0821-A | 49.49
15.018.0822-0 | 26.16
15.018.0822-A | 23.83
15.018.0823-0 | 29.06
15.018.0823-A | 26.73
15.018.0824-0 | 32.3
15.018.0824-A | 29.97
15.018.0826-0 | 46.47
15.018.0826-A | 44.14
15.018.0827-0 | 74.47
15.018.0827-A | 72.14
15.018.0828-0 | 23.62
15.018.0828-A | 21.29
15.018.0830-0 | 25.82
15.018.0830-A | 23.49
15.018.0831-0 | 28.36
15.018.0831-A | 26.03
15.018.0832-0 | 31.38
15.018.0832-A | 29.05
15.018.0834-0 | 44.79
15.018.0834-A | 42.46
15.018.0835-0 | 56.49
15.018.0835-A | 54.16
15.018.0836-0 | 27.33
15.018.0836-A | 25
15.018.0837-0 | 29.99
15.018.0837-A | 27.66
15.018.0838-0 | 37.54
15.018.0838-A | 35.21
15.018.0840-0 | 44.54
15.018.0840-A | 42.21
15.018.0841-0 | 56.05
15.018.0841-A | 53.72
15.018.0842-0 | 28.82
15.018.0842-A | 26.49
15.018.0843-0 | 31.6
15.018.0843-A | 29.27
15.018.0844-0 | 34.96
15.018.0844-A | 32.63
15.018.0846-0 | 49.81
15.018.0846-A | 47.48
15.018.0847-0 | 62.07
15.018.0847-A | 59.74
15.018.0848-0 | 26.4
15.018.0848-A | 24.07
15.018.0850-0 | 28.82
15.018.0850-A | 26.49
15.018.0851-0 | 31.6
15.018.0851-A | 29.27
15.018.0852-0 | 34.96
15.018.0852-A | 32.63
15.018.0854-0 | 49.81
15.018.0854-A | 47.48
15.018.0855-0 | 62.07
15.018.0855-A | 59.74
15.018.0856-0 | 30.56
15.018.0856-A | 28.23
15.018.0857-0 | 34.72
15.018.0857-A | 32.39
15.018.0858-0 | 38.37
15.018.0858-A | 36.04
15.018.0860-0 | 52.04
15.018.0860-A | 49.71
15.018.0861-0 | 64.3
15.018.0861-A | 61.97
15.018.0862-0 | 32.3
15.018.0862-A | 29.97
15.018.0863-0 | 35.08
15.018.0863-A | 32.75
15.018.0864-0 | 38.43
15.018.0864-A | 36.1
15.018.0866-0 | 54.26
15.018.0866-A | 51.93
15.018.0867-0 | 66.52
15.018.0867-A | 64.19
15.018.0870-0 | 23.63
15.018.0870-A | 21.3
15.018.0871-0 | 31.2
15.018.0871-A | 28.87
15.018.0872-0 | 27.29
15.018.0872-A | 24.96
15.018.0873-0 | 33.21
15.018.0873-A | 30.88
15.018.0874-0 | 29.76
15.018.0874-A | 27.43
15.018.0875-0 | 26.74
15.018.0875-A | 24.41
15.018.0881-0 | 37.11
15.018.0881-A | 34.78
15.018.0882-0 | 37.11
15.018.0882-A | 34.78
15.018.0883-0 | 41.56
15.018.0883-A | 39.23
15.018.0884-0 | 33.21
15.018.0884-A | 30.88
15.018.0885-0 | 55.55
15.018.0885-A | 53.22
15.018.0887-0 | 55.55
15.018.0887-A | 53.22
15.018.0888-0 | 70.48
15.018.0888-A | 68.15
15.018.0889-0 | 50.59
15.018.0889-A | 48.26
15.018.0890-0 | 45.13
15.018.0890-A | 42.8
15.018.0898-0 | 27.59
15.018.0898-A | 25.26
15.018.0900-0 | 30.04
15.018.0900-A | 27.71
15.018.0901-0 | 32.52
15.018.0901-A | 30.19
15.018.0902-0 | 34.97
15.018.0902-A | 32.64
15.018.0904-0 | 46.14
15.018.0904-A | 43.81
15.018.0905-0 | 53.95
15.018.0905-A | 51.62
15.018.0906-0 | 35.65
15.018.0906-A | 33.32
15.018.0907-0 | 34.23
15.018.0907-A | 31.9
15.018.0908-0 | 42.22
15.018.0908-A | 39.89
15.018.0910-0 | 48.81
15.018.0910-A | 46.48
15.018.0911-0 | 55.38
15.018.0911-A | 53.05
15.018.0912-0 | 33.37
15.018.0912-A | 31.04
15.018.0913-0 | 36.05
15.018.0913-A | 33.72
15.018.0914-0 | 38.74
15.018.0914-A | 36.41
15.018.0916-0 | 51.59
15.018.0916-A | 49.26
15.018.0917-0 | 58.39
15.018.0917-A | 56.06
15.018.0918-0 | 35.65
15.018.0918-A | 33.32
15.018.0920-0 | 38.67
15.018.0920-A | 36.34
15.018.0921-0 | 41.67
15.018.0921-A | 39.34
15.018.0922-0 | 44.57
15.018.0922-A | 42.24
15.018.0924-0 | 50.82
15.018.0924-A | 48.49
15.018.0925-0 | 58.39
15.018.0925-A | 56.06
15.018.0926-0 | 39.19
15.018.0926-A | 36.86
15.018.0927-0 | 44.45
15.018.0927-A | 42.12
15.018.0928-0 | 46.8
15.018.0928-A | 44.47
15.018.0930-0 | 55.92
15.018.0930-A | 53.59
15.018.0931-0 | 61.96
15.018.0931-A | 59.63
15.018.0932-0 | 44.45
15.018.0932-A | 42.12
15.018.0933-0 | 47.47
15.018.0933-A | 45.14
15.018.0934-0 | 50.34
15.018.0934-A | 48.01
15.018.0936-0 | 58.28
15.018.0936-A | 55.95
15.018.0937-0 | 65.86
15.018.0937-A | 63.53
15.018.0938-0 | 8.2
15.018.0938-A | 7.27
15.018.0940-0 | 8.3
15.018.0940-A | 7.37
15.018.0941-0 | 8.71
15.018.0941-A | 7.78
15.018.0942-0 | 9.83
15.018.0942-A | 8.9
15.018.0944-0 | 9.74
15.018.0944-A | 8.81
15.018.0945-0 | 10.07
15.018.0945-A | 9.14
15.018.0946-0 | 8.63
15.018.0946-A | 7.7
15.018.0947-0 | 9.07
15.018.0947-A | 8.14
15.018.0948-0 | 9.35
15.018.0948-A | 8.42
15.018.0950-0 | 10.36
15.018.0950-A | 9.43
15.018.0951-0 | 10.84
15.018.0951-A | 9.91
15.018.0952-0 | 9.12
15.018.0952-A | 8.19
15.018.0953-0 | 9.48
15.018.0953-A | 8.55
15.018.0954-0 | 9.78
15.018.0954-A | 8.85
15.018.0956-0 | 10.96
15.018.0956-A | 10.03
15.018.0957-0 | 11.64
15.018.0957-A | 10.71
15.018.0958-0 | 8.72
15.018.0958-A | 7.79
15.018.0960-0 | 8.97
15.018.0960-A | 8.04
15.018.0961-0 | 9.5
15.018.0961-A | 8.57
15.018.0962-0 | 9.48
15.018.0962-A | 8.55
15.018.0964-0 | 11.02
15.018.0964-A | 10.09
15.018.0965-0 | 11.06
15.018.0965-A | 10.13
15.018.0966-0 | 9.09
15.018.0966-A | 8.16
15.018.0967-0 | 9.76
15.018.0967-A | 8.83
15.018.0968-0 | 10.4
15.018.0968-A | 9.47
15.018.0970-0 | 11.43
15.018.0970-A | 10.5
15.018.0971-0 | 12.62
15.018.0971-A | 11.69
15.018.0972-0 | 10.1
15.018.0972-A | 9.17
15.018.0973-0 | 10.58
15.018.0973-A | 9.65
15.018.0974-0 | 11.07
15.018.0974-A | 10.14
15.018.0976-0 | 12.81
15.018.0976-A | 11.88
15.018.0977-0 | 13.78
15.018.0977-A | 12.85
15.018.0978-0 | 8.88
15.018.0978-A | 7.95
15.018.0980-0 | 9.48
15.018.0980-A | 8.55
15.018.0981-0 | 10.39
15.018.0981-A | 9.46
15.018.0982-0 | 10.42
15.018.0982-A | 9.49
15.018.0984-0 | 11.48
15.018.0984-A | 10.55
15.018.0985-0 | 12.55
15.018.0985-A | 11.62
15.018.0986-0 | 9.99
15.018.0986-A | 9.06
15.018.0987-0 | 11.37
15.018.0987-A | 10.44
15.018.0988-0 | 12.07
15.018.0988-A | 11.14
15.018.0990-0 | 13.37
15.018.0990-A | 12.44
15.018.0991-0 | 14.68
15.018.0991-A | 13.75
15.018.0992-0 | 11.08
15.018.0992-A | 10.15
15.018.0993-0 | 13.02
15.018.0993-A | 12.09
15.018.0994-0 | 13.84
15.018.0994-A | 12.91
15.018.0996-0 | 13.66
15.018.0996-A | 12.73
15.018.0997-0 | 19.52
15.018.0997-A | 18.59
15.018.0998-0 | 8.48
15.018.0998-A | 7.55
15.018.1000-0 | 9.27
15.018.1000-A | 8.34
15.018.1001-0 | 9.91
15.018.1001-A | 8.98
15.018.1002-0 | 10.56
15.018.1002-A | 9.63
15.018.1004-0 | 12.94
15.018.1004-A | 12.01
15.018.1005-0 | 14.61
15.018.1005-A | 13.68
15.018.1006-0 | 9.52
15.018.1006-A | 8.59
15.018.1007-0 | 10.27
15.018.1007-A | 9.34
15.018.1008-0 | 11.72
15.018.1008-A | 10.79
15.018.1010-0 | 13.43
15.018.1010-A | 12.5
15.018.1011-0 | 15.11
15.018.1011-A | 14.18
15.018.1012-0 | 9.77
15.018.1012-A | 8.84
15.018.1013-0 | 11.25
15.018.1013-A | 10.32
15.018.1014-0 | 11.05
15.018.1014-A | 10.12
15.018.1016-0 | 12.44
15.018.1016-A | 11.51
15.018.1017-0 | 15.51
15.018.1017-A | 14.58
15.018.9999-0 | 6473
15.018.9999-A | 6034
15.019.0010-0 | 31.72
15.019.0010-A | 30.36
15.019.0015-0 | 36
15.019.0015-A | 34.51
15.019.0020-0 | 6.18
15.019.0020-A | 5.63
15.019.0025-0 | 10.74
15.019.0025-A | 10.06
15.019.0030-0 | 13.94
15.019.0030-A | 13.12
15.019.0035-0 | 9.65
15.019.0035-A | 8.83
15.019.0040-0 | 12.32
15.019.0040-A | 11.23
15.019.0045-0 | 14.08
15.019.0045-A | 12.99
15.019.0050-0 | 8.36
15.019.0050-A | 7.81
15.019.0052-0 | 11.19
15.019.0052-A | 10.64
15.019.0055-0 | 7.92
15.019.0055-A | 7.37
15.019.0057-0 | 8
15.019.0057-A | 7.45
15.019.0060-0 | 42.39
15.019.0060-A | 39.67
15.019.0065-0 | 72.48
15.019.0065-A | 67.81
15.019.0068-0 | 5.29
15.019.0068-A | 4.74
15.019.0069-0 | 7.52
15.019.0069-A | 6.97
15.019.0070-0 | 1.14
15.019.0070-A | 1.06
15.019.0081-0 | 12.25
15.019.0081-A | 11.7
15.019.0082-0 | 13.18
15.019.0082-A | 12.63
15.019.0090-0 | 27.63
15.019.0090-A | 27.08
15.019.0095-0 | 24.55
15.019.0095-A | 24
15.019.0100-0 | 11.6
15.019.0100-A | 11.05
15.019.0110-0 | 11.23
15.019.0110-A | 10.68
15.019.9999-0 | 5304
15.019.9999-A | 4956
15.020.0010-0 | 5.35
15.020.0010-A | 4.94
15.020.0027-0 | 2.8
15.020.0027-A | 2.66
15.020.0028-0 | 1.62
15.020.0028-A | 1.48
15.020.0029-0 | 4.83
15.020.0029-A | 4.55
15.020.0031-0 | 5.92
15.020.0031-A | 5.64
15.020.0032-0 | 7.35
15.020.0032-A | 7.07
15.020.0033-0 | 4.83
15.020.0033-A | 4.55
15.020.0034-0 | 4.54
15.020.0034-A | 4.26
15.020.0036-0 | 5.03
15.020.0036-A | 4.75
15.020.0037-0 | 13.85
15.020.0037-A | 13.57
15.020.0038-0 | 18.56
15.020.0038-A | 18.28
15.020.0039-0 | 5.03
15.020.0039-A | 4.75
15.020.0043-0 | 7.64
15.020.0043-A | 7.36
15.020.0044-0 | 9.36
15.020.0044-A | 8.95
15.020.0045-0 | 10.31
15.020.0045-A | 9.9
15.020.0050-0 | 17.16
15.020.0050-A | 16.61
15.020.0055-0 | 22.64
15.020.0055-A | 22.09
15.020.0058-0 | 10.78
15.020.0058-A | 10.37
15.020.0060-0 | 15.51
15.020.0060-A | 15.1
15.020.0061-0 | 22.37
15.020.0061-A | 21.96
15.020.0070-0 | 15.97
15.020.0070-A | 15.42
15.020.0072-0 | 22.02
15.020.0072-A | 21.47
15.020.0075-0 | 20.26
15.020.0075-A | 19.71
15.020.0078-0 | 29.04
15.020.0078-A | 28.49
15.020.0080-0 | 25.17
15.020.0080-A | 24.62
15.020.0090-0 | 39.16
15.020.0090-A | 38.61
15.020.0095-0 | 33.89
15.020.0095-A | 33.34
15.020.0100-0 | 224.37
15.020.0100-A | 223.82
15.020.0150-0 | 39.66
15.020.0150-A | 39.52
15.020.0153-0 | 43.13
15.020.0153-A | 42.99
15.020.0155-0 | 92.24
15.020.0155-A | 92.1
15.020.0158-0 | 121.72
15.020.0158-A | 121.58
15.020.0159-0 | 42.09
15.020.0159-A | 41.95
15.020.0160-0 | 54.83
15.020.0160-A | 54.69
15.020.0163-0 | 82.71
15.020.0163-A | 82.57
15.020.0165-0 | 82.71
15.020.0165-A | 82.57
15.020.0168-0 | 111.21
15.020.0168-A | 111.07
15.020.0170-0 | 98.11
15.020.0170-A | 97.97
15.020.0173-0 | 155.01
15.020.0173-A | 154.87
15.020.0178-0 | 37.85
15.020.0178-A | 37.71
15.020.9999-0 | 2582
15.020.9999-A | 2498
15.021.9999-0 | 6158
15.021.9999-A | 5579
15.023.9999-0 | 5326
15.023.9999-A | 4729
15.028.0001-0 | 427.08
15.028.0001-A | 376.69
15.028.0003-0 | 445.58
15.028.0003-A | 392.85
15.028.0005-0 | 467.68
15.028.0005-A | 412.61
15.028.0010-0 | 516.97
15.028.0010-A | 457.23
15.028.0015-0 | 538.47
15.028.0015-A | 476.39
15.028.0017-0 | 558.97
15.028.0017-A | 494.56
15.028.0018-0 | 596.78
15.028.0018-A | 527.3
15.028.0020-0 | 615.27
15.028.0020-A | 543.46
15.028.0025-0 | 680.58
15.028.0025-A | 601.37
15.028.9999-0 | 5543
15.028.9999-A | 4865
15.029.0010-0 | 33.62
15.029.0010-A | 30.82
15.029.0011-0 | 38.77
15.029.0011-A | 35.97
15.029.0012-0 | 49.21
15.029.0012-A | 46.41
15.029.0013-0 | 56.73
15.029.0013-A | 53.93
15.029.0014-0 | 68.26
15.029.0014-A | 64.99
15.029.0015-0 | 102.39
15.029.0015-A | 99.12
15.029.0016-0 | 197.78
15.029.0016-A | 194.04
15.029.0017-0 | 273.09
15.029.0017-A | 269.35
15.029.0018-0 | 468.26
15.029.0018-A | 463.59
15.029.0019-0 | 51.89
15.029.0019-A | 49.09
15.029.0020-0 | 55.2
15.029.0020-A | 52.4
15.029.0021-0 | 73.71
15.029.0021-A | 70.91
15.029.0022-0 | 95.88
15.029.0022-A | 93.08
15.029.0023-0 | 108.84
15.029.0023-A | 105.57
15.029.0024-0 | 158.67
15.029.0024-A | 155.4
15.029.0049-0 | 43.07
15.029.0049-A | 40.27
15.029.0050-0 | 54.69
15.029.0050-A | 51.89
15.029.0051-0 | 77.99
15.029.0051-A | 75.19
15.029.0052-0 | 92.83
15.029.0052-A | 89.56
15.029.0053-0 | 127.12
15.029.0053-A | 123.85
15.029.0054-0 | 187.03
15.029.0054-A | 183.29
15.029.0055-0 | 268.46
15.029.0055-A | 264.72
15.029.0056-0 | 477.99
15.029.0056-A | 473.32
15.029.0080-0 | 47.69
15.029.0080-A | 44.89
15.029.0081-0 | 51.64
15.029.0081-A | 48.84
15.029.0082-0 | 65.98
15.029.0082-A | 63.18
15.029.0083-0 | 81.42
15.029.0083-A | 78.15
15.029.0084-0 | 109.31
15.029.0084-A | 106.04
15.029.0085-0 | 211.63
15.029.0085-A | 207.89
15.029.0086-0 | 284.01
15.029.0086-A | 280.27
15.029.0087-0 | 455.47
15.029.0087-A | 450.8
15.029.0100-0 | 61.1
15.029.0100-A | 58.3
15.029.0101-0 | 81.41
15.029.0101-A | 78.61
15.029.0102-0 | 118.8
15.029.0102-A | 116
15.029.0103-0 | 134.56
15.029.0103-A | 131.29
15.029.0104-0 | 172.92
15.029.0104-A | 169.65
15.029.0105-0 | 280.36
15.029.0105-A | 276.62
15.029.0106-0 | 373.33
15.029.0106-A | 369.59
15.029.0107-0 | 592.34
15.029.0107-A | 587.67
15.029.9999-0 | 3397
15.029.9999-A | 3287
15.030.0030-0 | 25.62
15.030.0030-A | 22.82
15.030.0032-0 | 29.13
15.030.0032-A | 26.33
15.030.0034-0 | 41.15
15.030.0034-A | 38.35
15.030.0036-0 | 50.66
15.030.0036-A | 47.39
15.030.0038-0 | 50.41
15.030.0038-A | 47.14
15.030.0040-0 | 68.37
15.030.0040-A | 65.1
15.030.0050-0 | 35.66
15.030.0050-A | 32.86
15.030.0052-0 | 43.4
15.030.0052-A | 40.6
15.030.0054-0 | 54.65
15.030.0054-A | 51.38
15.030.0056-0 | 61.08
15.030.0056-A | 57.81
15.030.0058-0 | 95.41
15.030.0058-A | 92.14
15.030.0070-0 | 34.93
15.030.0070-A | 32.13
15.030.0072-0 | 42.09
15.030.0072-A | 39.29
15.030.0074-0 | 57.19
15.030.0074-A | 53.92
15.030.0076-0 | 66.24
15.030.0076-A | 62.97
15.030.0078-0 | 87.74
15.030.0078-A | 84.47
15.030.0080-0 | 33.26
15.030.0080-A | 30.46
15.030.0082-0 | 38.35
15.030.0082-A | 35.55
15.030.0084-0 | 52.93
15.030.0084-A | 49.66
15.030.0086-0 | 61.03
15.030.0086-A | 57.76
15.030.0088-0 | 79.41
15.030.0088-A | 76.14
15.030.9999-0 | 1257
15.030.9999-A | 1168
15.031.0010-0 | 14.27
15.031.0010-A | 13.73
15.031.0011-0 | 19.91
15.031.0011-A | 19.26
15.031.0012-0 | 24.35
15.031.0012-A | 23.6
15.031.0013-0 | 32.43
15.031.0013-A | 31.59
15.031.0014-0 | 38.73
15.031.0014-A | 37.75
15.031.0015-0 | 55.04
15.031.0015-A | 53.87
15.031.0016-0 | 64.74
15.031.0016-A | 63.43
15.031.0017-0 | 83.36
15.031.0017-A | 81.96
15.031.0018-0 | 120.11
15.031.0018-A | 118.47
15.031.0019-0 | 15.29
15.031.0019-A | 14.75
15.031.0020-0 | 21.41
15.031.0020-A | 20.76
15.031.0021-0 | 26.22
15.031.0021-A | 25.47
15.031.0022-0 | 35.04
15.031.0022-A | 34.2
15.031.0023-0 | 41.87
15.031.0023-A | 40.89
15.031.0024-0 | 59.67
15.031.0024-A | 58.5
15.031.0025-0 | 70.24
15.031.0025-A | 68.93
15.031.0026-0 | 90.65
15.031.0026-A | 89.25
15.031.0027-0 | 130.9
15.031.0027-A | 129.26
15.031.9999-0 | 5526
15.031.9999-A | 5394
15.032.9999-0 | 2192
15.032.9999-A | 2192
15.033.9999-0 | 5397
15.033.9999-A | 5158
15.034.0010-0 | 9.91
15.034.0010-A | 9.26
15.034.0011-0 | 12.21
15.034.0011-A | 11.46
15.034.0012-0 | 16.21
15.034.0012-A | 15.37
15.034.0013-0 | 18.58
15.034.0013-A | 17.6
15.034.0014-0 | 24.3
15.034.0014-A | 23.13
15.034.0015-0 | 37.89
15.034.0015-A | 36.58
15.034.0016-0 | 45.04
15.034.0016-A | 43.64
15.034.0017-0 | 64.42
15.034.0017-A | 62.78
15.034.0020-0 | 10.41
15.034.0020-A | 9.76
15.034.0021-0 | 12.87
15.034.0021-A | 12.12
15.034.0022-0 | 17.21
15.034.0022-A | 16.36
15.034.0023-0 | 19.71
15.034.0023-A | 18.73
15.034.0024-0 | 25.85
15.034.0024-A | 24.69
15.034.0025-0 | 40.7
15.034.0025-A | 39.39
15.034.0026-0 | 48.5
15.034.0026-A | 47.1
15.034.0027-0 | 69.64
15.034.0027-A | 68
15.034.9999-0 | 3797
15.034.9999-A | 3595
15.035.0010-0 | 12.46
15.035.0010-A | 11.92
15.035.0011-0 | 15.53
15.035.0011-A | 14.88
15.035.0012-0 | 21.08
15.035.0012-A | 20.33
15.035.0013-0 | 26.87
15.035.0013-A | 26.03
15.035.0014-0 | 33.72
15.035.0014-A | 32.74
15.035.0015-0 | 39.32
15.035.0015-A | 38.15
15.035.0016-0 | 60.76
15.035.0016-A | 59.5
15.035.0017-0 | 68.93
15.035.0017-A | 67.53
15.035.0020-0 | 13.3
15.035.0020-A | 12.76
15.035.0021-0 | 16.59
15.035.0021-A | 15.94
15.035.0022-0 | 22.62
15.035.0022-A | 21.88
15.035.0023-0 | 28.93
15.035.0023-A | 28.09
15.035.0024-0 | 36.36
15.035.0024-A | 35.38
15.035.0025-0 | 42.38
15.035.0025-A | 41.21
15.035.0026-0 | 65.89
15.035.0026-A | 64.63
15.035.0027-0 | 74.77
15.035.0027-A | 73.37
15.035.9999-0 | 15509
15.035.9999-A | 14971
15.036.0001-0 | 17.31
15.036.0001-A | 16.66
15.036.0002-0 | 27.81
15.036.0002-A | 27.11
15.036.0003-0 | 44.52
15.036.0003-A | 43.77
15.036.0010-0 | 7.21
15.036.0010-A | 6.74
15.036.0011-0 | 9.21
15.036.0011-A | 8.65
15.036.0012-0 | 14.7
15.036.0012-A | 14.05
15.036.0013-0 | 21.68
15.036.0013-A | 20.84
15.036.0014-0 | 31.37
15.036.0014-A | 30.34
15.036.0015-0 | 47.73
15.036.0015-A | 46.51
15.036.0016-0 | 57.08
15.036.0016-A | 55.68
15.036.0017-0 | 74.62
15.036.0017-A | 72.98
15.036.0018-0 | 7.58
15.036.0018-A | 7.11
15.036.0019-0 | 9.71
15.036.0019-A | 9.15
15.036.0020-0 | 15.68
15.036.0020-A | 15.03
15.036.0021-0 | 19.96
15.036.0021-A | 19.21
15.036.0022-0 | 23.22
15.036.0022-A | 22.37
15.036.0023-0 | 33.74
15.036.0023-A | 32.71
15.036.0024-0 | 51.59
15.036.0024-A | 50.38
15.036.0025-0 | 61.74
15.036.0025-A | 60.34
15.036.0026-0 | 80.85
15.036.0026-A | 79.22
15.036.0027-0 | 6.91
15.036.0027-A | 6.26
15.036.0028-0 | 7.56
15.036.0028-A | 6.86
15.036.0029-0 | 10.73
15.036.0029-A | 9.98
15.036.0030-0 | 13.62
15.036.0030-A | 12.78
15.036.0031-0 | 16.74
15.036.0031-A | 15.72
15.036.0032-0 | 22.32
15.036.0032-A | 21.11
15.036.0033-0 | 32.25
15.036.0033-A | 30.85
15.036.0034-0 | 39.94
15.036.0034-A | 38.3
15.036.0035-0 | 58.91
15.036.0035-A | 57.04
15.036.0036-0 | 7.12
15.036.0036-A | 6.46
15.036.0037-0 | 7.79
15.036.0037-A | 7.09
15.036.0038-0 | 11.25
15.036.0038-A | 10.5
15.036.0039-0 | 14.36
15.036.0039-A | 13.51
15.036.0040-0 | 17.65
15.036.0040-A | 16.62
15.036.0041-0 | 23.64
15.036.0041-A | 22.43
15.036.0042-0 | 34.42
15.036.0042-A | 33.02
15.036.0043-0 | 42.71
15.036.0043-A | 41.07
15.036.0044-0 | 63.41
15.036.0044-A | 61.54
15.036.0045-0 | 9.57
15.036.0045-A | 8.72
15.036.0046-0 | 12.98
15.036.0046-A | 11.95
15.036.0047-0 | 18.53
15.036.0047-A | 17.12
15.036.0048-0 | 20.48
15.036.0048-A | 18.84
15.036.0049-0 | 9.89
15.036.0049-A | 9.05
15.036.0050-0 | 13.51
15.036.0050-A | 12.48
15.036.0051-0 | 19.33
15.036.0051-A | 17.93
15.036.0052-0 | 21.3
15.036.0052-A | 19.67
15.036.0053-0 | 40.55
15.036.0053-A | 38.54
15.036.0060-0 | 4.43
15.036.0060-A | 3.96
15.036.0061-0 | 5.3
15.036.0061-A | 4.74
15.036.0062-0 | 6.66
15.036.0062-A | 6
15.036.0063-0 | 8.28
15.036.0063-A | 7.53
15.036.0064-0 | 9.59
15.036.0064-A | 8.75
15.036.0065-0 | 12.23
15.036.0065-A | 11.21
15.036.0066-0 | 16.1
15.036.0066-A | 14.88
15.036.0067-0 | 22.35
15.036.0067-A | 20.95
15.036.0068-0 | 24.56
15.036.0068-A | 22.92
15.036.0069-0 | 4.52
15.036.0069-A | 4.06
15.036.0070-0 | 5.42
15.036.0070-A | 4.85
15.036.0071-0 | 6.83
15.036.0071-A | 6.18
15.036.0072-0 | 8.54
15.036.0072-A | 7.8
15.036.0073-0 | 9.92
15.036.0073-A | 9.08
15.036.0074-0 | 12.69
15.036.0074-A | 11.66
15.036.0075-0 | 16.8
15.036.0075-A | 15.58
15.036.0076-0 | 23.53
15.036.0076-A | 22.13
15.036.0077-0 | 25.79
15.036.0077-A | 24.16
15.036.0078-0 | 2.93
15.036.0078-A | 2.65
15.036.0079-0 | 3.86
15.036.0079-A | 3.48
15.036.0080-0 | 4.82
15.036.0080-A | 4.36
15.036.0081-0 | 18.31
15.036.0081-A | 17.61
15.036.0082-0 | 25.87
15.036.0082-A | 25.03
15.036.0084-0 | 52.49
15.036.0084-A | 51.65
15.036.0086-0 | 19.62
15.036.0086-A | 18.92
15.036.0088-0 | 27.83
15.036.0088-A | 26.99
15.036.0090-0 | 57.11
15.036.0090-A | 56.27
15.036.0092-0 | 55.81
15.036.0092-A | 54.97
15.036.0100-0 | 34.96
15.036.0100-A | 32.99
15.036.0105-0 | 70.13
15.036.0105-A | 66.16
15.036.0110-0 | 104.89
15.036.0110-A | 98.98
15.036.0130-0 | 36.27
15.036.0130-A | 35.53
15.036.0135-0 | 26.02
15.036.0135-A | 25.28
15.036.0140-0 | 2.01
15.036.0140-A | 1.87
15.036.0141-0 | 2.25
15.036.0141-A | 2.11
15.036.0143-0 | 2.93
15.036.0143-A | 2.79
15.036.9999-0 | 6651
15.036.9999-A | 6239
15.037.0010-0 | 3.86
15.037.0010-A | 3.62
15.037.0011-0 | 5.59
15.037.0011-A | 5.31
15.037.0012-0 | 7.04
15.037.0012-A | 6.72
15.037.0013-0 | 10.82
15.037.0013-A | 10.44
15.037.0014-0 | 11.83
15.037.0014-A | 11.41
15.037.0015-0 | 15.54
15.037.0015-A | 15.03
15.037.0016-0 | 20.63
15.037.0016-A | 20.02
15.037.0017-0 | 24.63
15.037.0017-A | 23.93
15.037.9999-0 | 4855
15.037.9999-A | 4640
15.038.0001-0 | 7.64
15.038.0001-A | 7.64
15.038.0002-0 | 8.15
15.038.0002-A | 8.15
15.038.0003-0 | 9.89
15.038.0003-A | 9.89
15.038.0004-0 | 14.61
15.038.0004-A | 14.61
15.038.0005-0 | 16.37
15.038.0005-A | 16.37
15.038.0006-0 | 23.56
15.038.0006-A | 23.56
15.038.0010-0 | 0.39
15.038.0010-A | 0.39
15.038.0011-0 | 1.99
15.038.0011-A | 1.99
15.038.0012-0 | 2.04
15.038.0012-A | 2.04
15.038.0013-0 | 3.09
15.038.0013-A | 3.09
15.038.0014-0 | 3.15
15.038.0014-A | 3.15
15.038.0015-0 | 4.03
15.038.0015-A | 4.03
15.038.0016-0 | 4.54
15.038.0016-A | 4.54
15.038.0017-0 | 5.6
15.038.0017-A | 5.6
15.038.0018-0 | 8.35
15.038.0018-A | 8.35
15.038.0019-0 | 10.49
15.038.0019-A | 10.49
15.038.0020-0 | 9.9
15.038.0020-A | 9.9
15.038.0030-0 | 0.69
15.038.0030-A | 0.69
15.038.0031-0 | 1.38
15.038.0031-A | 1.38
15.038.0032-0 | 1.6
15.038.0032-A | 1.6
15.038.0033-0 | 6.67
15.038.0033-A | 6.67
15.038.0034-0 | 8.67
15.038.0034-A | 8.67
15.038.0035-0 | 17.66
15.038.0035-A | 17.66
15.038.0036-0 | 23.8
15.038.0036-A | 23.8
15.038.0037-0 | 46.3
15.038.0037-A | 46.3
15.038.0040-0 | 2.45
15.038.0040-A | 2.45
15.038.0041-0 | 3.1
15.038.0041-A | 3.1
15.038.0042-0 | 3.61
15.038.0042-A | 3.61
15.038.0043-0 | 11.15
15.038.0043-A | 11.15
15.038.0044-0 | 11.5
15.038.0044-A | 11.5
15.038.0045-0 | 27.91
15.038.0045-A | 27.91
15.038.0050-0 | 2.92
15.038.0050-A | 2.92
15.038.0051-0 | 4.63
15.038.0051-A | 4.63
15.038.0052-0 | 5.65
15.038.0052-A | 5.65
15.038.0053-0 | 6.45
15.038.0053-A | 6.45
15.038.0054-0 | 8.6
15.038.0054-A | 8.6
15.038.0055-0 | 15.29
15.038.0055-A | 15.29
15.038.0056-0 | 78.59
15.038.0056-A | 78.59
15.038.0057-0 | 80.08
15.038.0057-A | 80.08
15.038.0058-0 | 114.03
15.038.0058-A | 114.03
15.038.0060-0 | 1.9
15.038.0060-A | 1.9
15.038.0061-0 | 2.4
15.038.0061-A | 2.4
15.038.0062-0 | 6.98
15.038.0062-A | 6.98
15.038.0063-0 | 8.39
15.038.0063-A | 8.39
15.038.0064-0 | 11.84
15.038.0064-A | 11.84
15.038.0065-0 | 21.02
15.038.0065-A | 21.02
15.038.0070-0 | 0.97
15.038.0070-A | 0.97
15.038.0071-0 | 1.3
15.038.0071-A | 1.3
15.038.0072-0 | 3.47
15.038.0072-A | 3.47
15.038.0073-0 | 6.36
15.038.0073-A | 6.36
15.038.0074-0 | 9.95
15.038.0074-A | 9.95
15.038.0075-0 | 14.06
15.038.0075-A | 14.06
15.038.0080-0 | 2.12
15.038.0080-A | 2.12
15.038.0081-0 | 3.42
15.038.0081-A | 3.42
15.038.0085-0 | 8.67
15.038.0085-A | 8.67
15.038.0086-0 | 9.08
15.038.0086-A | 9.08
15.038.0087-0 | 15.82
15.038.0087-A | 15.82
15.038.0088-0 | 21.04
15.038.0088-A | 21.04
15.038.0089-0 | 30.18
15.038.0089-A | 30.18
15.038.0090-0 | 54.16
15.038.0090-A | 54.16
15.038.0100-0 | 0.78
15.038.0100-A | 0.78
15.038.0101-0 | 1.21
15.038.0101-A | 1.21
15.038.0102-0 | 2.48
15.038.0102-A | 2.48
15.038.0103-0 | 4.8
15.038.0103-A | 4.8
15.038.0104-0 | 5.01
15.038.0104-A | 5.01
15.038.0105-0 | 10.18
15.038.0105-A | 10.18
15.038.0106-0 | 16.5
15.038.0106-A | 16.5
15.038.0107-0 | 23.58
15.038.0107-A | 23.58
15.038.0108-0 | 32.2
15.038.0108-A | 32.2
15.038.0115-0 | 1.86
15.038.0115-A | 1.86
15.038.0116-0 | 2.38
15.038.0116-A | 2.38
15.038.0120-0 | 7.6
15.038.0120-A | 7.6
15.038.0121-0 | 10.41
15.038.0121-A | 10.41
15.038.0122-0 | 23.93
15.038.0122-A | 23.93
15.038.0130-0 | 0.53
15.038.0130-A | 0.53
15.038.0131-0 | 0.76
15.038.0131-A | 0.76
15.038.0132-0 | 1.63
15.038.0132-A | 1.63
15.038.0133-0 | 4.12
15.038.0133-A | 4.12
15.038.0134-0 | 5.19
15.038.0134-A | 5.19
15.038.0135-0 | 9.48
15.038.0135-A | 9.48
15.038.0140-0 | 0.35
15.038.0140-A | 0.35
15.038.0141-0 | 0.49
15.038.0141-A | 0.49
15.038.0142-0 | 1.24
15.038.0142-A | 1.24
15.038.0143-0 | 1.4
15.038.0143-A | 1.4
15.038.0144-0 | 3.67
15.038.0144-A | 3.67
15.038.0145-0 | 5.25
15.038.0145-A | 5.25
15.038.0150-0 | 1.57
15.038.0150-A | 1.57
15.038.0151-0 | 2.9
15.038.0151-A | 2.9
15.038.0152-0 | 5.3
15.038.0152-A | 5.3
15.038.0153-0 | 12.26
15.038.0153-A | 12.26
15.038.0154-0 | 15.44
15.038.0154-A | 15.44
15.038.0155-0 | 28.39
15.038.0155-A | 28.39
15.038.0160-0 | 2.9
15.038.0160-A | 2.9
15.038.0161-0 | 6.17
15.038.0161-A | 6.17
15.038.0162-0 | 12.71
15.038.0162-A | 12.71
15.038.0165-0 | 7.23
15.038.0165-A | 7.23
15.038.0166-0 | 14.01
15.038.0166-A | 14.01
15.038.0170-0 | 3.51
15.038.0170-A | 3.51
15.038.0171-0 | 6.29
15.038.0171-A | 6.29
15.038.0172-0 | 8.28
15.038.0172-A | 8.28
15.038.0173-0 | 13.05
15.038.0173-A | 13.05
15.038.0174-0 | 18.27
15.038.0174-A | 18.27
15.038.0175-0 | 49.92
15.038.0175-A | 49.92
15.038.0176-0 | 102.61
15.038.0176-A | 102.61
15.038.0177-0 | 129.97
15.038.0177-A | 129.97
15.038.0178-0 | 226.12
15.038.0178-A | 226.12
15.038.0185-0 | 5.6
15.038.0185-A | 5.6
15.038.0186-0 | 11.06
15.038.0186-A | 11.06
15.038.0190-0 | 8.63
15.038.0190-A | 8.63
15.038.0200-0 | 0.48
15.038.0200-A | 0.48
15.038.0201-0 | 0.71
15.038.0201-A | 0.71
15.038.0202-0 | 1.24
15.038.0202-A | 1.24
15.038.0203-0 | 1.88
15.038.0203-A | 1.88
15.038.0204-0 | 4.25
15.038.0204-A | 4.25
15.038.0205-0 | 4.96
15.038.0205-A | 4.96
15.038.0206-0 | 2.73
15.038.0206-A | 2.73
15.038.0207-0 | 7.69
15.038.0207-A | 7.69
15.038.0208-0 | 8.87
15.038.0208-A | 8.87
15.038.0209-0 | 19.86
15.038.0209-A | 19.86
15.038.0210-0 | 34.7
15.038.0210-A | 34.7
15.038.0215-0 | 9.54
15.038.0215-A | 9.54
15.038.0216-0 | 13.2
15.038.0216-A | 13.2
15.038.0217-0 | 20.07
15.038.0217-A | 20.07
15.038.0218-0 | 23.05
15.038.0218-A | 23.05
15.038.0219-0 | 33.1
15.038.0219-A | 33.1
15.038.0220-0 | 132.96
15.038.0220-A | 132.96
15.038.0221-0 | 179.09
15.038.0221-A | 179.09
15.038.0222-0 | 222
15.038.0222-A | 222
15.038.0230-0 | 19.63
15.038.0230-A | 19.63
15.038.0231-0 | 24
15.038.0231-A | 24
15.038.0232-0 | 26.48
15.038.0232-A | 26.48
15.038.0233-0 | 30.07
15.038.0233-A | 30.07
15.038.0234-0 | 33.7
15.038.0234-A | 33.7
15.038.0235-0 | 146.24
15.038.0235-A | 146.24
15.038.0236-0 | 196.98
15.038.0236-A | 196.98
15.038.0237-0 | 281.96
15.038.0237-A | 281.96
15.038.0240-0 | 7.28
15.038.0240-A | 7.28
15.038.0241-0 | 7.52
15.038.0241-A | 7.52
15.038.0242-0 | 9.29
15.038.0242-A | 9.29
15.038.0243-0 | 14.11
15.038.0243-A | 14.11
15.038.0244-0 | 14.87
15.038.0244-A | 14.87
15.038.0245-0 | 22.11
15.038.0245-A | 22.11
15.038.0250-0 | 0.22
15.038.0250-A | 0.22
15.038.0251-0 | 0.48
15.038.0251-A | 0.48
15.038.0252-0 | 1.06
15.038.0252-A | 1.06
15.038.0253-0 | 1.89
15.038.0253-A | 1.89
15.038.0254-0 | 3.38
15.038.0254-A | 3.38
15.038.0255-0 | 8.67
15.038.0255-A | 8.67
15.038.0256-0 | 7.05
15.038.0256-A | 7.05
15.038.0257-0 | 41.1
15.038.0257-A | 41.1
15.038.0260-0 | 1.2
15.038.0260-A | 1.2
15.038.0261-0 | 1.83
15.038.0261-A | 1.83
15.038.0262-0 | 2
15.038.0262-A | 2
15.038.0263-0 | 2.31
15.038.0263-A | 2.31
15.038.0264-0 | 2.28
15.038.0264-A | 2.28
15.038.0265-0 | 2.82
15.038.0265-A | 2.82
15.038.0266-0 | 4.7
15.038.0266-A | 4.7
15.038.0267-0 | 5.88
15.038.0267-A | 5.88
15.038.0268-0 | 6.41
15.038.0268-A | 6.41
15.038.0269-0 | 7.75
15.038.0269-A | 7.75
15.038.0270-0 | 8.89
15.038.0270-A | 8.89
15.038.0271-0 | 10.48
15.038.0271-A | 10.48
15.038.0272-0 | 22
15.038.0272-A | 22
15.038.0273-0 | 19.9
15.038.0273-A | 19.9
15.038.0280-0 | 0.89
15.038.0280-A | 0.89
15.038.0281-0 | 0.94
15.038.0281-A | 0.94
15.038.0282-0 | 1.17
15.038.0282-A | 1.17
15.038.0283-0 | 2.68
15.038.0283-A | 2.68
15.038.0284-0 | 4.96
15.038.0284-A | 4.96
15.038.0285-0 | 6.37
15.038.0285-A | 6.37
15.038.0286-0 | 13.91
15.038.0286-A | 13.91
15.038.0287-0 | 31.43
15.038.0287-A | 31.43
15.038.0288-0 | 54.47
15.038.0288-A | 54.47
15.038.0290-0 | 1.75
15.038.0290-A | 1.75
15.038.0291-0 | 2.12
15.038.0291-A | 2.12
15.038.0292-0 | 3.45
15.038.0292-A | 3.45
15.038.0293-0 | 4.37
15.038.0293-A | 4.37
15.038.0294-0 | 9.07
15.038.0294-A | 9.07
15.038.0295-0 | 15.37
15.038.0295-A | 15.37
15.038.0296-0 | 31.17
15.038.0296-A | 31.17
15.038.0297-0 | 37.24
15.038.0297-A | 37.24
15.038.0298-0 | 60.81
15.038.0298-A | 60.81
15.038.0300-0 | 1.32
15.038.0300-A | 1.32
15.038.0301-0 | 1.99
15.038.0301-A | 1.99
15.038.0302-0 | 3.59
15.038.0302-A | 3.59
15.038.0303-0 | 6.04
15.038.0303-A | 6.04
15.038.0304-0 | 10.78
15.038.0304-A | 10.78
15.038.0305-0 | 18.11
15.038.0305-A | 18.11
15.038.0306-0 | 51.01
15.038.0306-A | 51.01
15.038.0307-0 | 71.83
15.038.0307-A | 71.83
15.038.0308-0 | 126.08
15.038.0308-A | 126.08
15.038.0320-0 | 0.71
15.038.0320-A | 0.71
15.038.0321-0 | 0.89
15.038.0321-A | 0.89
15.038.0322-0 | 2.83
15.038.0322-A | 2.83
15.038.0323-0 | 4.11
15.038.0323-A | 4.11
15.038.0324-0 | 4.47
15.038.0324-A | 4.47
15.038.0325-0 | 18.46
15.038.0325-A | 18.46
15.038.0326-0 | 44.71
15.038.0326-A | 44.71
15.038.0327-0 | 50.68
15.038.0327-A | 50.68
15.038.0328-0 | 145.32
15.038.0328-A | 145.32
15.038.0335-0 | 0.43
15.038.0335-A | 0.43
15.038.0336-0 | 0.55
15.038.0336-A | 0.55
15.038.0337-0 | 1.1
15.038.0337-A | 1.1
15.038.0338-0 | 3.16
15.038.0338-A | 3.16
15.038.0339-0 | 5.43
15.038.0339-A | 5.43
15.038.0340-0 | 16.24
15.038.0340-A | 16.24
15.038.0341-0 | 60.61
15.038.0341-A | 60.61
15.038.0342-0 | 68.31
15.038.0342-A | 68.31
15.038.0343-0 | 139.63
15.038.0343-A | 139.63
15.038.0350-0 | 1.81
15.038.0350-A | 1.81
15.038.0351-0 | 2.44
15.038.0351-A | 2.44
15.038.0355-0 | 0.53
15.038.0355-A | 0.53
15.038.0356-0 | 0.76
15.038.0356-A | 0.76
15.038.0357-0 | 1.3
15.038.0357-A | 1.3
15.038.0358-0 | 1.97
15.038.0358-A | 1.97
15.038.0359-0 | 2.9
15.038.0359-A | 2.9
15.038.0360-0 | 8.92
15.038.0360-A | 8.92
15.038.0361-0 | 10.6
15.038.0361-A | 10.6
15.038.0362-0 | 30.48
15.038.0362-A | 30.48
15.038.0363-0 | 51.82
15.038.0363-A | 51.82
15.038.0365-0 | 0.67
15.038.0365-A | 0.67
15.038.0366-0 | 2.24
15.038.0366-A | 2.24
15.038.0367-0 | 2.89
15.038.0367-A | 2.89
15.038.0368-0 | 5.94
15.038.0368-A | 5.94
15.038.0375-0 | 6.28
15.038.0375-A | 6.28
15.038.0376-0 | 8.84
15.038.0376-A | 8.84
15.038.0377-0 | 14.86
15.038.0377-A | 14.86
15.038.0385-0 | 0.6
15.038.0385-A | 0.6
15.038.0386-0 | 0.8
15.038.0386-A | 0.8
15.038.0387-0 | 2.5
15.038.0387-A | 2.5
15.038.0388-0 | 4.28
15.038.0388-A | 4.28
15.038.0389-0 | 6.5
15.038.0389-A | 6.5
15.038.0390-0 | 20.72
15.038.0390-A | 20.72
15.038.0391-0 | 39.3
15.038.0391-A | 39.3
15.038.0392-0 | 62.31
15.038.0392-A | 62.31
15.038.0393-0 | 116.58
15.038.0393-A | 116.58
15.038.0400-0 | 1.9
15.038.0400-A | 1.9
15.038.0401-0 | 4.1
15.038.0401-A | 4.1
15.038.0402-0 | 6.28
15.038.0402-A | 6.28
15.038.0403-0 | 6.3
15.038.0403-A | 6.3
15.038.0404-0 | 7.01
15.038.0404-A | 7.01
15.038.0405-0 | 7.95
15.038.0405-A | 7.95
15.038.0406-0 | 9.9
15.038.0406-A | 9.9
15.038.0407-0 | 32.43
15.038.0407-A | 32.43
15.038.0408-0 | 51.48
15.038.0408-A | 51.48
15.038.0409-0 | 86.08
15.038.0409-A | 86.08
15.038.0415-0 | 4.07
15.038.0415-A | 4.07
15.038.0416-0 | 13.89
15.038.0416-A | 13.89
15.038.0420-0 | 4.12
15.038.0420-A | 4.12
15.038.0421-0 | 4.73
15.038.0421-A | 4.73
15.038.0422-0 | 7.94
15.038.0422-A | 7.94
15.038.0423-0 | 15.66
15.038.0423-A | 15.66
15.038.0424-0 | 15.94
15.038.0424-A | 15.94
15.038.0425-0 | 42.83
15.038.0425-A | 42.83
15.038.0426-0 | 79.15
15.038.0426-A | 79.15
15.038.0427-0 | 124.74
15.038.0427-A | 124.74
15.038.0428-0 | 261.71
15.038.0428-A | 261.71
15.038.0430-0 | 0.96
15.038.0430-A | 0.96
15.038.0431-0 | 1.2
15.038.0431-A | 1.2
15.038.0432-0 | 2.3
15.038.0432-A | 2.3
15.038.0433-0 | 7.24
15.038.0433-A | 7.24
15.038.0435-0 | 0.77
15.038.0435-A | 0.77
15.038.0436-0 | 1.42
15.038.0436-A | 1.42
15.038.0437-0 | 0.88
15.038.0437-A | 0.88
15.038.0438-0 | 3.42
15.038.0438-A | 3.42
15.038.0439-0 | 7.36
15.038.0439-A | 7.36
15.038.0440-0 | 13.01
15.038.0440-A | 13.01
15.038.0445-0 | 1.7
15.038.0445-A | 1.7
15.038.0446-0 | 2.91
15.038.0446-A | 2.91
15.038.0447-0 | 2.83
15.038.0447-A | 2.83
15.038.0448-0 | 6.85
15.038.0448-A | 6.85
15.038.0455-0 | 3.7
15.038.0455-A | 3.7
15.038.0456-0 | 3.8
15.038.0456-A | 3.8
15.038.0457-0 | 10.49
15.038.0457-A | 10.49
15.038.0458-0 | 10.95
15.038.0458-A | 10.95
15.038.0465-0 | 7.1
15.038.0465-A | 7.1
15.038.0466-0 | 7.3
15.038.0466-A | 7.3
15.038.0467-0 | 10.13
15.038.0467-A | 10.13
15.038.0470-0 | 5.5
15.038.0470-A | 5.5
15.038.0471-0 | 6
15.038.0471-A | 6
15.038.0472-0 | 10.3
15.038.0472-A | 10.3
15.038.0473-0 | 12.28
15.038.0473-A | 12.28
15.038.9999-0 | 4505
15.038.9999-A | 4505
15.039.9999-0 | 3621
15.039.9999-A | 3621
15.040.9999-0 | 6998
15.040.9999-A | 6958
15.041.0001-0 | 12.67
15.041.0001-A | 12.02
15.041.0002-0 | 18.57
15.041.0002-A | 17.85
15.041.0003-0 | 22.46
15.041.0003-A | 21.69
15.041.0004-0 | 30.14
15.041.0004-A | 29.31
15.041.0005-0 | 39.77
15.041.0005-A | 38.84
15.041.0006-0 | 55.86
15.041.0006-A | 54.73
15.041.0007-0 | 77.29
15.041.0007-A | 75.95
15.041.0008-0 | 107.39
15.041.0008-A | 105.85
15.041.0009-0 | 152.29
15.041.0009-A | 150.24
15.041.0020-0 | 19.39
15.041.0020-A | 18.74
15.041.0025-0 | 28.57
15.041.0025-A | 27.85
15.041.0030-0 | 37.62
15.041.0030-A | 36.84
15.041.0035-0 | 63.44
15.041.0035-A | 62.51
15.041.9999-0 | 4593
15.041.9999-A | 4467
15.045.0010-0 | 6.85
15.045.0010-A | 6.03
15.045.0011-0 | 8.44
15.045.0011-A | 7.41
15.045.0012-0 | 10.19
15.045.0012-A | 8.95
15.045.0013-0 | 12.19
15.045.0013-A | 10.76
15.045.0014-0 | 14.11
15.045.0014-A | 12.47
15.045.0015-0 | 22.55
15.045.0015-A | 19.96
15.045.0016-0 | 28.98
15.045.0016-A | 25.63
15.045.0017-0 | 44.96
15.045.0017-A | 39.76
15.045.0018-0 | 65.8
15.045.0018-A | 58.4
15.045.0025-0 | 10.49
15.045.0025-A | 9.09
15.045.0026-0 | 12.24
15.045.0026-A | 10.61
15.045.0027-0 | 14.87
15.045.0027-A | 12.88
15.045.0028-0 | 16.62
15.045.0028-A | 14.4
15.045.0029-0 | 22.74
15.045.0029-A | 19.71
15.045.0030-0 | 27.99
15.045.0030-A | 24.25
15.045.0031-0 | 41.99
15.045.0031-A | 36.38
15.045.0032-0 | 52.49
15.045.0032-A | 45.48
15.045.0033-0 | 66.49
15.045.0033-A | 57.61
15.045.0050-0 | 12.24
15.045.0050-A | 10.61
15.045.0051-0 | 13.99
15.045.0051-A | 12.12
15.045.0052-0 | 19.24
15.045.0052-A | 16.67
15.045.0053-0 | 19.59
15.045.0053-A | 16.98
15.045.0054-0 | 24.49
15.045.0054-A | 21.22
15.045.0055-0 | 38.49
15.045.0055-A | 33.35
15.045.0056-0 | 69.99
15.045.0056-A | 60.64
15.045.0057-0 | 80.49
15.045.0057-A | 69.74
15.045.0058-0 | 101.49
15.045.0058-A | 87.93
15.045.0065-1 | 4.37
15.045.0065-B | 3.79
15.045.0066-1 | 5.24
15.045.0066-B | 4.54
15.045.0067-1 | 6.47
15.045.0067-B | 5.6
15.045.0068-1 | 7.69
15.045.0068-B | 6.67
15.045.0069-1 | 8.74
15.045.0069-B | 7.58
15.045.0070-1 | 13.99
15.045.0070-B | 12.12
15.045.0071-1 | 17.49
15.045.0071-B | 15.16
15.045.0072-1 | 26.24
15.045.0072-B | 22.74
15.045.0073-1 | 34.99
15.045.0073-B | 30.32
15.045.0075-0 | 3.06
15.045.0075-A | 2.65
15.045.0076-0 | 3.67
15.045.0076-A | 3.18
15.045.0077-0 | 4.54
15.045.0077-A | 3.94
15.045.0078-0 | 5.24
15.045.0078-A | 4.54
15.045.0079-0 | 6.12
15.045.0079-A | 5.3
15.045.0080-0 | 9.79
15.045.0080-A | 8.49
15.045.0081-0 | 12.24
15.045.0081-A | 10.61
15.045.0082-0 | 19.24
15.045.0082-A | 16.67
15.045.0083-0 | 24.49
15.045.0083-A | 21.22
15.045.0084-0 | 1.39
15.045.0084-A | 1.21
15.045.0085-0 | 1.74
15.045.0085-A | 1.51
15.045.0086-0 | 2.09
15.045.0086-A | 1.81
15.045.0087-0 | 2.44
15.045.0087-A | 2.12
15.045.0090-0 | 5.59
15.045.0090-A | 4.85
15.045.0091-0 | 6.99
15.045.0091-A | 6.06
15.045.0092-0 | 10.49
15.045.0092-A | 9.09
15.045.0093-0 | 13.99
15.045.0093-A | 12.12
15.045.0094-0 | 17.49
15.045.0094-A | 15.16
15.045.0095-0 | 20.99
15.045.0095-A | 18.19
15.045.0096-0 | 24.49
15.045.0096-A | 21.22
15.045.0097-0 | 27.99
15.045.0097-A | 24.25
15.045.0098-0 | 31.49
15.045.0098-A | 27.29
15.045.0100-0 | 6.11
15.045.0100-A | 5.32
15.045.0101-0 | 7
15.045.0101-A | 6.1
15.045.0102-0 | 8.78
15.045.0102-A | 7.65
15.045.0103-0 | 13.19
15.045.0103-A | 11.5
15.045.0104-0 | 17.83
15.045.0104-A | 15.59
15.045.0105-0 | 22.41
15.045.0105-A | 19.61
15.045.0106-0 | 28.01
15.045.0106-A | 24.5
15.045.0107-0 | 31.5
15.045.0107-A | 27.57
15.045.0108-0 | 40.43
15.045.0108-A | 35.38
15.045.0110-0 | 11.2
15.045.0110-A | 9.73
15.045.0111-0 | 55.02
15.045.0111-A | 47.7
15.045.0115-0 | 18.02
15.045.0115-A | 15.68
15.045.0116-0 | 87.6
15.045.0116-A | 75.97
15.045.0120-0 | 26.1
15.045.0120-A | 22.76
15.045.0121-0 | 125.5
15.045.0121-A | 108.88
15.045.9999-0 | 8134
15.045.9999-A | 7070
15.046.0010-0 | 15.12
15.046.0010-A | 13.18
15.046.0011-0 | 16.68
15.046.0011-A | 14.55
15.046.0012-0 | 20.37
15.046.0012-A | 17.79
15.046.0013-0 | 23.97
15.046.0013-A | 20.94
15.046.0014-0 | 31.65
15.046.0014-A | 27.62
15.046.0015-0 | 54.68
15.046.0015-A | 47.77
15.046.0016-0 | 90.19
15.046.0016-A | 78.66
15.046.0017-0 | 101.76
15.046.0017-A | 88.97
15.046.0018-0 | 125.07
15.046.0018-A | 109.58
15.046.9999-0 | 7670
15.046.9999-A | 6702
15.047.0010-0 | 22.72
15.047.0010-A | 22.02
15.047.0011-0 | 28.94
15.047.0011-A | 28.14
15.047.0012-0 | 31.45
15.047.0012-A | 30.51
15.047.0013-0 | 33.19
15.047.0013-A | 32.16
15.047.0014-0 | 34.69
15.047.0014-A | 33.62
15.047.0015-0 | 57.79
15.047.0015-A | 56.62
15.047.0016-0 | 67.35
15.047.0016-A | 66.04
15.047.0017-0 | 70.25
15.047.0017-A | 68.85
15.047.0018-0 | 85.45
15.047.0018-A | 83.81
15.047.9999-0 | 3850
15.047.9999-A | 3772
15.058.0010-0 | 19.1
15.058.0010-A | 19.1
15.058.0015-0 | 20.05
15.058.0015-A | 20.05
15.058.0020-0 | 23.47
15.058.0020-A | 23.47
15.058.0050-0 | 15.14
15.058.0050-A | 15.14
15.058.0055-0 | 17.4
15.058.0055-A | 17.4
15.058.0060-0 | 18.36
15.058.0060-A | 18.36
15.058.9999-0 | 8764
15.058.9999-A | 8764
15.065.0010-0 | 1406.39
15.065.0010-A | 1292.97
15.065.0011-0 | 1508.29
15.065.0011-A | 1394.89
15.065.0015-0 | 2011.91
15.065.0015-A | 1827.21
15.065.0016-0 | 2129.24
15.065.0016-A | 1944.53
15.065.0020-0 | 2796.72
15.065.0020-A | 2536.23
15.065.0021-0 | 2872.12
15.065.0021-A | 2614.57
15.065.0025-0 | 3428.23
15.065.0025-A | 3152.72
15.065.0026-0 | 4140
15.065.0026-A | 3782.92
15.065.9999-0 | 5265
15.065.9999-A | 4801
15.066.0001-1 | 74.46
15.066.0001-B | 74.46
15.066.0002-1 | 122.25
15.066.0002-B | 122.25
15.066.0003-1 | 134.23
15.066.0003-B | 134.23
15.066.0004-0 | 242.04
15.066.0004-A | 242.04
15.066.0006-0 | 63.41
15.066.0006-A | 63.41
15.066.0007-0 | 92.67
15.066.0007-A | 92.67
15.066.0012-0 | 29.84
15.066.0012-A | 29.84
15.066.0013-0 | 34.83
15.066.0013-A | 34.83
15.066.0021-0 | 27.02
15.066.0021-A | 27.02
15.066.0022-0 | 28.65
15.066.0022-A | 28.65
15.066.0023-0 | 90.98
15.066.0023-A | 90.98
15.066.0024-0 | 93.04
15.066.0024-A | 93.04
15.066.0025-0 | 97.75
15.066.0025-A | 97.75
15.066.0026-0 | 105.41
15.066.0026-A | 105.41
15.066.0027-0 | 111.4
15.066.0027-A | 111.4
15.066.0028-0 | 93.04
15.066.0028-A | 93.04
15.066.0031-1 | 35.68
15.066.0031-B | 35.68
15.066.0032-1 | 37.31
15.066.0032-B | 37.31
15.066.0033-1 | 99.64
15.066.0033-B | 99.64
15.066.0034-1 | 101.7
15.066.0034-B | 101.7
15.066.0035-0 | 106.41
15.066.0035-A | 106.41
15.066.0036-0 | 114.07
15.066.0036-A | 114.07
15.066.0037-0 | 120.06
15.066.0037-A | 120.06
15.066.0038-0 | 90.21
15.066.0038-A | 90.21
15.066.0041-1 | 65.25
15.066.0041-B | 65.25
15.066.0042-1 | 66.88
15.066.0042-B | 66.88
15.066.0043-1 | 152.96
15.066.0043-B | 152.96
15.066.0044-1 | 155.02
15.066.0044-B | 155.02
15.066.0045-0 | 159.73
15.066.0045-A | 159.73
15.066.0046-0 | 167.39
15.066.0046-A | 167.39
15.066.0047-0 | 173.38
15.066.0047-A | 173.38
15.066.0048-0 | 143.53
15.066.0048-A | 143.53
15.066.0051-1 | 273.83
15.066.0051-B | 273.83
15.066.0052-1 | 276.09
15.066.0052-B | 276.09
15.066.0053-1 | 278.15
15.066.0053-B | 278.15
15.066.0054-0 | 282.86
15.066.0054-A | 282.86
15.066.0055-0 | 290.52
15.066.0055-A | 290.52
15.066.0056-0 | 296.51
15.066.0056-A | 296.51
15.066.0057-0 | 266.66
15.066.0057-A | 266.66
15.066.0061-0 | 418.27
15.066.0061-A | 418.27
15.066.0062-0 | 446.46
15.066.0062-A | 446.46
15.066.0063-0 | 664.59
15.066.0063-A | 664.59
15.066.0064-0 | 746.55
15.066.0064-A | 746.55
15.066.0065-0 | 899.55
15.066.0065-A | 899.55
15.066.0066-0 | 971.65
15.066.0066-A | 971.65
15.066.0067-0 | 1356.26
15.066.0067-A | 1356.26
15.066.0068-0 | 369.15
15.066.0068-A | 369.15
15.066.0071-0 | 587.11
15.066.0071-A | 587.11
15.066.0072-0 | 615.3
15.066.0072-A | 615.3
15.066.0073-0 | 873.23
15.066.0073-A | 873.23
15.066.0074-0 | 951.93
15.066.0074-A | 951.93
15.066.0075-0 | 1166.71
15.066.0075-A | 1166.71
15.066.0076-0 | 1171.75
15.066.0076-A | 1171.75
15.066.0077-0 | 1557.69
15.066.0077-A | 1557.69
15.066.0078-0 | 557.69
15.066.0078-A | 557.69
15.066.9999-0 | 2850
15.066.9999-A | 2850
15.067.0001-0 | 127.18
15.067.0001-A | 120.63
15.067.0010-0 | 184.37
15.067.0010-A | 176.88
15.067.0020-0 | 203.94
15.067.0020-A | 195.52
15.067.0030-0 | 54.96
15.067.0030-A | 52.62
15.067.0040-0 | 60.17
15.067.0040-A | 57.37
15.067.0050-0 | 132.62
15.067.0050-A | 128.88
15.067.0060-0 | 138.28
15.067.0060-A | 134.07
15.067.0070-0 | 86.01
15.067.0070-A | 83.67
15.067.0080-0 | 91.22
15.067.0080-A | 88.42
15.067.0090-0 | 181.61
15.067.0090-A | 178.8
15.067.0100-0 | 190.77
15.067.0100-A | 187.03
15.067.0110-0 | 319.02
15.067.0110-A | 314.82
15.067.0120-0 | 324.9
15.067.0120-A | 320.22
15.067.0130-0 | 330.56
15.067.0130-A | 325.42
15.067.9999-0 | 2608
15.067.9999-A | 2525
15.068.0001-0 | 34.99
15.068.0001-A | 30.32
15.068.0005-0 | 37.44
15.068.0005-A | 32.44
15.068.0010-0 | 45.84
15.068.0010-A | 39.72
15.068.0015-0 | 62.99
15.068.0015-A | 54.58
15.068.0020-0 | 96.24
15.068.0020-A | 83.38
15.068.0025-0 | 130.19
15.068.0025-A | 112.8
15.068.0040-0 | 13.99
15.068.0040-A | 12.12
15.068.0045-0 | 16.79
15.068.0045-A | 14.55
15.068.0050-0 | 11.19
15.068.0050-A | 9.7
15.068.0055-0 | 18.19
15.068.0055-A | 15.76
15.068.0060-0 | 12.59
15.068.0060-A | 10.91
15.068.0065-0 | 19.59
15.068.0065-A | 16.98
15.068.0070-0 | 14.34
15.068.0070-A | 12.43
15.068.0075-0 | 21.34
15.068.0075-A | 18.49
15.068.0080-0 | 50.74
15.068.0080-A | 43.96
15.068.0085-0 | 35.69
15.068.0085-A | 30.92
15.068.0090-0 | 35.69
15.068.0090-A | 30.92
15.068.0095-0 | 23.79
15.068.0095-A | 20.61
15.068.9999-0 | 5957
15.068.9999-A | 5161
15.069.0001-0 | 216.59
15.069.0001-A | 190.82
15.069.0010-0 | 217.51
15.069.0010-A | 191.62
15.069.0020-0 | 218.8
15.069.0020-A | 192.73
15.069.9999-0 | 5504
15.069.9999-A | 4852
15.070.0010-0 | 1182.51
15.070.0010-A | 1072.51
15.070.0011-0 | 1531.52
15.070.0011-A | 1389.93
15.070.0012-0 | 1644.27
15.070.0012-A | 1511.88
15.070.0013-0 | 2339.19
15.070.0013-A | 2153.62
15.070.9999-0 | 5063
15.070.9999-A | 4606
15.071.0010-0 | 361.2
15.071.0010-A | 340.79
15.071.0011-0 | 205.6
15.071.0011-A | 195.05
15.071.0012-1 | 427.53
15.071.0012-B | 401.51
15.071.9999-0 | 5260
15.071.9999-A | 4931
15.075.0010-0 | 977.39
15.075.0010-A | 905.08
15.075.0011-0 | 1300.76
15.075.0011-A | 1217.15
15.075.0020-0 | 61.13
15.075.0020-A | 56.46
15.075.0025-0 | 101.31
15.075.0025-A | 95.7
15.075.9999-0 | 5411
15.075.9999-A | 5034
15.076.9999-0 | 6450
15.076.9999-A | 6410
15.080.0010-0 | 874.04
15.080.0010-A | 784.72
15.080.0011-0 | 974.17
15.080.0011-A | 879.16
15.080.0012-0 | 1164.03
15.080.0012-A | 1060.99
15.080.9999-0 | 5208
15.080.9999-A | 4679
16.001.0050-0 | 74.12
16.001.0050-A | 68.51
16.001.0051-0 | 81.89
16.001.0051-A | 75.16
16.001.0055-0 | 74.82
16.001.0055-A | 68.97
16.001.0056-0 | 87.63
16.001.0056-A | 80.89
16.001.0060-0 | 22.3
16.001.0060-A | 21.13
16.001.0061-0 | 27.44
16.001.0061-A | 26.04
16.001.0065-0 | 902.8
16.001.0065-A | 814.05
16.001.0066-0 | 1180.2
16.001.0066-A | 1073.71
16.001.0067-0 | 1075.18
16.001.0067-A | 971.64
16.001.0068-0 | 1283.32
16.001.0068-A | 1159.08
16.001.0069-0 | 1299.17
16.001.0069-A | 1180.85
16.001.0070-0 | 1549.91
16.001.0070-A | 1407.92
16.001.0071-0 | 1493.73
16.001.0071-A | 1360.61
16.001.0072-0 | 1782.59
16.001.0072-A | 1622.85
16.001.0073-0 | 1925.14
16.001.0073-A | 1777.23
16.001.0074-0 | 2299.5
16.001.0074-A | 2122.01
16.001.0075-0 | 2155.94
16.001.0075-A | 1993.24
16.001.0076-0 | 2574.97
16.001.0076-A | 2379.73
16.001.0077-0 | 2376.89
16.001.0077-A | 2199.4
16.001.0078-0 | 2839.33
16.001.0078-A | 2626.35
16.001.0079-0 | 2747.05
16.001.0079-A | 2551.07
16.001.0080-0 | 3282.02
16.001.0080-A | 3046.85
16.001.0081-0 | 3034.03
16.001.0081-A | 2815.86
16.001.0082-0 | 3625.62
16.001.0082-A | 3363.82
16.001.0083-0 | 3524.56
16.001.0083-A | 3265.72
16.001.0084-0 | 4212.76
16.001.0084-A | 3902.15
16.001.0085-0 | 29.73
16.001.0085-A | 27.86
16.001.0086-0 | 24.73
16.001.0086-A | 23.33
16.001.0087-0 | 18.03
16.001.0087-A | 17.1
16.001.0088-0 | 21.63
16.001.0088-A | 20.51
16.001.0089-0 | 26.05
16.001.0089-A | 24.88
16.001.0090-0 | 31.25
16.001.0090-A | 29.85
16.001.0091-0 | 34.13
16.001.0091-A | 32.72
16.001.0092-0 | 40.94
16.001.0092-A | 39.26
16.001.0093-0 | 49.68
16.001.0093-A | 48.04
16.001.0094-0 | 59.61
16.001.0094-A | 57.65
16.001.0102-0 | 61.22
16.001.0102-A | 59.35
16.001.0103-0 | 73.46
16.001.0103-A | 71.21
16.001.0110-0 | 12.75
16.001.0110-A | 11.9
16.001.0115-0 | 15.07
16.001.0115-A | 14.09
16.001.0116-0 | 15.55
16.001.0116-A | 14.62
16.001.0117-0 | 18.65
16.001.0117-A | 17.53
16.001.0118-0 | 5.44
16.001.0118-A | 4.97
16.001.0119-0 | 6.51
16.001.0119-A | 5.95
16.001.9999-0 | 6562
16.001.9999-A | 6066
16.002.0005-0 | 67.88
16.002.0005-A | 62.77
16.002.0010-0 | 112.86
16.002.0010-A | 102.34
16.002.0012-0 | 57
16.002.0012-A | 51.89
16.002.0015-0 | 24.15
16.002.0015-A | 21.71
16.002.0025-0 | 44.36
16.002.0025-A | 39.61
16.002.9999-0 | 7047
16.002.9999-A | 6364
16.003.0004-0 | 37.59
16.003.0004-A | 32.84
16.003.0020-0 | 16.51
16.003.0020-A | 14.45
16.003.0030-0 | 59.67
16.003.0030-A | 56.79
16.003.0050-0 | 74.01
16.003.0050-A | 64.28
16.003.9999-0 | 6382
16.003.9999-A | 5601
16.004.0015-0 | 30.05
16.004.0015-A | 28.65
16.004.0018-0 | 41.89
16.004.0018-A | 40.49
16.004.0025-0 | 90.55
16.004.0025-A | 86.57
16.004.0030-0 | 73.52
16.004.0030-A | 72.12
16.004.0035-0 | 45.58
16.004.0035-A | 44.55
16.004.0040-0 | 37.67
16.004.0040-A | 36.74
16.004.0042-0 | 40.14
16.004.0042-A | 39.4
16.004.0045-0 | 30.15
16.004.0045-A | 29.22
16.004.0047-0 | 21.53
16.004.0047-A | 20.79
16.004.0050-0 | 61.74
16.004.0050-A | 59.68
16.004.0055-0 | 32.27
16.004.0055-A | 31.38
16.004.0070-0 | 49.66
16.004.0070-A | 48.5
16.004.9999-0 | 5285
16.004.9999-A | 5121
16.005.0001-0 | 32.44
16.005.0001-A | 31.03
16.005.0004-0 | 32.14
16.005.0004-A | 30.73
16.005.0005-0 | 34.99
16.005.0005-A | 33.79
16.005.0006-0 | 26.61
16.005.0006-A | 25.21
16.005.0007-0 | 32.33
16.005.0007-A | 30.93
16.005.0008-0 | 35.01
16.005.0008-A | 33.8
16.005.0012-0 | 26.38
16.005.0012-A | 25.27
16.005.0015-0 | 60.95
16.005.0015-A | 54.8
16.005.0018-0 | 77.35
16.005.0018-A | 71.2
16.005.0025-0 | 51.64
16.005.0025-A | 45.49
16.005.0027-0 | 62.36
16.005.0027-A | 56.11
16.005.0028-0 | 47.38
16.005.0028-A | 41.83
16.005.0030-0 | 34.5
16.005.0030-A | 33.1
16.005.0035-0 | 33.33
16.005.0035-A | 31.93
16.005.0050-0 | 72.83
16.005.0050-A | 66.58
16.005.0052-0 | 73.14
16.005.0052-A | 66.89
16.005.0054-0 | 38.79
16.005.0054-A | 37.39
16.005.0056-0 | 35.61
16.005.0056-A | 34.21
16.005.0058-0 | 79.99
16.005.0058-A | 75.32
16.005.0060-0 | 72.73
16.005.0060-A | 68.06
16.005.0070-0 | 109.99
16.005.0070-A | 109.41
16.005.0075-0 | 123.15
16.005.0075-A | 120.83
16.005.9999-0 | 4157
16.005.9999-A | 3916
16.006.0001-0 | 41.14
16.006.0001-A | 39.97
16.006.9999-0 | 7895
16.006.9999-A | 7576
16.007.0011-0 | 51.66
16.007.0011-A | 50.19
16.007.0012-0 | 145.64
16.007.0012-A | 144.17
16.007.0013-0 | 64.75
16.007.0013-A | 62.56
16.007.0014-0 | 205.36
16.007.0014-A | 203.17
16.007.0015-0 | 233.98
16.007.0015-A | 231.06
16.007.0016-0 | 291.81
16.007.0016-A | 288.89
16.007.0017-0 | 274.05
16.007.0017-A | 270.64
16.007.0018-0 | 349.02
16.007.0018-A | 345.61
16.007.0021-0 | 28.65
16.007.0021-A | 27.25
16.007.0023-0 | 38.65
16.007.0023-A | 37.25
16.007.0025-0 | 56.2
16.007.0025-A | 50.59
16.007.0027-0 | 76.07
16.007.0027-A | 68.79
16.007.0030-0 | 94.47
16.007.0030-A | 85.71
16.007.0038-0 | 49.9
16.007.0038-A | 44.29
16.007.9999-0 | 4199
16.007.9999-A | 4024
16.008.0005-0 | 32.89
16.008.0005-A | 31.49
16.008.0030-0 | 41.98
16.008.0030-A | 41.24
16.008.9999-0 | 4730
16.008.9999-A | 4576
16.009.0001-0 | 111.63
16.009.0001-A | 105.47
16.009.0002-0 | 155.36
16.009.0002-A | 149.21
16.009.0005-0 | 264.4
16.009.0005-A | 258.25
16.009.9999-0 | 10027
16.009.9999-A | 9560
16.010.0005-0 | 128.77
16.010.0005-A | 128.77
16.010.0010-0 | 148.58
16.010.0010-A | 148.58
16.010.0015-0 | 236.73
16.010.0015-A | 236.73
16.010.9999-0 | 3233
16.010.9999-A | 3233
16.011.0005-0 | 280.61
16.011.0005-A | 269.13
16.011.0015-0 | 11793.97
16.011.0015-A | 11108.57
16.011.0030-0 | 271.74
16.011.0030-A | 268.93
16.011.0045-0 | 64.37
16.011.0045-A | 62.68
16.011.0050-0 | 71.9
16.011.0050-A | 70.21
16.011.9999-0 | 14594
16.011.9999-A | 13652
16.012.0005-0 | 245.38
16.012.0005-A | 227.41
16.012.9999-0 | 6668
16.012.9999-A | 6163
16.013.0001-0 | 48.33
16.013.0001-A | 41.87
16.013.0002-0 | 100.93
16.013.0002-A | 87.45
16.013.0004-0 | 20.54
16.013.0004-A | 17.8
16.013.0005-0 | 17.49
16.013.0005-A | 15.16
16.013.0006-0 | 18.4
16.013.0006-A | 15.94
16.013.0007-0 | 15.74
16.013.0007-A | 13.64
16.013.0009-0 | 13.99
16.013.0009-A | 12.12
16.013.0010-0 | 18.96
16.013.0010-A | 16.43
16.013.0015-0 | 62.99
16.013.0015-A | 54.58
16.013.9999-0 | 7725
16.013.9999-A | 6693
16.015.0001-0 | 27.71
16.015.0001-A | 26.78
16.015.0005-0 | 33.36
16.015.0005-A | 32.38
16.015.0010-0 | 22.15
16.015.0010-A | 21.17
16.015.9999-0 | 1190
16.015.9999-A | 1143
16.016.9999-0 | 5773
16.016.9999-A | 5262
16.018.9999-0 | 6640
16.018.9999-A | 6231
16.020.0001-0 | 60.88
16.020.0001-A | 57.14
16.020.0002-0 | 60.88
16.020.0002-A | 57.14
16.020.0003-0 | 70.79
16.020.0003-A | 67.05
16.020.0004-0 | 99.4
16.020.0004-A | 94.54
16.020.0005-0 | 60.92
16.020.0005-A | 57.17
16.020.0006-0 | 119.23
16.020.0006-A | 114.36
16.020.0008-0 | 66.51
16.020.0008-A | 62.77
16.020.0009-0 | 110.66
16.020.0009-A | 105.8
16.020.0012-0 | 10.27
16.020.0012-A | 9.88
16.020.9999-0 | 5209
16.020.9999-A | 4904
16.021.0002-0 | 77.48
16.021.0002-A | 71.87
16.021.0003-0 | 71.05
16.021.0003-A | 66.84
16.021.0005-0 | 64.35
16.021.0005-A | 58.27
16.021.9999-0 | 6693
16.021.9999-A | 6190
16.022.0001-0 | 118.76
16.022.0001-A | 113.62
16.022.0002-0 | 115.69
16.022.0002-A | 110.55
16.022.0003-0 | 123.19
16.022.0003-A | 118.04
16.022.0004-0 | 71.3
16.022.0004-A | 66.15
16.022.0006-0 | 76.97
16.022.0006-A | 71.36
16.022.0008-0 | 125.54
16.022.0008-A | 119.93
16.022.0010-0 | 52.06
16.022.0010-A | 47.86
16.022.0012-0 | 62.34
16.022.0012-A | 58.13
16.022.9999-0 | 3675
16.022.9999-A | 3451
16.023.0004-0 | 69.99
16.023.0004-A | 64.38
16.023.0005-0 | 67.64
16.023.0005-A | 61.79
16.023.9999-0 | 4240
16.023.9999-A | 3864
16.024.0004-0 | 61.61
16.024.0004-A | 57.4
16.024.0005-0 | 67.46
16.024.0005-A | 63.25
16.024.0006-0 | 60.62
16.024.0006-A | 56.41
16.024.0007-0 | 63.1
16.024.0007-A | 58.9
16.024.0008-0 | 55.36
16.024.0008-A | 51.15
16.024.0009-0 | 81.55
16.024.0009-A | 77.35
16.024.0010-0 | 72.72
16.024.0010-A | 68.51
16.024.0015-0 | 111.51
16.024.0015-A | 106.37
16.024.9999-0 | 3607
16.024.9999-A | 3363
16.025.0015-0 | 125.87
16.025.0015-A | 120.03
16.025.9999-0 | 5162
16.025.9999-A | 4904
16.026.0001-0 | 58.29
16.026.0001-A | 52.42
16.026.0002-0 | 76.06
16.026.0002-A | 70.09
16.026.0005-0 | 72.09
16.026.0005-A | 66.59
16.026.0010-0 | 63.37
16.026.0010-A | 57.88
16.026.9999-0 | 4882
16.026.9999-A | 4452
16.027.0001-0 | 63.96
16.027.0001-A | 58.47
16.027.9999-0 | 5736
16.027.9999-A | 5261
16.028.0015-0 | 68.25
16.028.0015-A | 62.75
16.028.0020-0 | 61.02
16.028.0020-A | 54.82
16.028.0022-0 | 61.02
16.028.0022-A | 54.82
16.028.0023-0 | 81.16
16.028.0023-A | 75.67
16.028.0026-0 | 104.94
16.028.0026-A | 101.39
16.028.0030-0 | 42.11
16.028.0030-A | 41.72
16.028.9999-0 | 4633
16.028.9999-A | 4287
16.029.0001-0 | 84.1
16.029.0001-A | 78.21
16.029.9999-0 | 4281
16.029.9999-A | 3984
16.030.0001-0 | 16.12
16.030.0001-A | 15.39
16.030.0005-0 | 8.82
16.030.0005-A | 8.34
16.030.0007-0 | 3.97
16.030.0007-A | 3.68
16.030.0009-0 | 25.78
16.030.0009-A | 24.86
16.030.0010-0 | 58.17
16.030.0010-A | 54.24
16.030.0013-0 | 42.69
16.030.0013-A | 39.29
16.030.0030-0 | 49.79
16.030.0030-A | 45.66
16.030.9999-0 | 7194
16.030.9999-A | 6755
16.031.0025-0 | 70.57
16.031.0025-A | 64.49
16.031.9999-0 | 4644
16.031.9999-A | 4228
16.032.0001-0 | 82.63
16.032.0001-A | 76.94
16.032.9999-0 | 4312
16.032.9999-A | 4018
16.033.0002-0 | 24.97
16.033.0002-A | 24.08
16.033.9999-0 | 7689
16.033.9999-A | 7396
16.034.0003-0 | 74.33
16.034.0003-A | 68.25
16.034.0006-0 | 17.57
16.034.0006-A | 16.17
16.034.9999-0 | 4822
16.034.9999-A | 4382
16.035.0005-0 | 27.55
16.035.0005-A | 26.15
16.035.9999-0 | 3842
16.035.9999-A | 3646
16.036.0010-0 | 66.86
16.036.0010-A | 64.6
16.036.0015-0 | 79.62
16.036.0015-A | 76.98
16.036.0020-0 | 122.32
16.036.0020-A | 119.32
16.036.0022-0 | 149.04
16.036.0022-A | 145.8
16.036.0025-0 | 29.17
16.036.0025-A | 27.94
16.036.0030-0 | 69.04
16.036.0030-A | 66.77
16.036.0035-0 | 82.12
16.036.0035-A | 79.49
16.036.0040-0 | 126
16.036.0040-A | 123
16.036.0043-0 | 154.05
16.036.0043-A | 150.81
16.036.0050-0 | 85.34
16.036.0050-A | 82.61
16.036.0055-0 | 101.09
16.036.0055-A | 97.99
16.036.0060-0 | 155.78
16.036.0060-A | 152.31
16.036.0062-0 | 189.99
16.036.0062-A | 186.28
16.036.0065-0 | 38.66
16.036.0065-A | 36.97
16.036.0070-0 | 87.51
16.036.0070-A | 84.78
16.036.0075-0 | 103.6
16.036.0075-A | 100.5
16.036.0080-0 | 159.46
16.036.0080-A | 155.99
16.036.0083-0 | 195
16.036.0083-A | 191.29
16.036.9999-0 | 1080
16.036.9999-A | 1049
17.012.0010-0 | 7.86
17.012.0010-A | 6.85
17.012.0011-0 | 10.44
17.012.0011-A | 9.1
17.012.0012-0 | 8.7
17.012.0012-A | 7.69
17.012.0013-0 | 11.28
17.012.0013-A | 9.94
17.012.0015-0 | 11.94
17.012.0015-A | 10.43
17.012.0030-0 | 3.23
17.012.0030-A | 2.84
17.012.0040-0 | 13.55
17.012.0040-A | 12.44
17.012.9999-0 | 6094
17.012.9999-A | 5310
17.013.0030-0 | 33.59
17.013.0030-A | 32.33
17.013.0031-0 | 60.31
17.013.0031-A | 58.68
17.013.0070-0 | 20.4
17.013.0070-A | 19.14
17.013.0095-1 | 27.01
17.013.0095-B | 25.12
17.013.0100-0 | 49.03
17.013.0100-A | 45.51
17.013.9999-0 | 6963
17.013.9999-A | 6582
17.014.0010-0 | 3.5
17.014.0010-A | 3.5
17.014.0015-0 | 3.9
17.014.0015-A | 3.9
17.014.9999-0 | 1000
17.014.9999-A | 1000
17.017.0010-0 | 18.93
17.017.0010-A | 16.71
17.017.0020-0 | 5.84
17.017.0020-A | 5.37
17.017.0030-0 | 28.21
17.017.0030-A | 25.26
17.017.0040-0 | 19.24
17.017.0040-A | 17.2
17.017.0041-0 | 9.43
17.017.0041-A | 8.5
17.017.0042-0 | 2.06
17.017.0042-A | 1.88
17.017.0050-0 | 28.27
17.017.0050-A | 25.31
17.017.0053-0 | 11.14
17.017.0053-A | 9.99
17.017.0060-0 | 12.24
17.017.0060-A | 10.95
17.017.0061-0 | 15.78
17.017.0061-A | 14.12
17.017.0062-0 | 7.66
17.017.0062-A | 6.92
17.017.0070-0 | 14.63
17.017.0070-A | 13.67
17.017.0100-0 | 33.63
17.017.0100-A | 30.67
17.017.0110-0 | 21.51
17.017.0110-A | 19.56
17.017.0120-1 | 5.8
17.017.0120-B | 5.33
17.017.0130-0 | 13.02
17.017.0130-A | 11.81
17.017.0140-0 | 5.84
17.017.0140-A | 5.37
17.017.0150-0 | 10.85
17.017.0150-A | 9.74
17.017.0155-0 | 14.51
17.017.0155-A | 13.11
17.017.0160-0 | 12.79
17.017.0160-A | 11.45
17.017.0161-0 | 10.12
17.017.0161-A | 9.01
17.017.0169-0 | 33.78
17.017.0169-A | 30.72
17.017.0175-0 | 12.72
17.017.0175-A | 11.43
17.017.0176-0 | 15.26
17.017.0176-A | 13.56
17.017.0225-0 | 15.06
17.017.0225-A | 13.16
17.017.0227-0 | 4.47
17.017.0227-A | 3.91
17.017.0228-0 | 9.79
17.017.0228-A | 8.6
17.017.0230-0 | 9.78
17.017.0230-A | 8.6
17.017.0240-0 | 7.01
17.017.0240-A | 6.14
17.017.0245-0 | 27.52
17.017.0245-A | 24.31
17.017.0300-1 | 15.03
17.017.0300-B | 13.63
17.017.0301-0 | 12.66
17.017.0301-A | 11.45
17.017.0320-0 | 14.2
17.017.0320-A | 12.8
17.017.0321-0 | 11.82
17.017.0321-A | 10.61
17.017.0350-0 | 11.44
17.017.0350-A | 10.51
17.017.0360-0 | 15.31
17.017.0360-A | 13.91
17.017.0361-0 | 11.96
17.017.0361-A | 10.75
17.017.0362-0 | 3.81
17.017.0362-A | 3.4
17.017.0365-0 | 13.07
17.017.0365-A | 12.06
17.017.0370-0 | 46.47
17.017.0370-A | 42.96
17.017.9999-0 | 5233
17.017.9999-A | 4702
17.018.0010-0 | 21.04
17.018.0010-A | 18.52
17.018.0015-0 | 7.62
17.018.0015-A | 6.69
17.018.0020-0 | 7.94
17.018.0020-A | 6.97
17.018.0031-0 | 22.35
17.018.0031-A | 19.95
17.018.0041-0 | 4.74
17.018.0041-A | 4.18
17.018.0044-0 | 6.99
17.018.0044-A | 6.21
17.018.0050-0 | 12.58
17.018.0050-A | 11.73
17.018.0060-0 | 28.17
17.018.0060-A | 25.11
17.018.0080-0 | 11.56
17.018.0080-A | 10.27
17.018.0081-0 | 4.47
17.018.0081-A | 3.92
17.018.0082-0 | 10.6
17.018.0082-A | 9.39
17.018.0110-0 | 13.05
17.018.0110-A | 11.76
17.018.0111-0 | 26.11
17.018.0111-A | 23.53
17.018.0112-0 | 21
17.018.0112-A | 18.86
17.018.0113-0 | 25.37
17.018.0113-A | 22.78
17.018.0115-0 | 34.03
17.018.0115-A | 30.52
17.018.0116-0 | 4.86
17.018.0116-A | 4.31
17.018.0117-0 | 9.78
17.018.0117-A | 8.74
17.018.0185-0 | 24.94
17.018.0185-A | 22.41
17.018.0190-0 | 26.37
17.018.0190-A | 23.84
17.018.0200-0 | 26.65
17.018.0200-A | 24.93
17.018.0210-0 | 39.48
17.018.0210-A | 37.07
17.018.0250-0 | 12.76
17.018.0250-A | 11.47
17.018.0251-0 | 25.53
17.018.0251-A | 22.94
17.018.0252-0 | 20.71
17.018.0252-A | 18.57
17.018.0253-0 | 25.08
17.018.0253-A | 22.49
17.018.0254-0 | 33.74
17.018.0254-A | 30.22
17.018.0260-0 | 4.78
17.018.0260-A | 4.22
17.018.0265-0 | 35.58
17.018.0265-A | 32.07
17.018.9999-0 | 5371
17.018.9999-A | 4814
17.020.0010-0 | 10.86
17.020.0010-A | 9.75
17.020.0021-0 | 4.73
17.020.0021-A | 4.18
17.020.0030-1 | 66.17
17.020.0030-B | 57.57
17.020.0040-0 | 60.02
17.020.0040-A | 52.43
17.020.0050-0 | 8.75
17.020.0050-A | 7.83
17.020.0060-0 | 9.39
17.020.0060-A | 8.2
17.020.0061-0 | 2.52
17.020.0061-A | 2.19
17.020.0070-0 | 11.5
17.020.0070-A | 10.39
17.020.0071-0 | 15.67
17.020.0071-A | 13.97
17.020.0072-0 | 10.21
17.020.0072-A | 9.09
17.020.0075-0 | 31.34
17.020.0075-A | 27.95
17.020.9999-0 | 5924
17.020.9999-A | 5243
17.025.0005-1 | 32.84
17.025.0005-B | 29.32
17.025.0006-0 | 18.5
17.025.0006-A | 17.2
17.025.0007-0 | 15.7
17.025.0007-A | 14.17
17.025.0008-0 | 19.59
17.025.0008-A | 17.83
17.025.0009-0 | 7.98
17.025.0009-A | 7.05
17.025.0010-0 | 4.78
17.025.0010-A | 4.39
17.025.0040-1 | 2.76
17.025.0040-B | 2.47
17.025.0041-0 | 2.6
17.025.0041-A | 2.31
17.025.9999-0 | 8237
17.025.9999-A | 7436
17.035.0010-0 | 4.86
17.035.0010-A | 4.28
17.035.0020-0 | 6.33
17.035.0020-A | 5.55
17.035.0030-0 | 24.54
17.035.0030-A | 23.95
17.035.0040-0 | 38.17
17.035.0040-A | 37.39
17.035.0045-0 | 5.89
17.035.0045-A | 5.55
17.035.9999-0 | 6715
17.035.9999-A | 6229
17.040.0020-0 | 59.61
17.040.0020-A | 53.01
17.040.0021-0 | 52.29
17.040.0021-A | 45.69
17.040.0022-0 | 28.94
17.040.0022-A | 25.32
17.040.0024-0 | 10.61
17.040.0024-A | 9.5
17.040.0030-0 | 20.43
17.040.0030-A | 17.9
17.040.0050-0 | 29.01
17.040.0050-A | 25.51
17.040.9999-0 | 5284
17.040.9999-A | 4651
17.041.9999-0 | 6138
17.041.9999-A | 5374
18.002.0010-0 | 190.95
18.002.0010-A | 190.95
18.002.0012-0 | 201.09
18.002.0012-A | 201.09
18.002.0013-0 | 196.82
18.002.0013-A | 196.82
18.002.0014-0 | 323.56
18.002.0014-A | 323.56
18.002.0015-0 | 744.17
18.002.0015-A | 744.17
18.002.0016-0 | 751.96
18.002.0016-A | 751.96
18.002.0019-0 | 146.57
18.002.0019-A | 146.57
18.002.0022-0 | 252.79
18.002.0022-A | 252.79
18.002.0023-0 | 254.45
18.002.0023-A | 254.45
18.002.0026-0 | 175.77
18.002.0026-A | 175.77
18.002.0027-0 | 222.62
18.002.0027-A | 222.62
18.002.0028-0 | 46.02
18.002.0028-A | 46.02
18.002.0029-0 | 181.52
18.002.0029-A | 181.52
18.002.0030-0 | 387.06
18.002.0030-A | 387.06
18.002.0031-0 | 426.43
18.002.0031-A | 426.43
18.002.0040-0 | 259.69
18.002.0040-A | 259.69
18.002.0055-0 | 250.43
18.002.0055-A | 250.43
18.002.0065-0 | 189.86
18.002.0065-A | 189.86
18.002.0070-0 | 290.23
18.002.0070-A | 290.23
18.002.0080-0 | 127.78
18.002.0080-A | 127.78
18.002.0085-0 | 291.1
18.002.0085-A | 291.1
18.002.0090-0 | 661.13
18.002.0090-A | 661.13
18.002.9999-0 | 3424
18.002.9999-A | 3424
18.003.0003-0 | 114.94
18.003.0003-A | 114.94
18.003.0005-0 | 115.15
18.003.0005-A | 115.15
18.003.0007-0 | 340.29
18.003.0007-A | 340.29
18.003.0015-0 | 117.91
18.003.0015-A | 117.91
18.003.0020-0 | 280.93
18.003.0020-A | 280.93
18.003.9999-0 | 3139
18.003.9999-A | 3139
18.004.0001-0 | 353.06
18.004.0001-A | 353.06
18.004.0005-0 | 654.49
18.004.0005-A | 654.49
18.004.9999-0 | 3179
18.004.9999-A | 3179
18.005.0010-0 | 29.65
18.005.0010-A | 28.19
18.005.0012-0 | 36.57
18.005.0012-A | 35.11
18.005.0013-0 | 29.36
18.005.0013-A | 27.9
18.005.0015-0 | 62.28
18.005.0015-A | 62.22
18.005.0018-0 | 13.08
18.005.0018-A | 13.02
18.005.0027-0 | 27.43
18.005.0027-A | 27.37
18.005.0030-0 | 138.09
18.005.0030-A | 137.76
18.005.0035-0 | 50.38
18.005.0035-A | 48.98
18.005.0040-0 | 1164.52
18.005.0040-A | 1163.06
18.005.9999-0 | 2992
18.005.9999-A | 2989
18.006.0005-0 | 64.9
18.006.0005-A | 64.9
18.006.0007-0 | 73.38
18.006.0007-A | 73.38
18.006.0009-0 | 130.63
18.006.0009-A | 130.63
18.006.0014-0 | 112.68
18.006.0014-A | 112.68
18.006.0017-0 | 89.38
18.006.0017-A | 89.38
18.006.0020-0 | 208.81
18.006.0020-A | 208.81
18.006.0023-0 | 126.74
18.006.0023-A | 126.74
18.006.0024-0 | 126.74
18.006.0024-A | 126.74
18.006.0025-0 | 49.72
18.006.0025-A | 49.72
18.006.0026-0 | 94.91
18.006.0026-A | 94.91
18.006.0028-0 | 263.25
18.006.0028-A | 263.25
18.006.0033-0 | 314.79
18.006.0033-A | 314.79
18.006.0037-0 | 211.63
18.006.0037-A | 211.63
18.006.0040-0 | 28.67
18.006.0040-A | 27.21
18.006.0043-0 | 27.8
18.006.0043-A | 26.34
18.006.0050-0 | 32.87
18.006.0050-A | 31.41
18.006.0052-0 | 26.57
18.006.0052-A | 25.11
18.006.0054-0 | 23.31
18.006.0054-A | 21.85
18.006.0056-0 | 59.78
18.006.0056-A | 56.87
18.006.9999-0 | 4097
18.006.9999-A | 4097
18.007.0039-0 | 72
18.007.0039-A | 72
18.007.0041-0 | 167.67
18.007.0041-A | 167.67
18.007.0042-0 | 11.5
18.007.0042-A | 11.5
18.007.0043-0 | 4.67
18.007.0043-A | 4.67
18.007.0045-0 | 151.72
18.007.0045-A | 151.72
18.007.0049-0 | 40.34
18.007.0049-A | 40.34
18.007.0051-0 | 39.74
18.007.0051-A | 39.74
18.007.0060-0 | 100.87
18.007.0060-A | 100.87
18.007.0065-0 | 225.41
18.007.0065-A | 225.41
18.007.0070-0 | 33.54
18.007.0070-A | 33.54
18.007.0075-0 | 188.94
18.007.0075-A | 188.94
18.007.0080-0 | 77.56
18.007.0080-A | 77.56
18.007.0090-0 | 182.59
18.007.0090-A | 182.59
18.007.9999-0 | 4003
18.007.9999-A | 4003
18.008.0005-0 | 9
18.008.0005-A | 9
18.008.0007-0 | 3.9
18.008.0007-A | 3.9
18.008.9999-0 | 7225
18.008.9999-A | 7225
18.009.0058-0 | 23.86
18.009.0058-A | 23.86
18.009.0060-0 | 83.23
18.009.0060-A | 83.23
18.009.0065-0 | 54.49
18.009.0065-A | 54.49
18.009.0066-0 | 45.38
18.009.0066-A | 45.38
18.009.0070-0 | 112.33
18.009.0070-A | 112.33
18.009.0073-0 | 209.29
18.009.0073-A | 209.29
18.009.0074-0 | 126.14
18.009.0074-A | 126.14
18.009.0076-0 | 21.17
18.009.0076-A | 21.17
18.009.0078-0 | 18.88
18.009.0078-A | 18.88
18.009.0079-0 | 16.21
18.009.0079-A | 16.21
18.009.0080-0 | 482.1
18.009.0080-A | 482.1
18.009.0086-0 | 31.63
18.009.0086-A | 31.63
18.009.0100-0 | 105.05
18.009.0100-A | 105.05
18.009.0101-0 | 179.78
18.009.0101-A | 179.78
18.009.0102-0 | 197.27
18.009.0102-A | 197.27
18.009.0105-0 | 99.09
18.009.0105-A | 99.09
18.009.0110-0 | 85.39
18.009.0110-A | 85.39
18.009.0115-0 | 311.38
18.009.0115-A | 311.38
18.009.0120-0 | 144.65
18.009.0120-A | 144.65
18.009.9999-0 | 3435
18.009.9999-A | 3435
18.010.9999-0 | 1189
18.010.9999-A | 1189
18.011.0003-0 | 15.11
18.011.0003-A | 13.71
18.011.0005-0 | 16.53
18.011.0005-A | 15.13
18.011.9999-0 | 5027
18.011.9999-A | 4476
18.012.0090-0 | 38.49
18.012.0090-A | 36.16
18.012.0093-0 | 64.79
18.012.0093-A | 62.46
18.012.0096-0 | 81.9
18.012.0096-A | 79.57
18.012.0100-0 | 106.89
18.012.0100-A | 104.09
18.012.0102-0 | 142.9
18.012.0102-A | 140.1
18.012.9999-0 | 4969
18.012.9999-A | 4619
18.013.0106-0 | 36.04
18.013.0106-A | 36.04
18.013.0108-0 | 13.55
18.013.0108-A | 13.55
18.013.0109-0 | 11.89
18.013.0109-A | 11.89
18.013.0110-0 | 37.8
18.013.0110-A | 37.8
18.013.0111-0 | 31.63
18.013.0111-A | 31.63
18.013.0112-0 | 15.44
18.013.0112-A | 15.44
18.013.0113-0 | 1.87
18.013.0113-A | 1.87
18.013.0115-0 | 0.61
18.013.0115-A | 0.61
18.013.0117-0 | 72.34
18.013.0117-A | 72.34
18.013.0118-0 | 68.32
18.013.0118-A | 68.32
18.013.0119-0 | 61.57
18.013.0119-A | 61.57
18.013.0121-0 | 90.85
18.013.0121-A | 90.85
18.013.0123-0 | 6
18.013.0123-A | 6
18.013.0124-0 | 8.71
18.013.0124-A | 8.71
18.013.0127-0 | 4.89
18.013.0127-A | 4.89
18.013.0128-0 | 11.12
18.013.0128-A | 11.12
18.013.0130-0 | 9.93
18.013.0130-A | 9.93
18.013.0133-0 | 3.51
18.013.0133-A | 3.51
18.013.0136-0 | 2.14
18.013.0136-A | 2.14
18.013.0140-0 | 23.83
18.013.0140-A | 23.83
18.013.0143-0 | 6.43
18.013.0143-A | 6.43
18.013.0144-0 | 1.11
18.013.0144-A | 1.11
18.013.0146-0 | 138.84
18.013.0146-A | 138.84
18.013.0148-0 | 294.27
18.013.0148-A | 294.27
18.013.0155-0 | 28.87
18.013.0155-A | 28.87
18.013.0156-0 | 25.72
18.013.0156-A | 25.72
18.013.0158-0 | 310.49
18.013.0158-A | 308.16
18.013.0165-0 | 9.98
18.013.0165-A | 9.98
18.013.0170-0 | 136.88
18.013.0170-A | 136.88
18.013.9999-0 | 3105
18.013.9999-A | 3105
18.014.9999-0 | 3339
18.014.9999-A | 3339
18.015.0036-0 | 1966.5
18.015.0036-A | 1966.5
18.015.0037-0 | 2175.8
18.015.0037-A | 2175.8
18.015.0039-0 | 3840
18.015.0039-A | 3840
18.015.0040-0 | 3097.5
18.015.0040-A | 3097.5
18.015.0042-0 | 4320
18.015.0042-A | 4320
18.015.0043-0 | 3971
18.015.0043-A | 3971
18.015.0045-0 | 4920
18.015.0045-A | 4920
18.015.0046-0 | 4801.5
18.015.0046-A | 4801.5
18.015.0048-0 | 6352.5
18.015.0048-A | 6352.5
18.015.0049-0 | 6352.5
18.015.0049-A | 6352.5
18.015.0052-0 | 8010.2
18.015.0052-A | 8010.2
18.015.0053-0 | 8010.2
18.015.0053-A | 8010.2
18.015.0055-0 | 9353.3
18.015.0055-A | 9353.3
18.015.0056-0 | 9353.3
18.015.0056-A | 9353.3
18.015.0060-0 | 426.09
18.015.0060-A | 426.09
18.015.0062-0 | 860
18.015.0062-A | 860
18.015.0064-0 | 1003.69
18.015.0064-A | 1003.69
18.015.0066-0 | 1775.61
18.015.0066-A | 1775.61
18.015.0070-0 | 1155
18.015.0070-A | 1155
18.015.0072-0 | 1800
18.015.0072-A | 1800
18.015.0074-0 | 2625
18.015.0074-A | 2625
18.015.0076-0 | 3675
18.015.0076-A | 3675
18.015.0078-0 | 4410
18.015.0078-A | 4410
18.015.0080-0 | 399
18.015.0080-A | 399
18.015.0081-0 | 577.49
18.015.0081-A | 577.49
18.015.0082-0 | 1173.98
18.015.0082-A | 1173.98
18.015.0083-0 | 845
18.015.0083-A | 845
18.015.0084-0 | 620
18.015.0084-A | 620
18.015.0085-0 | 406.14
18.015.0085-A | 406.14
18.015.9999-0 | 6358
18.015.9999-A | 6358
18.016.0001-0 | 5637.36
18.016.0001-A | 5623.33
18.016.0002-0 | 4780.09
18.016.0002-A | 4769.1
18.016.0003-0 | 3785.02
18.016.0003-A | 3777.12
18.016.0004-0 | 357.25
18.016.0004-A | 354.12
18.016.0005-0 | 311.1
18.016.0005-A | 307.97
18.016.0006-0 | 377.44
18.016.0006-A | 372.77
18.016.0007-0 | 587.2
18.016.0007-A | 581.59
18.016.0008-0 | 661.69
18.016.0008-A | 655.62
18.016.0010-0 | 3776.23
18.016.0010-A | 3766.88
18.016.0015-0 | 5328.09
18.016.0015-A | 5314.06
18.016.0020-0 | 467.49
18.016.0020-A | 465.16
18.016.0025-0 | 971.97
18.016.0025-A | 971.97
18.016.0027-0 | 1060.96
18.016.0027-A | 1056.29
18.016.0030-0 | 1277.98
18.016.0030-A | 1262.69
18.016.0035-0 | 1601.81
18.016.0035-A | 1586.52
18.016.0040-0 | 417.59
18.016.0040-A | 414.32
18.016.0042-0 | 669.6
18.016.0042-A | 664.93
18.016.0045-0 | 609.86
18.016.0045-A | 599.62
18.016.0050-0 | 583.01
18.016.0050-A | 583.01
18.016.0051-0 | 418.34
18.016.0051-A | 418.34
18.016.0055-0 | 687.44
18.016.0055-A | 687.44
18.016.0060-0 | 592.47
18.016.0060-A | 585.46
18.016.0070-0 | 2156.22
18.016.0070-A | 2136.58
18.016.0080-0 | 1503.76
18.016.0080-A | 1501.43
18.016.0100-0 | 254.99
18.016.0100-A | 250.32
18.016.0105-0 | 109.43
18.016.0105-A | 104.76
18.016.0106-0 | 129.49
18.016.0106-A | 124.82
18.016.0107-0 | 114
18.016.0107-A | 109.33
18.016.0108-0 | 118.99
18.016.0108-A | 114.32
18.016.0110-0 | 214.99
18.016.0110-A | 210.32
18.016.0111-0 | 224.99
18.016.0111-A | 220.32
18.016.0120-0 | 269.99
18.016.0120-A | 265.32
18.016.0125-0 | 90.72
18.016.0125-A | 88.28
18.016.0130-0 | 334.99
18.016.0130-A | 330.32
18.016.0135-0 | 266.34
18.016.0135-A | 261.67
18.016.0140-0 | 507.49
18.016.0140-A | 502.82
18.016.9999-0 | 4134
18.016.9999-A | 4087
18.017.0020-0 | 98.16
18.017.0020-A | 98.16
18.017.0021-0 | 160
18.017.0021-A | 160
18.017.0022-0 | 280.5
18.017.0022-A | 280.5
18.017.0025-0 | 353.44
18.017.0025-A | 353.44
18.017.0028-0 | 589.07
18.017.0028-A | 589.07
18.017.0030-0 | 201.27
18.017.0030-A | 201.27
18.017.0035-0 | 805.06
18.017.0035-A | 805.06
18.017.0040-0 | 2476.16
18.017.0040-A | 2476.16
18.017.0050-0 | 1196.8
18.017.0050-A | 1196.8
18.017.0055-0 | 8639.72
18.017.0055-A | 8639.72
18.017.0070-0 | 93.27
18.017.0070-A | 93.27
18.017.0075-0 | 618.53
18.017.0075-A | 618.53
18.017.0080-0 | 1484.46
18.017.0080-A | 1484.46
18.017.9999-0 | 2307
18.017.9999-A | 2307
18.018.0010-0 | 231
18.018.0010-A | 231
18.018.0015-0 | 1200
18.018.0015-A | 1200
18.018.0018-0 | 1562
18.018.0018-A | 1562
18.018.0020-0 | 2080
18.018.0020-A | 2080
18.018.0025-0 | 3728.8
18.018.0025-A | 3728.8
18.018.0030-0 | 572
18.018.0030-A | 572
18.018.0032-0 | 600
18.018.0032-A | 600
18.018.0050-0 | 487.31
18.018.0050-A | 487.31
18.018.0070-0 | 1251.95
18.018.0070-A | 1251.95
18.018.0080-0 | 1349.13
18.018.0080-A | 1349.13
18.018.0090-0 | 1600
18.018.0090-A | 1600
18.018.0100-0 | 2415.19
18.018.0100-A | 2415.19
18.018.9999-0 | 1164
18.018.9999-A | 1164
18.019.0010-0 | 18.22
18.019.0010-A | 18.22
18.019.0012-0 | 394.33
18.019.0012-A | 394.33
18.019.9999-0 | 4147
18.019.9999-A | 4147
18.020.9999-0 | 3385
18.020.9999-A | 3385
18.021.0025-0 | 123.5
18.021.0025-A | 123.5
18.021.0030-0 | 157.4
18.021.0030-A | 157.4
18.021.0035-0 | 247.1
18.021.0035-A | 247.1
18.021.0040-0 | 592.15
18.021.0040-A | 592.15
18.021.0042-0 | 788.47
18.021.0042-A | 788.47
18.021.0043-0 | 1453.23
18.021.0043-A | 1453.23
18.021.0045-0 | 896.62
18.021.0045-A | 896.62
18.021.0060-0 | 6767.14
18.021.0060-A | 6767.14
18.021.0065-0 | 15847.84
18.021.0065-A | 15847.84
18.021.0070-0 | 40428.01
18.021.0070-A | 40428.01
18.021.0100-0 | 32247.35
18.021.0100-A | 32247.35
18.021.0105-0 | 60630
18.021.0105-A | 60630
18.021.9999-0 | 2296
18.021.9999-A | 2296
18.022.0010-0 | 327.5
18.022.0010-A | 290.89
18.022.0011-0 | 336.72
18.022.0011-A | 280.25
18.022.0012-0 | 7876.13
18.022.0012-A | 6689.7
18.022.0013-0 | 179.85
18.022.0013-A | 156.4
18.022.0015-0 | 285.18
18.022.0015-A | 253.59
18.022.9999-0 | 4881
18.022.9999-A | 3982
18.023.0010-0 | 613.7
18.023.0010-A | 564.74
18.023.0011-0 | 627.9
18.023.0011-A | 567.76
18.023.0012-0 | 287.95
18.023.0012-A | 268.16
18.023.0013-0 | 281.13
18.023.0013-A | 257.28
18.023.0014-0 | 157.46
18.023.0014-A | 145.27
18.023.0020-0 | 255.6
18.023.0020-A | 236.86
18.023.9999-0 | 4972
18.023.9999-A | 4564
18.024.0001-0 | 789.21
18.024.0001-A | 715.28
18.024.0002-0 | 687.33
18.024.0002-A | 622.6
18.024.0010-0 | 463.51
18.024.0010-A | 415.72
18.024.0050-0 | 3957.92
18.024.0050-A | 3624.18
18.024.9999-0 | 5198
18.024.9999-A | 4675
18.025.0001-0 | 775.91
18.025.0001-A | 775.91
18.025.0005-0 | 714.9
18.025.0005-A | 714.9
18.025.0010-0 | 229.89
18.025.0010-A | 229.89
18.025.0050-0 | 75900
18.025.0050-A | 75900
18.025.0055-0 | 136700
18.025.0055-A | 136700
18.025.0060-0 | 184600
18.025.0060-A | 184600
18.025.0065-0 | 246200
18.025.0065-A | 246200
18.025.0070-0 | 307700
18.025.0070-A | 307700
18.025.0075-0 | 369300
18.025.0075-A | 369300
18.025.0080-0 | 443000
18.025.0080-A | 443000
18.025.0085-0 | 482400
18.025.0085-A | 482400
18.025.0090-0 | 544000
18.025.0090-A | 544000
18.025.0095-0 | 590900
18.025.0095-A | 590900
18.025.0150-0 | 4184.94
18.025.0150-A | 4184.94
18.025.9999-0 | 2433
18.025.9999-A | 2433
18.026.0008-0 | 2911.99
18.026.0008-A | 2911.99
18.026.0010-0 | 1888.1
18.026.0010-A | 1888.1
18.026.0012-0 | 1413.74
18.026.0012-A | 1413.74
18.026.0015-0 | 1018.84
18.026.0015-A | 1018.84
18.026.0020-0 | 812.09
18.026.0020-A | 812.09
18.026.0025-0 | 1263.95
18.026.0025-A | 1263.95
18.026.0030-0 | 1622
18.026.0030-A | 1622
18.026.9999-0 | 2174
18.026.9999-A | 2174
18.027.0040-0 | 56.66
18.027.0040-A | 54.33
18.027.0045-0 | 360.13
18.027.0045-A | 357.8
18.027.0070-0 | 444.38
18.027.0070-A | 442.05
18.027.0072-0 | 367.61
18.027.0072-A | 365.28
18.027.0075-0 | 436.76
18.027.0075-A | 434.43
18.027.0077-0 | 66.34
18.027.0077-A | 61.2
18.027.0089-0 | 254.24
18.027.0089-A | 250.46
18.027.0095-0 | 217.4
18.027.0095-A | 208.05
18.027.0097-0 | 127.92
18.027.0097-A | 118.57
18.027.0100-0 | 120.41
18.027.0100-A | 116.63
18.027.0105-0 | 637.38
18.027.0105-A | 633.6
18.027.0110-0 | 162.59
18.027.0110-A | 160.26
18.027.0112-0 | 196.32
18.027.0112-A | 193.99
18.027.0120-0 | 705.19
18.027.0120-A | 702.86
18.027.0125-0 | 766.32
18.027.0125-A | 763.99
18.027.0130-0 | 168.04
18.027.0130-A | 163.37
18.027.0135-0 | 131.55
18.027.0135-A | 126.88
18.027.0140-0 | 167.49
18.027.0140-A | 165.16
18.027.0142-0 | 335.3
18.027.0142-A | 328.38
18.027.0143-0 | 260.59
18.027.0143-A | 253.65
18.027.0300-0 | 58
18.027.0300-A | 53.33
18.027.0301-0 | 58.5
18.027.0301-A | 53.83
18.027.0302-0 | 78.38
18.027.0302-A | 71.84
18.027.0303-0 | 86.54
18.027.0303-A | 78.59
18.027.0304-0 | 91.41
18.027.0304-A | 83.46
18.027.0305-0 | 101.09
18.027.0305-A | 93.14
18.027.0310-0 | 91.04
18.027.0310-A | 83.09
18.027.0311-0 | 90.8
18.027.0311-A | 82.85
18.027.0312-0 | 107.13
18.027.0312-A | 99.18
18.027.0313-0 | 111.92
18.027.0313-A | 102.57
18.027.0314-0 | 115.25
18.027.0314-A | 105.9
18.027.0315-0 | 128.31
18.027.0315-A | 118.96
18.027.0320-0 | 119.96
18.027.0320-A | 110.61
18.027.0321-0 | 120.22
18.027.0321-A | 110.87
18.027.0322-0 | 141.04
18.027.0322-A | 131.69
18.027.0323-0 | 149.8
18.027.0323-A | 138.58
18.027.0324-0 | 155.79
18.027.0324-A | 144.57
18.027.0325-0 | 177.91
18.027.0325-A | 166.69
18.027.0330-0 | 142.64
18.027.0330-A | 131.42
18.027.0331-0 | 142.16
18.027.0331-A | 130.94
18.027.0332-0 | 173.88
18.027.0332-A | 162.66
18.027.0333-0 | 174.39
18.027.0333-A | 161.77
18.027.0334-0 | 181.05
18.027.0334-A | 168.43
18.027.0335-0 | 206.08
18.027.0335-A | 193.46
18.027.0350-0 | 60.47
18.027.0350-A | 55.32
18.027.0351-0 | 60.97
18.027.0351-A | 55.82
18.027.0352-0 | 77.76
18.027.0352-A | 71.21
18.027.0353-0 | 86.67
18.027.0353-A | 78.72
18.027.0354-0 | 89.33
18.027.0354-A | 81.38
18.027.0355-0 | 100.47
18.027.0355-A | 92.52
18.027.0360-0 | 89.68
18.027.0360-A | 81.73
18.027.0361-0 | 89.44
18.027.0361-A | 81.49
18.027.0362-0 | 106.51
18.027.0362-A | 98.56
18.027.0363-0 | 110.17
18.027.0363-A | 100.81
18.027.0364-0 | 112.47
18.027.0364-A | 103.11
18.027.0365-0 | 127.69
18.027.0365-A | 118.33
18.027.0370-0 | 117.98
18.027.0370-A | 108.62
18.027.0371-0 | 118.24
18.027.0371-A | 108.88
18.027.0372-0 | 140.42
18.027.0372-A | 131.06
18.027.0373-0 | 144.95
18.027.0373-A | 133.72
18.027.0374-0 | 150.94
18.027.0374-A | 139.71
18.027.0375-0 | 177.29
18.027.0375-A | 166.06
18.027.0380-0 | 140.35
18.027.0380-A | 129.12
18.027.0381-0 | 139.87
18.027.0381-A | 128.64
18.027.0382-0 | 173.26
18.027.0382-A | 162.03
18.027.0383-0 | 168.79
18.027.0383-A | 156.16
18.027.0384-0 | 175.45
18.027.0384-A | 162.82
18.027.0385-0 | 205.46
18.027.0385-A | 192.83
18.027.0400-0 | 101.1
18.027.0400-A | 95.96
18.027.0402-0 | 126.31
18.027.0402-A | 119.77
18.027.0404-0 | 114.48
18.027.0404-A | 109.34
18.027.0406-0 | 102.49
18.027.0406-A | 97.35
18.027.0408-0 | 139.9
18.027.0408-A | 133.36
18.027.0410-0 | 132.95
18.027.0410-A | 126.41
18.027.0415-0 | 109.56
18.027.0415-A | 104.42
18.027.0418-0 | 142.59
18.027.0418-A | 136.05
18.027.0420-0 | 111.33
18.027.0420-A | 106.19
18.027.0422-0 | 94.31
18.027.0422-A | 89.17
18.027.0424-0 | 148
18.027.0424-A | 142.86
18.027.0426-0 | 119.95
18.027.0426-A | 114.81
18.027.0430-0 | 93.05
18.027.0430-A | 81.83
18.027.0434-0 | 44.42
18.027.0434-A | 39.75
18.027.0436-0 | 132.73
18.027.0436-A | 123.38
18.027.0438-0 | 218.97
18.027.0438-A | 207.75
18.027.0440-0 | 80.62
18.027.0440-A | 71.27
18.027.0445-0 | 41.99
18.027.0445-A | 39.66
18.027.0450-0 | 93.24
18.027.0450-A | 83.89
18.027.0455-0 | 39.49
18.027.0455-A | 37.16
18.027.0457-0 | 47.49
18.027.0457-A | 45.16
18.027.0460-0 | 24.02
18.027.0460-A | 21.69
18.027.9999-0 | 4430
18.027.9999-A | 4133
18.028.0001-0 | 4534.99
18.028.0001-A | 4530.32
18.028.0005-0 | 5252.49
18.028.0005-A | 5245.48
18.028.0010-0 | 6589.99
18.028.0010-A | 6580.64
18.028.0015-0 | 8017.49
18.028.0015-A | 8005.8
18.028.0020-0 | 10224.99
18.028.0020-A | 10210.96
18.028.0025-0 | 13312.49
18.028.0025-A | 13296.13
18.028.0030-0 | 15239.99
18.028.0030-A | 15221.29
18.028.0035-0 | 23607.49
18.028.0035-A | 23586.45
18.028.0040-0 | 28574.99
18.028.0040-A | 28551.61
18.028.0050-0 | 44864.49
18.028.0050-A | 44838.77
18.028.0060-0 | 17284.89
18.028.0060-A | 17275.54
18.028.0063-0 | 19323.02
18.028.0063-A | 19311.33
18.028.0065-0 | 20497.05
18.028.0065-A | 20483.02
18.028.0068-0 | 27886.16
18.028.0068-A | 27867.46
18.028.0070-0 | 35903.21
18.028.0070-A | 35882.17
18.028.0073-0 | 48206.53
18.028.0073-A | 48183.15
18.028.0075-0 | 54484.83
18.028.0075-A | 54459.11
18.028.0100-0 | 11963.7
18.028.0100-A | 11959.03
18.028.0110-0 | 13944.77
18.028.0110-A | 13937.76
18.028.0120-0 | 16073.11
18.028.0120-A | 16063.76
18.028.0130-0 | 18034.55
18.028.0130-A | 18022.86
18.028.0140-0 | 21034.3
18.028.0140-A | 21020.27
18.028.0150-0 | 23979.9
18.028.0150-A | 23963.54
18.028.0160-0 | 25782.78
18.028.0160-A | 25764.08
18.028.0170-0 | 28963.11
18.028.0170-A | 28942.07
18.028.0180-0 | 36797.59
18.028.0180-A | 36774.21
18.028.0190-0 | 55069.45
18.028.0190-A | 55043.73
18.028.0300-0 | 42258.3
18.028.0300-A | 42258.3
18.028.0301-0 | 39750
18.028.0301-A | 39750
18.028.0302-0 | 42258.3
18.028.0302-A | 42258.3
18.028.0303-0 | 39750
18.028.0303-A | 39750
18.028.0305-0 | 46900
18.028.0305-A | 46900
18.028.0306-0 | 43134
18.028.0306-A | 43134
18.028.0307-0 | 46900
18.028.0307-A | 46900
18.028.0308-0 | 43134
18.028.0308-A | 43134
18.028.0310-0 | 52700
18.028.0310-A | 52700
18.028.0311-0 | 47800
18.028.0311-A | 47800
18.028.0312-0 | 50600
18.028.0312-A | 50600
18.028.0313-0 | 46700
18.028.0313-A | 46700
18.028.0315-0 | 71218.35
18.028.0315-A | 71218.35
18.028.0316-0 | 61000
18.028.0316-A | 61000
18.028.0317-0 | 69450
18.028.0317-A | 69450
18.028.0318-0 | 59500
18.028.0318-A | 59500
18.028.0320-0 | 99380
18.028.0320-A | 99380
18.028.0321-0 | 88368
18.028.0321-A | 88368
18.028.0322-0 | 99380
18.028.0322-A | 99380
18.028.0323-0 | 88368
18.028.0323-A | 88368
18.028.0325-0 | 140695.8
18.028.0325-A | 140695.8
18.028.0326-0 | 125000
18.028.0326-A | 125000
18.028.0327-0 | 134800
18.028.0327-A | 134800
18.028.0328-0 | 123000
18.028.0328-A | 123000
18.028.0330-0 | 170000
18.028.0330-A | 170000
18.028.0331-0 | 148800
18.028.0331-A | 148800
18.028.0332-0 | 170000
18.028.0332-A | 170000
18.028.0333-0 | 155000
18.028.0333-A | 155000
18.028.0335-0 | 256000
18.028.0335-A | 256000
18.028.0336-0 | 232000
18.028.0336-A | 232000
18.028.0337-0 | 256000
18.028.0337-A | 256000
18.028.0338-0 | 232000
18.028.0338-A | 232000
18.028.0340-0 | 266000
18.028.0340-A | 266000
18.028.0341-0 | 242000
18.028.0341-A | 242000
18.028.0342-0 | 266000
18.028.0342-A | 266000
18.028.0343-0 | 242000
18.028.0343-A | 242000
18.028.0345-0 | 588000
18.028.0345-A | 588000
18.028.0346-0 | 568000
18.028.0346-A | 568000
18.028.0347-0 | 588000
18.028.0347-A | 588000
18.028.0348-0 | 568000
18.028.0348-A | 568000
18.028.9999-0 | 2221
18.028.9999-A | 2220
18.029.0005-0 | 742.29
18.029.0005-A | 708.03
18.029.0010-0 | 804.98
18.029.0010-A | 770.72
18.029.0012-0 | 1040.79
18.029.0012-A | 1005.17
18.029.0015-0 | 1026.76
18.029.0015-A | 989.79
18.029.0020-0 | 1159.37
18.029.0020-A | 1121.04
18.029.0025-0 | 1259.77
18.029.0025-A | 1217.73
18.029.0030-0 | 1451.79
18.029.0030-A | 1407.04
18.029.0035-0 | 2511.16
18.029.0035-A | 2462.71
18.029.0037-0 | 3042.9
18.029.0037-A | 2989.39
18.029.0040-0 | 3742.29
18.029.0040-A | 3684.1
18.029.0045-0 | 14236.25
18.029.0045-A | 14101.93
18.029.0070-0 | 1880.99
18.029.0070-A | 1857.61
18.029.0075-0 | 2080.43
18.029.0075-A | 2055.69
18.029.0080-0 | 2282.01
18.029.0080-A | 2254.93
18.029.0085-0 | 2494.1
18.029.0085-A | 2461.97
18.029.0086-0 | 3462.07
18.029.0086-A | 3429.93
18.029.0105-0 | 4619.77
18.029.0105-A | 4596.39
18.029.0110-0 | 4814.86
18.029.0110-A | 4791.47
18.029.0115-0 | 4258.97
18.029.0115-A | 4230.91
18.029.0120-0 | 906.98
18.029.0120-A | 872.72
18.029.0125-0 | 958.2
18.029.0125-A | 923.94
18.029.0130-0 | 1174.46
18.029.0130-A | 1137.49
18.029.9999-0 | 4180
18.029.9999-A | 4061
18.030.0001-0 | 1041.16
18.030.0001-A | 1041.16
18.030.0002-0 | 1178.01
18.030.0002-A | 1178.01
18.030.0003-0 | 1751.77
18.030.0003-A | 1751.77
18.030.0004-0 | 6800
18.030.0004-A | 6800
18.030.0005-0 | 2395.85
18.030.0005-A | 2395.85
18.030.0006-0 | 7800
18.030.0006-A | 7800
18.030.0007-0 | 3439.82
18.030.0007-A | 3439.82
18.030.0008-0 | 3638.95
18.030.0008-A | 3638.95
18.030.0009-0 | 5975.95
18.030.0009-A | 5975.95
18.030.0010-0 | 6200
18.030.0010-A | 6200
18.030.0500-0 | 6256.68
18.030.0500-A | 6256.68
18.030.0510-0 | 5675.77
18.030.0510-A | 5675.77
18.030.0520-0 | 5748.97
18.030.0520-A | 5748.97
18.030.0530-0 | 5865.3
18.030.0530-A | 5865.3
18.030.0540-0 | 4752.09
18.030.0540-A | 4752.09
18.030.0550-0 | 4849.15
18.030.0550-A | 4849.15
18.030.0660-0 | 5005.35
18.030.0660-A | 5005.35
18.030.0663-0 | 4540.62
18.030.0663-A | 4540.62
18.030.0665-0 | 4597.42
18.030.0665-A | 4597.42
18.030.0667-0 | 4692.24
18.030.0667-A | 4692.24
18.030.0669-0 | 3801.67
18.030.0669-A | 3801.67
18.030.0673-0 | 3879.32
18.030.0673-A | 3879.32
18.030.0700-0 | 16539.85
18.030.0700-A | 16539.85
18.030.0710-0 | 11799.13
18.030.0710-A | 11799.13
18.030.0720-0 | 10592.78
18.030.0720-A | 10592.78
18.030.0730-0 | 11817.6
18.030.0730-A | 11817.6
18.030.0740-0 | 9546.13
18.030.0740-A | 9546.13
18.030.0742-0 | 9383.42
18.030.0742-A | 9383.42
18.030.0744-0 | 13112.05
18.030.0744-A | 13112.05
18.030.0746-0 | 12139.65
18.030.0746-A | 12139.65
18.030.0900-0 | 23787.36
18.030.0900-A | 23787.36
18.030.0905-0 | 16969.33
18.030.0905-A | 16969.33
18.030.0910-0 | 15242.67
18.030.0910-A | 15242.67
18.030.0915-0 | 16950.87
18.030.0915-A | 16950.87
18.030.0920-0 | 14637.4
18.030.0920-A | 14637.4
18.030.0921-0 | 14144.46
18.030.0921-A | 14144.46
18.030.0922-0 | 18772.45
18.030.0922-A | 18772.45
18.030.0923-0 | 18013.68
18.030.0923-A | 18013.68
18.030.9999-0 | 963
18.030.9999-A | 963
18.031.0010-0 | 11753.5
18.031.0010-A | 11753.5
18.031.0015-0 | 1464.29
18.031.0015-A | 1464.29
18.031.0016-0 | 1709
18.031.0016-A | 1709
18.031.0020-0 | 2970.45
18.031.0020-A | 2970.45
18.031.0025-0 | 4008.9
18.031.0025-A | 4008.9
18.031.9999-0 | 4637
18.031.9999-A | 4637
18.032.0012-0 | 119.49
18.032.0012-A | 117.16
18.032.0014-0 | 718.72
18.032.0014-A | 716.39
18.032.0015-0 | 377.49
18.032.0015-A | 375.16
18.032.0020-0 | 352.49
18.032.0020-A | 350.16
18.032.0025-0 | 127.49
18.032.0025-A | 125.16
18.032.0030-0 | 137.49
18.032.0030-A | 135.16
18.032.9999-0 | 3531
18.032.9999-A | 3485
18.033.0010-0 | 255
18.033.0010-A | 255
18.033.0015-0 | 730
18.033.0015-A | 730
18.033.0020-0 | 3764.31
18.033.0020-A | 3706.12
18.033.9999-0 | 3505
18.033.9999-A | 3486
18.034.0010-0 | 329.35
18.034.0010-A | 324.68
18.034.0015-0 | 506.89
18.034.0015-A | 499.88
18.034.0020-0 | 820.3
18.034.0020-A | 810.95
18.034.0025-0 | 1270.19
18.034.0025-A | 1258.5
18.034.0030-0 | 1910.27
18.034.0030-A | 1896.24
18.034.0035-0 | 2784.01
18.034.0035-A | 2767.65
18.034.0050-0 | 224.68
18.034.0050-A | 220.01
18.034.0055-0 | 511.34
18.034.0055-A | 504.33
18.034.0060-0 | 1246.08
18.034.0060-A | 1241.41
18.034.0065-0 | 1870.25
18.034.0065-A | 1863.24
18.034.0070-0 | 2267.76
18.034.0070-A | 2258.41
18.034.0075-0 | 3588.33
18.034.0075-A | 3574.3
18.034.0080-0 | 2594.68
18.034.0080-A | 2590.01
18.034.0085-0 | 2770.67
18.034.0085-A | 2763.66
18.034.0090-0 | 3509.41
18.034.0090-A | 3497.72
18.034.0100-0 | 33213.4
18.034.0100-A | 33213.4
18.034.0120-0 | 194.25
18.034.0120-A | 194.25
18.034.0130-0 | 14490
18.034.0130-A | 14490
18.034.0140-0 | 222.13
18.034.0140-A | 222.13
18.034.0150-0 | 233.5
18.034.0150-A | 233.5
18.034.0160-0 | 705.78
18.034.0160-A | 705.78
18.034.9999-0 | 908
18.034.9999-A | 903
18.035.0005-0 | 187.23
18.035.0005-A | 181.8
18.035.0010-0 | 222.81
18.035.0010-A | 216.02
18.035.9999-0 | 4057
18.035.9999-A | 3917
18.036.0001-0 | 217.84
18.036.0001-A | 215.66
18.036.9999-0 | 1193
18.036.9999-A | 1182
18.037.0100-0 | 321.2
18.037.0100-A | 321.2
18.037.0110-0 | 682.38
18.037.0110-A | 682.38
18.037.0120-0 | 381.91
18.037.0120-A | 381.91
18.037.0130-0 | 432.97
18.037.0130-A | 432.97
18.037.0140-0 | 509.55
18.037.0140-A | 509.55
18.037.0150-0 | 89.9
18.037.0150-A | 89.9
18.037.0160-0 | 89.22
18.037.0160-A | 89.22
18.037.0170-0 | 2530.21
18.037.0170-A | 2530.21
18.037.0180-0 | 256.73
18.037.0180-A | 256.73
18.037.0200-0 | 134.24
18.037.0200-A | 134.24
18.037.9999-0 | 1161
18.037.9999-A | 1161
18.038.0010-0 | 101.56
18.038.0010-A | 99.23
18.038.0020-0 | 113.3
18.038.0020-A | 110.97
18.038.0030-0 | 223.76
18.038.0030-A | 221.43
18.038.0035-0 | 4852.16
18.038.0035-A | 4849.83
18.038.0040-0 | 38432.12
18.038.0040-A | 38429.79
18.038.0045-0 | 265.64
18.038.0045-A | 263.31
18.038.9999-0 | 1170
18.038.9999-A | 1157
18.040.0010-0 | 80052.2
18.040.0010-A | 80052.2
18.040.0015-0 | 87000
18.040.0015-A | 87000
18.040.0020-0 | 102000
18.040.0020-A | 102000
18.040.0025-0 | 50155.6
18.040.0025-A | 50155.6
18.040.9999-0 | 983
18.040.9999-A | 983
18.045.0010-0 | 316.83
18.045.0010-A | 302.13
18.045.0011-0 | 329.89
18.045.0011-A | 315.19
18.045.0012-0 | 471.62
18.045.0012-A | 454.97
18.045.0013-0 | 481.93
18.045.0013-A | 465.28
18.045.0015-0 | 559.1
18.045.0015-A | 541.05
18.045.0016-0 | 639.61
18.045.0016-A | 621.56
18.045.0017-1 | 776.67
18.045.0017-B | 757.64
18.045.0018-0 | 971.93
18.045.0018-A | 952.9
18.045.0025-0 | 686.87
18.045.0025-A | 666.29
18.045.0026-0 | 721.94
18.045.0026-A | 701.36
18.045.0027-0 | 961.95
18.045.0027-A | 940.89
18.045.0028-0 | 1064.47
18.045.0028-A | 1043.41
18.045.0029-0 | 1100.22
18.045.0029-A | 1078.18
18.045.0030-0 | 927.11
18.045.0030-A | 904
18.045.0031-0 | 1056.04
18.045.0031-A | 1032.93
18.045.0032-0 | 1138.26
18.045.0032-A | 1115.15
18.045.0033-0 | 1454
18.045.0033-A | 1429.92
18.045.0035-0 | 1858.29
18.045.0035-A | 1834.34
18.045.9999-0 | 1070
18.045.9999-A | 1037
18.050.0001-0 | 75090.37
18.050.0001-A | 74927.18
18.050.0005-0 | 92978.37
18.050.0005-A | 92815.18
18.050.0012-0 | 100265.37
18.050.0012-A | 100102.18
18.050.0015-0 | 114198.37
18.050.0015-A | 114035.18
18.050.0020-0 | 136066.37
18.050.0020-A | 135903.18
18.050.0025-0 | 179911.37
18.050.0025-A | 179748.18
18.050.0030-0 | 302331.69
18.050.0030-A | 302168.5
18.050.0050-0 | 45214.37
18.050.0050-A | 45051.18
18.050.0055-0 | 46167.37
18.050.0055-A | 46004.18
18.050.0060-0 | 57014.37
18.050.0060-A | 56851.18
18.050.0065-0 | 62914.37
18.050.0065-A | 62751.18
18.050.0070-0 | 82664.37
18.050.0070-A | 82501.18
18.050.0100-0 | 430.32
18.050.0100-A | 429.16
18.050.0115-0 | 218.76
18.050.0115-A | 216.43
18.050.0120-0 | 1784.71
18.050.0120-A | 1782.38
18.050.0130-0 | 96.03
18.050.0130-A | 93.7
18.050.0135-0 | 96.03
18.050.0135-A | 93.7
18.050.0140-0 | 802.92
18.050.0140-A | 800.59
18.050.0145-0 | 414.67
18.050.0145-A | 412.34
18.050.0150-0 | 475.77
18.050.0150-A | 473.44
18.050.0200-0 | 2162.51
18.050.0200-A | 2110.74
18.050.0210-0 | 2986.23
18.050.0210-A | 2934.46
18.050.9999-0 | 4207
18.050.9999-A | 4207
18.051.9999-0 | 3334
18.051.9999-A | 3334
18.052.9999-0 | 3334
18.052.9999-A | 3334
18.060.0020-0 | 23417.49
18.060.0020-A | 23415.16
18.060.0026-0 | 25217.49
18.060.0026-A | 25215.16
18.060.0030-0 | 27317.49
18.060.0030-A | 27315.16
18.060.0032-0 | 32717.49
18.060.0032-A | 32715.16
18.060.0034-0 | 38317.49
18.060.0034-A | 38315.16
18.060.0036-0 | 46796.97
18.060.0036-A | 46794.64
18.060.0038-0 | 65168.64
18.060.0038-A | 65166.31
18.060.0040-0 | 84082.29
18.060.0040-A | 84079.96
18.060.0042-0 | 131575.96
18.060.0042-A | 131573.63
18.060.0043-0 | 25117.49
18.060.0043-A | 25115.16
18.060.0044-0 | 31294.14
18.060.0044-A | 31291.81
18.060.0046-0 | 38917.49
18.060.0046-A | 38915.16
18.060.0048-0 | 43917.49
18.060.0048-A | 43915.16
18.060.0050-0 | 50760.59
18.060.0050-A | 50758.26
18.060.0052-0 | 69916.32
18.060.0052-A | 69913.99
18.060.0054-0 | 92292.57
18.060.0054-A | 92290.24
18.060.0056-0 | 145918.97
18.060.0056-A | 145916.64
18.060.0060-0 | 26417.49
18.060.0060-A | 26415.16
18.060.9999-0 | 1325
18.060.9999-A | 1324
18.062.9999-0 | 1310
18.062.9999-A | 1307
18.065.0010-0 | 209
18.065.0010-A | 209
18.065.0015-0 | 241.61
18.065.0015-A | 241.61
18.065.0050-0 | 225.91
18.065.0050-A | 225.91
18.065.0055-0 | 225.91
18.065.0055-A | 225.91
18.065.0060-0 | 225.91
18.065.0060-A | 225.91
18.065.0065-0 | 225.91
18.065.0065-A | 225.91
18.065.0070-0 | 225.91
18.065.0070-A | 225.91
18.065.0075-0 | 225.91
18.065.0075-A | 225.91
18.065.9999-0 | 1000
18.065.9999-A | 1000
18.070.0005-0 | 59.38
18.070.0005-A | 57.04
18.070.0010-0 | 34.01
18.070.0010-A | 31.68
18.070.0040-0 | 224.79
18.070.0040-A | 217
18.070.0044-0 | 357.86
18.070.0044-A | 346.26
18.070.0045-0 | 360.72
18.070.0045-A | 349.12
18.070.0046-0 | 419.07
18.070.0046-A | 407.47
18.070.0047-0 | 427.39
18.070.0047-A | 415.79
18.070.0048-0 | 440.26
18.070.0048-A | 428.66
18.070.0049-0 | 532.16
18.070.0049-A | 520.56
18.070.0100-0 | 31.86
18.070.0100-A | 29.02
18.070.0105-0 | 34.91
18.070.0105-A | 32
18.070.9999-0 | 3522
18.070.9999-A | 3355
18.080.0020-0 | 283.22
18.080.0020-A | 275.43
18.080.0025-0 | 423.58
18.080.0025-A | 411.98
18.080.0026-0 | 504.83
18.080.0026-A | 493.23
18.080.0027-0 | 516.04
18.080.0027-A | 504.44
18.080.0028-0 | 559.3
18.080.0028-A | 547.7
18.080.0029-0 | 715.83
18.080.0029-A | 704.23
18.080.0030-0 | 747.02
18.080.0030-A | 735.42
18.080.0050-0 | 45.15
18.080.0050-A | 42.31
18.080.0055-0 | 48.37
18.080.0055-A | 45.46
18.080.9999-0 | 3712
18.080.9999-A | 3595
18.081.0020-0 | 240.53
18.081.0020-A | 232.74
18.081.0021-0 | 252.37
18.081.0021-A | 244.58
18.081.0050-0 | 325.43
18.081.0050-A | 313.83
18.081.0051-0 | 391.64
18.081.0051-A | 380.04
18.081.0052-0 | 456.47
18.081.0052-A | 444.87
18.081.0053-0 | 467.37
18.081.0053-A | 455.77
18.081.0054-0 | 583.89
18.081.0054-A | 572.29
18.081.0055-0 | 638.13
18.081.0055-A | 626.53
18.081.0100-0 | 33.3
18.081.0100-A | 30.46
18.081.0105-0 | 37.97
18.081.0105-A | 35.06
18.081.9999-0 | 1103
18.081.9999-A | 1058
18.082.0020-0 | 210.98
18.082.0020-A | 203.19
18.082.0021-0 | 276.99
18.082.0021-A | 269.2
18.082.0050-0 | 335.87
18.082.0050-A | 324.27
18.082.0051-0 | 387.88
18.082.0051-A | 376.28
18.082.0052-0 | 438.16
18.082.0052-A | 426.56
18.082.0053-0 | 495
18.082.0053-A | 483.4
18.082.0054-0 | 558.4
18.082.0054-A | 546.8
18.082.0055-0 | 615.24
18.082.0055-A | 603.64
18.082.0100-0 | 25.48
18.082.0100-A | 22.64
18.082.0105-0 | 32.63
18.082.0105-A | 29.72
18.082.9999-0 | 1122
18.082.9999-A | 1070
18.083.0020-0 | 301.63
18.083.0020-A | 293.84
18.083.0021-0 | 456.41
18.083.0021-A | 448.62
18.083.0050-0 | 346.52
18.083.0050-A | 334.92
18.083.0051-0 | 416.17
18.083.0051-A | 404.57
18.083.0052-0 | 472.28
18.083.0052-A | 460.68
18.083.0053-0 | 535.16
18.083.0053-A | 523.56
18.083.0054-0 | 598.03
18.083.0054-A | 586.43
18.083.0055-0 | 667.69
18.083.0055-A | 656.09
18.083.0100-0 | 92.91
18.083.0100-A | 90.07
18.083.0105-0 | 135.84
18.083.0105-A | 132.93
18.083.9999-0 | 1055
18.083.9999-A | 1029
18.084.0020-0 | 404.52
18.084.0020-A | 396.73
18.084.0021-0 | 619.86
18.084.0021-A | 612.07
18.084.0050-0 | 533.52
18.084.0050-A | 521.92
18.084.0051-0 | 581.37
18.084.0051-A | 569.77
18.084.0052-0 | 677.08
18.084.0052-A | 665.48
18.084.0053-0 | 724.93
18.084.0053-A | 713.33
18.084.0054-0 | 772.79
18.084.0054-A | 761.19
18.084.0055-0 | 820.64
18.084.0055-A | 809.04
18.084.0100-0 | 67.11
18.084.0100-A | 64.27
18.084.0105-0 | 93.31
18.084.0105-A | 90.4
18.084.9999-0 | 1046
18.084.9999-A | 1024
18.100.0025-0 | 126.46
18.100.0025-A | 123.19
18.100.0030-0 | 107.2
18.100.0030-A | 104.87
18.100.0035-0 | 168.8
18.100.0035-A | 164.13
18.100.9999-0 | 5555
18.100.9999-A | 5413
18.105.0001-0 | 667.61
18.105.0001-A | 667.61
18.105.9999-0 | 2369
18.105.9999-A | 2369
18.200.0001-0 | 1196.42
18.200.0001-A | 1186.68
18.200.0002-0 | 750
18.200.0002-A | 750
18.200.0003-0 | 130.3
18.200.0003-A | 130.3
18.200.0004-0 | 1870
18.200.0004-A | 1870
18.200.0005-0 | 48.4
18.200.0005-A | 48.4
18.200.0010-0 | 1411.18
18.200.0010-A | 1335.38
18.200.0015-0 | 1686.47
18.200.0015-A | 1672.76
18.200.0020-0 | 1920.67
18.200.0020-A | 1891.19
18.200.9999-0 | 3813
18.200.9999-A | 3767
18.210.0010-0 | 1147.07
18.210.0010-A | 1147.07
18.210.0012-0 | 1286.16
18.210.0012-A | 1286.16
18.210.0014-0 | 1548.78
18.210.0014-A | 1548.78
18.210.0016-0 | 1633.58
18.210.0016-A | 1633.58
18.210.0018-0 | 1809.75
18.210.0018-A | 1809.75
18.210.0020-0 | 2074.63
18.210.0020-A | 2074.63
18.210.0025-0 | 3345.37
18.210.0025-A | 3345.37
18.210.0030-0 | 4138.15
18.210.0030-A | 4138.15
18.210.0050-0 | 1545.88
18.210.0050-A | 1545.88
18.210.0052-0 | 1887.58
18.210.0052-A | 1887.58
18.210.0054-0 | 2245.74
18.210.0054-A | 2245.74
18.210.0056-0 | 2555.49
18.210.0056-A | 2555.49
18.210.0058-0 | 2884.61
18.210.0058-A | 2884.61
18.210.0060-0 | 3305.68
18.210.0060-A | 3305.68
18.210.0065-0 | 4041.36
18.210.0065-A | 4041.36
18.210.0070-0 | 4943.04
18.210.0070-A | 4943.04
18.210.0100-0 | 846.56
18.210.0100-A | 846.56
18.210.0110-0 | 398.72
18.210.0110-A | 398.72
18.210.0115-0 | 755.34
18.210.0115-A | 755.34
18.210.9999-0 | 1026
18.210.9999-A | 1026
18.213.9999-0 | 4926
18.213.9999-A | 4926
18.250.0046-0 | 21.06
18.250.0046-A | 19.7
18.250.0047-0 | 22.04
18.250.0047-A | 20.68
18.250.0048-0 | 22.05
18.250.0048-A | 20.69
18.250.0049-0 | 22.78
18.250.0049-A | 21.42
18.250.0050-0 | 22.28
18.250.0050-A | 20.92
18.250.0051-0 | 25.76
18.250.0051-A | 24.4
18.250.0052-0 | 22.44
18.250.0052-A | 21.08
18.250.0053-0 | 27.3
18.250.0053-A | 25.94
18.250.0054-0 | 24.05
18.250.0054-A | 22.69
18.250.0055-0 | 28.53
18.250.0055-A | 27.17
18.250.0056-0 | 24.32
18.250.0056-A | 22.96
18.250.0057-0 | 29.66
18.250.0057-A | 28.3
18.250.0058-0 | 52.14
18.250.0058-A | 50.78
18.250.0060-0 | 81.62
18.250.0060-A | 80.26
18.250.0070-0 | 60.57
18.250.0070-A | 59.21
18.250.0075-0 | 69.71
18.250.0075-A | 68.35
18.250.0080-0 | 74.18
18.250.0080-A | 72.82
18.250.9999-0 | 3948
18.250.9999-A | 3755
18.260.0040-0 | 86.68
18.260.0040-A | 79.69
18.260.0045-0 | 199.82
18.260.0045-A | 192.83
18.260.0046-0 | 210.93
18.260.0046-A | 203.94
18.260.0050-0 | 43.09
18.260.0050-A | 40.38
18.260.0065-0 | 3.67
18.260.0065-A | 3.39
18.260.0070-0 | 38.95
18.260.0070-A | 37.32
18.260.9999-0 | 5234
18.260.9999-A | 4902
18.265.0001-0 | 27.99
18.265.0001-A | 24.25
18.265.9999-0 | 4584
18.265.9999-A | 3972
18.270.0010-0 | 42
18.270.0010-A | 42
18.270.0020-0 | 40
18.270.0020-A | 40
18.270.0025-0 | 48
18.270.0025-A | 48
18.270.0030-0 | 40
18.270.0030-A | 40
18.270.0035-0 | 45
18.270.0035-A | 45
18.270.9999-0 | 9350
18.270.9999-A | 9350
18.500.9999-0 | 2381
18.500.9999-A | 2381
19.000.9999-0 | 4491
19.000.9999-A | 4347
19.001.0001-2 | 52.48
19.001.0001-C | 52.48
19.001.0004-2 | 66.93
19.001.0004-C | 66.93
19.001.0012-2 | 68.27
19.001.0012-C | 68.27
19.001.0038-2 | 38.42
19.001.0038-C | 38.42
19.001.0043-2 | 44.44
19.001.0043-C | 44.44
19.001.9999-0 | 4682
19.001.9999-A | 4682
19.004.0001-2 | 80.07
19.004.0001-3 | 32.97
19.004.0001-4 | 27.37
19.004.0001-C | 77.43
19.004.0001-D | 30.33
19.004.0001-E | 24.73
19.004.0004-2 | 100.14
19.004.0004-3 | 40.12
19.004.0004-4 | 32.84
19.004.0004-C | 97.5
19.004.0004-D | 37.48
19.004.0004-E | 30.2
19.004.0006-2 | 134.7
19.004.0006-3 | 50.33
19.004.0006-4 | 40.34
19.004.0006-C | 132.06
19.004.0006-D | 47.69
19.004.0006-E | 37.7
19.004.0010-2 | 84.35
19.004.0010-3 | 35.06
19.004.0010-4 | 28.89
19.004.0010-C | 81.71
19.004.0010-D | 32.42
19.004.0010-E | 26.25
19.004.0012-2 | 101.8
19.004.0012-3 | 40.76
19.004.0012-4 | 33.02
19.004.0012-C | 99.16
19.004.0012-D | 38.12
19.004.0012-E | 30.38
19.004.0013-2 | 109.07
19.004.0013-3 | 41.77
19.004.0013-4 | 33.31
19.004.0013-C | 106.43
19.004.0013-D | 39.13
19.004.0013-E | 30.67
19.004.0014-2 | 132.62
19.004.0014-3 | 49.07
19.004.0014-4 | 38.65
19.004.0014-C | 129.98
19.004.0014-D | 46.43
19.004.0014-E | 36.01
19.004.0015-2 | 266.98
19.004.0015-3 | 106.23
19.004.0015-4 | 85.82
19.004.0015-C | 264.34
19.004.0015-D | 103.59
19.004.0015-E | 83.18
19.004.0016-2 | 140.36
19.004.0016-3 | 57.9
19.004.0016-4 | 46.81
19.004.0016-C | 137.72
19.004.0016-D | 55.26
19.004.0016-E | 44.17
19.004.0020-2 | 99.95
19.004.0020-3 | 39.8
19.004.0020-4 | 32.24
19.004.0020-C | 97.31
19.004.0020-D | 37.16
19.004.0020-E | 29.6
19.004.0021-2 | 116.22
19.004.0021-3 | 50.18
19.004.0021-4 | 41.11
19.004.0021-C | 113.58
19.004.0021-D | 47.54
19.004.0021-E | 38.47
19.004.0022-2 | 125.69
19.004.0022-3 | 50.22
19.004.0022-4 | 41.14
19.004.0022-C | 123.05
19.004.0022-D | 47.58
19.004.0022-E | 38.5
19.004.0023-2 | 158.56
19.004.0023-3 | 53.62
19.004.0023-4 | 41.26
19.004.0023-C | 155.92
19.004.0023-D | 50.98
19.004.0023-E | 38.62
19.004.0024-2 | 231.88
19.004.0024-3 | 72.29
19.004.0024-4 | 62.74
19.004.0024-C | 229.24
19.004.0024-D | 69.65
19.004.0024-E | 60.1
19.004.0025-2 | 142.78
19.004.0025-3 | 54.22
19.004.0025-4 | 43.41
19.004.0025-C | 140.14
19.004.0025-D | 51.58
19.004.0025-E | 40.77
19.004.0026-2 | 149.99
19.004.0026-3 | 55.57
19.004.0026-4 | 43.72
19.004.0026-C | 147.35
19.004.0026-D | 52.93
19.004.0026-E | 41.08
19.004.0030-2 | 244.89
19.004.0030-3 | 86.75
19.004.0030-4 | 67.21
19.004.0030-C | 242.25
19.004.0030-D | 84.11
19.004.0030-E | 64.57
19.004.0031-2 | 219.58
19.004.0031-3 | 87.07
19.004.0031-4 | 68.65
19.004.0031-C | 216.94
19.004.0031-D | 84.43
19.004.0031-E | 66.01
19.004.0035-2 | 69.55
19.004.0035-3 | 36.9
19.004.0035-4 | 33.01
19.004.0035-C | 66.91
19.004.0035-D | 34.26
19.004.0035-E | 30.37
19.004.0037-2 | 40.43
19.004.0037-3 | 9.5
19.004.0037-4 | 5.89
19.004.0037-C | 40.43
19.004.0037-D | 9.5
19.004.0037-E | 5.89
19.004.0040-2 | 60.14
19.004.0040-3 | 29.21
19.004.0040-4 | 25.6
19.004.0040-C | 57.5
19.004.0040-D | 26.57
19.004.0040-E | 22.96
19.004.0041-2 | 40.28
19.004.0041-3 | 8.79
19.004.0041-4 | 5.18
19.004.0041-C | 40.28
19.004.0041-D | 8.79
19.004.0041-E | 5.18
19.004.0042-2 | 59.99
19.004.0042-3 | 28.5
19.004.0042-4 | 24.89
19.004.0042-C | 57.35
19.004.0042-D | 25.86
19.004.0042-E | 22.25
19.004.0044-2 | 52
19.004.0044-3 | 26.71
19.004.0044-4 | 23.87
19.004.0044-C | 49.36
19.004.0044-D | 24.07
19.004.0044-E | 21.23
19.004.0045-2 | 32.29
19.004.0045-3 | 7
19.004.0045-4 | 4.16
19.004.0045-C | 32.29
19.004.0045-D | 7
19.004.0045-E | 4.16
19.004.0046-2 | 66.45
19.004.0046-3 | 29.16
19.004.0046-4 | 25.44
19.004.0046-C | 63.81
19.004.0046-D | 26.52
19.004.0046-E | 22.8
19.004.0047-2 | 68.42
19.004.0047-3 | 30.46
19.004.0047-4 | 26.56
19.004.0047-C | 65.78
19.004.0047-D | 27.82
19.004.0047-E | 23.92
19.004.0048-2 | 90.53
19.004.0048-3 | 37.17
19.004.0048-4 | 31.1
19.004.0048-C | 87.89
19.004.0048-D | 34.53
19.004.0048-E | 28.46
19.004.0049-2 | 86.69
19.004.0049-3 | 41.66
19.004.0049-4 | 36.15
19.004.0049-C | 84.05
19.004.0049-D | 39.02
19.004.0049-E | 33.51
19.004.0050-2 | 3.85
19.004.0050-4 | 0.24
19.004.0050-C | 3.85
19.004.0050-E | 0.24
19.004.0051-2 | 146.77
19.004.0051-3 | 91.5
19.004.0051-4 | 80.72
19.004.0051-C | 143.81
19.004.0051-D | 88.54
19.004.0051-E | 77.76
19.004.0054-2 | 223.75
19.004.0054-3 | 128.97
19.004.0054-4 | 113.25
19.004.0054-C | 218.89
19.004.0054-D | 124.11
19.004.0054-E | 108.39
19.004.0056-2 | 188.84
19.004.0056-3 | 88.52
19.004.0056-4 | 75.6
19.004.0056-C | 183.24
19.004.0056-D | 82.92
19.004.0056-E | 70
19.004.0057-2 | 103.97
19.004.0057-3 | 67.98
19.004.0057-4 | 59.72
19.004.0057-C | 101.01
19.004.0057-D | 65.02
19.004.0057-E | 56.76
19.004.0061-2 | 5.3
19.004.0061-3 | 1.75
19.004.0061-4 | 1.1
19.004.0061-C | 5.3
19.004.0061-D | 1.75
19.004.0061-E | 1.1
19.004.0065-C | 6.28
19.004.0070-2 | 14.58
19.004.0070-3 | 8.65
19.004.0070-4 | 7.21
19.004.0070-C | 14.58
19.004.0070-D | 8.65
19.004.0070-E | 7.21
19.004.0075-2 | 35.82
19.004.0075-4 | 19.3
19.004.0075-C | 35.82
19.004.0075-E | 19.3
19.004.0080-2 | 37.32
19.004.0080-4 | 33.69
19.004.0080-C | 33.52
19.004.0080-E | 29.89
19.004.0081-2 | 38.97
19.004.0081-4 | 34.57
19.004.0081-C | 35.17
19.004.0081-E | 30.77
19.004.0085-2 | 43.9
19.004.0085-4 | 37.62
19.004.0085-C | 40.1
19.004.0085-E | 33.82
19.004.0087-2 | 46.48
19.004.0087-4 | 38.94
19.004.0087-C | 42.68
19.004.0087-E | 35.14
19.004.0090-2 | 61.18
19.004.0090-3 | 31.98
19.004.0090-4 | 28.54
19.004.0090-C | 58.22
19.004.0090-D | 29.02
19.004.0090-E | 25.58
19.004.0092-2 | 62.14
19.004.0092-3 | 32.61
19.004.0092-4 | 29.09
19.004.0092-C | 59.18
19.004.0092-D | 29.65
19.004.0092-E | 26.13
19.004.0094-2 | 78.3
19.004.0094-3 | 41.22
19.004.0094-4 | 36.08
19.004.0094-C | 75.66
19.004.0094-D | 38.58
19.004.0094-E | 33.44
19.004.0096-2 | 80.2
19.004.0096-3 | 42.36
19.004.0096-4 | 37.06
19.004.0096-C | 77.56
19.004.0096-D | 39.72
19.004.0096-E | 34.42
19.004.0098-2 | 95.62
19.004.0098-3 | 52.49
19.004.0098-4 | 45.87
19.004.0098-C | 92.98
19.004.0098-D | 49.85
19.004.0098-E | 43.23
19.004.0100-2 | 17.54
19.004.0100-4 | 10.67
19.004.0100-C | 17.54
19.004.0100-E | 10.67
19.004.0110-2 | 46.74
19.004.0110-3 | 15.91
19.004.0110-4 | 5.73
19.004.0110-C | 46.74
19.004.0110-D | 15.91
19.004.0110-E | 5.73
19.004.0115-2 | 48.71
19.004.0115-3 | 10.75
19.004.0115-4 | 6.85
19.004.0115-C | 48.71
19.004.0115-D | 10.75
19.004.0115-E | 6.85
19.004.0120-2 | 70.82
19.004.0120-3 | 17.46
19.004.0120-4 | 11.39
19.004.0120-C | 70.82
19.004.0120-D | 17.46
19.004.0120-E | 11.39
19.004.0200-0 | 4001.45
19.004.0200-A | 4001.45
19.004.0201-0 | 1514.78
19.004.0201-A | 1514.78
19.004.0202-0 | 7470.41
19.004.0202-A | 7005.77
19.004.0210-0 | 4076.44
19.004.0210-A | 4076.44
19.004.0211-0 | 1526.86
19.004.0211-A | 1526.86
19.004.0212-0 | 7545.4
19.004.0212-A | 7080.76
19.004.0250-0 | 3207.9
19.004.0250-A | 3207.9
19.004.0251-0 | 1161.91
19.004.0251-A | 1161.91
19.004.0252-0 | 6676.86
19.004.0252-A | 6212.22
19.004.0270-0 | 5557.38
19.004.0270-A | 5557.38
19.004.0271-0 | 3650.33
19.004.0271-A | 3650.33
19.004.0272-0 | 9026.3
19.004.0272-A | 8561.66
19.004.0400-0 | 4390.42
19.004.0400-A | 4390.42
19.004.0401-0 | 1787.2
19.004.0401-A | 1787.2
19.004.0402-0 | 8086.76
19.004.0402-A | 7622.12
19.004.0405-0 | 6831.09
19.004.0405-A | 6831.09
19.004.0406-0 | 3112.21
19.004.0406-A | 3112.21
19.004.0407-0 | 10703.65
19.004.0407-A | 10239.01
19.004.0500-0 | 360.41
19.004.0500-A | 360.41
19.004.0501-0 | 100.09
19.004.0501-A | 100.09
19.004.9999-0 | 3796
19.004.9999-A | 3626
19.005.0006-2 | 357.11
19.005.0006-3 | 174.98
19.005.0006-4 | 162.69
19.005.0006-C | 350.74
19.005.0006-D | 168.61
19.005.0006-E | 156.33
19.005.0007-2 | 34.2
19.005.0007-3 | 25.86
19.005.0007-4 | 24.75
19.005.0007-C | 31.56
19.005.0007-D | 23.22
19.005.0007-E | 22.11
19.005.0008-2 | 150.08
19.005.0008-3 | 68.55
19.005.0008-4 | 54.94
19.005.0008-C | 147.12
19.005.0008-D | 65.59
19.005.0008-E | 51.98
19.005.0010-2 | 186.46
19.005.0010-3 | 82.03
19.005.0010-4 | 64.54
19.005.0010-C | 183.5
19.005.0010-D | 79.07
19.005.0010-E | 61.58
19.005.0012-2 | 192.93
19.005.0012-3 | 87.71
19.005.0012-4 | 71.44
19.005.0012-C | 189.97
19.005.0012-D | 84.75
19.005.0012-E | 68.48
19.005.0014-2 | 537.79
19.005.0014-3 | 226.27
19.005.0014-4 | 181.45
19.005.0014-C | 534.83
19.005.0014-D | 223.31
19.005.0014-E | 178.49
19.005.0015-2 | 3.11
19.005.0015-4 | 1.2
19.005.0015-C | 3.11
19.005.0015-E | 1.2
19.005.0016-2 | 67.1
19.005.0016-3 | 32.94
19.005.0016-4 | 28.9
19.005.0016-C | 64.14
19.005.0016-D | 29.98
19.005.0016-E | 25.94
19.005.0017-2 | 111.74
19.005.0017-3 | 55.19
19.005.0017-4 | 45.63
19.005.0017-C | 108.78
19.005.0017-D | 52.23
19.005.0017-E | 42.67
19.005.0019-2 | 212.77
19.005.0019-3 | 97.46
19.005.0019-4 | 77.02
19.005.0019-C | 209.81
19.005.0019-D | 94.5
19.005.0019-E | 74.06
19.005.0021-2 | 322.16
19.005.0021-3 | 143.38
19.005.0021-4 | 111.16
19.005.0021-C | 319.2
19.005.0021-D | 140.42
19.005.0021-E | 108.2
19.005.0023-2 | 566.22
19.005.0023-3 | 257.49
19.005.0023-4 | 198.67
19.005.0023-C | 563.26
19.005.0023-D | 254.53
19.005.0023-E | 195.71
19.005.0025-2 | 593.79
19.005.0025-3 | 266.58
19.005.0025-4 | 204.85
19.005.0025-C | 590.83
19.005.0025-D | 263.62
19.005.0025-E | 201.89
19.005.0026-2 | 629.37
19.005.0026-3 | 284.83
19.005.0026-4 | 219.18
19.005.0026-C | 626.41
19.005.0026-D | 281.87
19.005.0026-E | 216.22
19.005.0028-2 | 108.16
19.005.0028-3 | 47.49
19.005.0028-4 | 38.98
19.005.0028-C | 105.2
19.005.0028-D | 44.53
19.005.0028-E | 36.02
19.005.0029-2 | 108.91
19.005.0029-3 | 44.51
19.005.0029-4 | 35.99
19.005.0029-C | 105.95
19.005.0029-D | 41.55
19.005.0029-E | 33.03
19.005.0030-2 | 146.04
19.005.0030-3 | 66.48
19.005.0030-4 | 54.93
19.005.0030-C | 143.08
19.005.0030-D | 63.52
19.005.0030-E | 51.97
19.005.0033-2 | 248.52
19.005.0033-3 | 98.16
19.005.0033-4 | 78.51
19.005.0033-C | 245.56
19.005.0033-D | 95.2
19.005.0033-E | 75.55
19.005.0034-2 | 63.1
19.005.0034-3 | 34.08
19.005.0034-4 | 28.29
19.005.0034-C | 60.14
19.005.0034-D | 31.12
19.005.0034-E | 25.33
19.005.0035-2 | 10.2
19.005.0035-4 | 6.8
19.005.0035-C | 10.2
19.005.0035-E | 6.8
19.005.0036-2 | 21.94
19.005.0036-4 | 14.63
19.005.0036-C | 21.94
19.005.0036-E | 14.63
19.005.0037-2 | 0.94
19.005.0037-4 | 0.63
19.005.0037-C | 0.94
19.005.0037-E | 0.63
19.005.0038-2 | 3.6
19.005.0038-4 | 2.4
19.005.0038-C | 3.6
19.005.0038-E | 2.4
19.005.0039-2 | 0.88
19.005.0039-4 | 0.63
19.005.0039-C | 0.88
19.005.0039-E | 0.63
19.005.0040-2 | 2.14
19.005.0040-4 | 0.86
19.005.0040-C | 2.14
19.005.0040-E | 0.86
19.005.0042-2 | 390.84
19.005.0042-3 | 70.77
19.005.0042-4 | 53
19.005.0042-C | 387.88
19.005.0042-D | 67.81
19.005.0042-E | 50.04
19.005.0045-2 | 1.89
19.005.0045-4 | 0.64
19.005.0045-C | 1.89
19.005.0045-E | 0.64
19.005.0050-2 | 0.87
19.005.0050-4 | 0.23
19.005.0050-C | 0.87
19.005.0050-E | 0.23
19.005.9999-0 | 3872
19.005.9999-A | 3749
19.006.0001-2 | 5.49
19.006.0001-4 | 3.92
19.006.0001-C | 5.49
19.006.0001-E | 3.92
19.006.0002-2 | 72.09
19.006.0002-3 | 39.32
19.006.0002-4 | 34.3
19.006.0002-C | 69.13
19.006.0002-D | 36.36
19.006.0002-E | 31.34
19.006.0003-2 | 81.51
19.006.0003-3 | 42.7
19.006.0003-4 | 36.76
19.006.0003-C | 78.55
19.006.0003-D | 39.74
19.006.0003-E | 33.8
19.006.0004-2 | 86.75
19.006.0004-3 | 47.35
19.006.0004-4 | 40.89
19.006.0004-C | 83.79
19.006.0004-D | 44.39
19.006.0004-E | 37.93
19.006.0005-2 | 82.13
19.006.0005-3 | 42.11
19.006.0005-4 | 36.11
19.006.0005-C | 79.17
19.006.0005-D | 39.15
19.006.0005-E | 33.15
19.006.0006-2 | 99.62
19.006.0006-3 | 55.07
19.006.0006-4 | 47.32
19.006.0006-C | 96.66
19.006.0006-D | 52.11
19.006.0006-E | 44.36
19.006.0007-2 | 44.7
19.006.0007-3 | 31.54
19.006.0007-4 | 29.29
19.006.0007-C | 41.74
19.006.0007-D | 28.58
19.006.0007-E | 26.33
19.006.0008-2 | 90.89
19.006.0008-3 | 49.83
19.006.0008-4 | 42.96
19.006.0008-C | 87.93
19.006.0008-D | 46.87
19.006.0008-E | 40
19.006.0009-2 | 25.95
19.006.0009-4 | 8.45
19.006.0009-C | 25.95
19.006.0009-E | 8.45
19.006.0010-2 | 211.3
19.006.0010-3 | 137.15
19.006.0010-4 | 132.97
19.006.0010-C | 200.74
19.006.0010-D | 126.59
19.006.0010-E | 122.41
19.006.0011-2 | 2161.35
19.006.0011-3 | 944.45
19.006.0011-4 | 704.17
19.006.0011-C | 2102.5
19.006.0011-D | 885.6
19.006.0011-E | 645.32
19.006.0012-2 | 388.92
19.006.0012-3 | 180.35
19.006.0012-4 | 141.45
19.006.0012-C | 371.6
19.006.0012-D | 163.03
19.006.0012-E | 124.13
19.006.0013-2 | 135.08
19.006.0013-4 | 32.85
19.006.0013-C | 132.12
19.006.0013-E | 29.89
19.006.0014-2 | 94.28
19.006.0014-3 | 59.39
19.006.0014-4 | 55.19
19.006.0014-C | 88.36
19.006.0014-D | 53.47
19.006.0014-E | 49.27
19.006.0015-2 | 37.18
19.006.0015-3 | 9.33
19.006.0015-4 | 5.88
19.006.0015-C | 37.18
19.006.0015-D | 9.33
19.006.0015-E | 5.88
19.006.0016-2 | 166.2
19.006.0016-3 | 59.16
19.006.0016-4 | 46.09
19.006.0016-C | 163.56
19.006.0016-D | 56.52
19.006.0016-E | 43.45
19.006.0018-2 | 6.3
19.006.0018-4 | 2.81
19.006.0018-C | 6.3
19.006.0018-E | 2.81
19.006.0019-2 | 195.47
19.006.0019-3 | 119.06
19.006.0019-4 | 103.16
19.006.0019-C | 190.61
19.006.0019-D | 114.2
19.006.0019-E | 98.3
19.006.0021-2 | 193.35
19.006.0021-3 | 117.78
19.006.0021-4 | 102.09
19.006.0021-C | 188.49
19.006.0021-D | 112.92
19.006.0021-E | 97.23
19.006.0022-2 | 88.65
19.006.0022-3 | 23.52
19.006.0022-4 | 22.57
19.006.0022-C | 85.69
19.006.0022-D | 20.56
19.006.0022-E | 19.61
19.006.0023-2 | 11.29
19.006.0023-4 | 3.22
19.006.0023-C | 11.29
19.006.0023-E | 3.22
19.006.0025-2 | 67.57
19.006.0025-3 | 40.37
19.006.0025-4 | 36.73
19.006.0025-C | 64.61
19.006.0025-D | 37.41
19.006.0025-E | 33.77
19.006.0026-2 | 130.31
19.006.0026-3 | 62.55
19.006.0026-4 | 51.81
19.006.0026-C | 127.35
19.006.0026-D | 59.59
19.006.0026-E | 48.85
19.006.0027-2 | 92.13
19.006.0027-3 | 43.01
19.006.0027-4 | 34.54
19.006.0027-C | 92.13
19.006.0027-D | 43.01
19.006.0027-E | 34.54
19.006.0028-2 | 967.92
19.006.0028-3 | 422.29
19.006.0028-4 | 320.75
19.006.0028-C | 964.96
19.006.0028-D | 419.33
19.006.0028-E | 317.79
19.006.0030-2 | 6.25
19.006.0030-4 | 1.44
19.006.0030-C | 6.25
19.006.0030-E | 1.44
19.006.0032-2 | 3.28
19.006.0032-4 | 1.33
19.006.0032-C | 3.28
19.006.0032-E | 1.33
19.006.0034-2 | 2.88
19.006.0034-4 | 1.08
19.006.0034-C | 2.88
19.006.0034-E | 1.08
19.006.0035-2 | 105.04
19.006.0035-4 | 47.48
19.006.0035-C | 105.04
19.006.0035-E | 47.48
19.006.0040-2 | 134.09
19.006.0040-4 | 60.61
19.006.0040-C | 134.09
19.006.0040-E | 60.61
19.006.0045-2 | 10.3
19.006.0045-3 | 2.15
19.006.0045-4 | 1.15
19.006.0045-C | 10.3
19.006.0045-D | 2.15
19.006.0045-E | 1.15
19.006.0050-2 | 5.73
19.006.0050-4 | 2.1
19.006.0050-C | 5.73
19.006.0050-E | 2.1
19.006.9999-0 | 3823
19.006.9999-A | 3663
19.007.0003-2 | 3.04
19.007.0003-4 | 0.46
19.007.0003-C | 3.04
19.007.0003-E | 0.46
19.007.0004-2 | 7.63
19.007.0004-4 | 0.63
19.007.0004-C | 7.63
19.007.0004-E | 0.63
19.007.0005-2 | 6.7
19.007.0005-4 | 2.19
19.007.0005-C | 6.7
19.007.0005-E | 2.19
19.007.0006-2 | 15.01
19.007.0006-4 | 3.8
19.007.0006-C | 15.01
19.007.0006-E | 3.8
19.007.0007-2 | 12.66
19.007.0007-4 | 5
19.007.0007-C | 12.66
19.007.0007-E | 5
19.007.0008-2 | 245.61
19.007.0008-3 | 203.16
19.007.0008-4 | 187.01
19.007.0008-C | 224.05
19.007.0008-D | 181.6
19.007.0008-E | 165.45
19.007.0009-2 | 269.93
19.007.0009-3 | 226.78
19.007.0009-4 | 210.45
19.007.0009-C | 245.41
19.007.0009-D | 202.26
19.007.0009-E | 185.93
19.007.0010-2 | 339.97
19.007.0010-3 | 285.35
19.007.0010-4 | 266.75
19.007.0010-C | 309.75
19.007.0010-D | 255.13
19.007.0010-E | 236.53
19.007.0011-2 | 361.22
19.007.0011-3 | 302.32
19.007.0011-4 | 282.65
19.007.0011-C | 329.94
19.007.0011-D | 271.04
19.007.0011-E | 251.37
19.007.0013-2 | 1.04
19.007.0013-4 | 0.25
19.007.0013-C | 1.04
19.007.0013-E | 0.25
19.007.0015-2 | 3.16
19.007.0015-4 | 0.39
19.007.0015-C | 3.16
19.007.0015-E | 0.39
19.007.0016-2 | 8.19
19.007.0016-4 | 1.16
19.007.0016-C | 8.19
19.007.0016-E | 1.16
19.007.0017-2 | 13.2
19.007.0017-3 | 5.34
19.007.0017-4 | 3.3
19.007.0017-C | 13.2
19.007.0017-D | 5.34
19.007.0017-E | 3.3
19.007.0025-2 | 47.27
19.007.0025-4 | 31.08
19.007.0025-C | 47.27
19.007.0025-E | 31.08
19.007.9999-0 | 3877
19.007.9999-A | 3722
19.008.0001-2 | 82.61
19.008.0001-3 | 57.63
19.008.0001-4 | 52.34
19.008.0001-C | 79.65
19.008.0001-D | 54.67
19.008.0001-E | 49.38
19.008.0002-2 | 135.22
19.008.0002-3 | 91.35
19.008.0002-4 | 83.04
19.008.0002-C | 129.62
19.008.0002-D | 85.75
19.008.0002-E | 77.44
19.008.0003-2 | 195.84
19.008.0003-3 | 133.88
19.008.0003-4 | 121.96
19.008.0003-C | 187.6
19.008.0003-D | 125.64
19.008.0003-E | 113.72
19.008.0004-2 | 237.9
19.008.0004-3 | 144.88
19.008.0004-4 | 128.93
19.008.0004-C | 229.66
19.008.0004-D | 136.64
19.008.0004-E | 120.69
19.008.0010-2 | 14.03
19.008.0010-4 | 9
19.008.0010-C | 14.03
19.008.0010-E | 9
19.008.9999-0 | 4308
19.008.9999-A | 4100
19.009.0001-2 | 3.06
19.009.0001-4 | 0.27
19.009.0001-C | 3.06
19.009.0001-E | 0.27
19.009.0002-2 | 9.13
19.009.0002-4 | 0.33
19.009.0002-C | 9.13
19.009.0002-E | 0.33
19.009.0004-2 | 13.6
19.009.0004-4 | 0.42
19.009.0004-C | 13.6
19.009.0004-E | 0.42
19.009.0005-2 | 17.94
19.009.0005-4 | 0.46
19.009.0005-C | 17.94
19.009.0005-E | 0.46
19.009.0008-2 | 2.89
19.009.0008-4 | 0.34
19.009.0008-C | 2.89
19.009.0008-E | 0.34
19.009.0010-2 | 4.42
19.009.0010-4 | 0.88
19.009.0010-C | 4.42
19.009.0010-E | 0.88
19.009.0011-2 | 42.67
19.009.0011-4 | 3.13
19.009.0011-C | 42.67
19.009.0011-E | 3.13
19.009.9999-0 | 4593
19.009.9999-A | 4593
19.010.0002-2 | 19.91
19.010.0002-3 | 10.18
19.010.0002-4 | 8.62
19.010.0002-C | 19.91
19.010.0002-D | 10.18
19.010.0002-E | 8.62
19.010.0008-D | 28.33
19.010.0015-2 | 175.11
19.010.0015-3 | 105.17
19.010.0015-4 | 91.99
19.010.0015-C | 170.25
19.010.0015-D | 100.31
19.010.0015-E | 87.13
19.010.0016-2 | 185.96
19.010.0016-3 | 106.25
19.010.0016-4 | 91.99
19.010.0016-C | 181.1
19.010.0016-D | 101.39
19.010.0016-E | 87.13
19.010.0017-2 | 239.94
19.010.0017-3 | 126.29
19.010.0017-4 | 106.82
19.010.0017-C | 235.08
19.010.0017-D | 121.43
19.010.0017-E | 101.96
19.010.0018-2 | 205.51
19.010.0018-3 | 97.56
19.010.0018-4 | 81.21
19.010.0018-C | 200.65
19.010.0018-D | 92.7
19.010.0018-E | 76.35
19.010.0020-2 | 182.06
19.010.0020-C | 173.58
19.010.0025-2 | 153.28
19.010.0025-C | 144.79
19.010.0040-2 | 180.74
19.010.0040-C | 172.25
19.010.9999-0 | 3865
19.010.9999-A | 3482
19.011.0002-2 | 58.68
19.011.0002-3 | 12.12
19.011.0002-4 | 6.41
19.011.0002-C | 58.68
19.011.0002-D | 12.12
19.011.0002-E | 6.41
19.011.0003-2 | 86.94
19.011.0003-3 | 18.33
19.011.0003-4 | 9.88
19.011.0003-C | 86.94
19.011.0003-D | 18.33
19.011.0003-E | 9.88
19.011.0004-2 | 93.06
19.011.0004-3 | 19.31
19.011.0004-4 | 10.26
19.011.0004-C | 93.06
19.011.0004-D | 19.31
19.011.0004-E | 10.26
19.011.0005-2 | 139.28
19.011.0005-3 | 29.69
19.011.0005-4 | 16.29
19.011.0005-C | 139.28
19.011.0005-D | 29.69
19.011.0005-E | 16.29
19.011.0006-2 | 6.75
19.011.0006-3 | 0.86
19.011.0006-4 | 0.2
19.011.0006-C | 6.75
19.011.0006-D | 0.86
19.011.0006-E | 0.2
19.011.0007-2 | 60.53
19.011.0007-3 | 10.22
19.011.0007-4 | 4.38
19.011.0007-C | 60.53
19.011.0007-D | 10.22
19.011.0007-E | 4.38
19.011.0009-2 | 122.83
19.011.0009-3 | 16.62
19.011.0009-4 | 4.55
19.011.0009-C | 122.83
19.011.0009-D | 16.62
19.011.0009-E | 4.55
19.011.0010-2 | 9.28
19.011.0010-3 | 1.17
19.011.0010-4 | 0.27
19.011.0010-C | 9.28
19.011.0010-D | 1.17
19.011.0010-E | 0.27
19.011.0011-2 | 43.43
19.011.0011-3 | 9.96
19.011.0011-4 | 5.92
19.011.0011-C | 43.43
19.011.0011-D | 9.96
19.011.0011-E | 5.92
19.011.0013-2 | 576.86
19.011.0013-3 | 297.89
19.011.0013-4 | 242.64
19.011.0013-C | 573.9
19.011.0013-D | 294.93
19.011.0013-E | 239.68
19.011.0014-2 | 2.62
19.011.0014-4 | 2.19
19.011.0014-C | 2.62
19.011.0014-E | 2.19
19.011.0015-2 | 9.26
19.011.0015-4 | 7.71
19.011.0015-C | 9.26
19.011.0015-E | 7.71
19.011.0016-2 | 0.14
19.011.0016-4 | 0.14
19.011.0016-C | 0.14
19.011.0016-E | 0.14
19.011.0017-2 | 1.13
19.011.0017-4 | 1.13
19.011.0017-C | 1.13
19.011.0017-E | 1.13
19.011.0018-2 | 2.74
19.011.0018-3 | 0.44
19.011.0018-4 | 0.17
19.011.0018-C | 2.74
19.011.0018-D | 0.44
19.011.0018-E | 0.17
19.011.0019-2 | 1.74
19.011.0019-4 | 1.18
19.011.0019-C | 1.74
19.011.0019-E | 1.18
19.011.0025-2 | 3.66
19.011.0025-4 | 0.08
19.011.0025-C | 3.66
19.011.0025-E | 0.08
19.011.0030-2 | 4
19.011.0030-4 | 0.29
19.011.0030-C | 4
19.011.0030-E | 0.29
19.011.0040-2 | 314.44
19.011.0040-3 | 187.06
19.011.0040-4 | 170.76
19.011.0040-C | 303.24
19.011.0040-D | 175.86
19.011.0040-E | 159.56
19.011.0045-2 | 14.09
19.011.0045-4 | 0.14
19.011.0045-C | 14.09
19.011.0045-E | 0.14
19.011.0050-2 | 77.05
19.011.0050-4 | 37.01
19.011.0050-C | 74.41
19.011.0050-E | 34.37
19.011.9999-0 | 3723
19.011.9999-A | 3702
20.002.9999-0 | 5319
20.002.9999-A | 5248
20.003.9999-0 | 4397
20.003.9999-A | 4241
20.004.0001-0 | 0.55
20.004.0001-A | 0.54
20.004.0002-0 | 0.45
20.004.0002-A | 0.44
20.004.0005-0 | 0.8
20.004.0005-A | 0.77
20.004.0006-0 | 3.97
20.004.0006-A | 3.79
20.004.0007-0 | 7.97
20.004.0007-A | 7.73
20.004.0010-0 | 3.81
20.004.0010-A | 3.68
20.004.0011-0 | 23.91
20.004.0011-A | 21.13
20.004.0012-0 | 8.91
20.004.0012-A | 8.2
20.004.0013-0 | 2.02
20.004.0013-A | 1.95
20.004.0015-0 | 43.41
20.004.0015-A | 38.51
20.004.0016-0 | 4.07
20.004.0016-A | 3.65
20.004.0017-0 | 210.24
20.004.0017-A | 193.49
20.004.0018-0 | 308.65
20.004.0018-A | 270.07
20.004.0019-0 | 7.07
20.004.0019-A | 6.75
20.004.0020-0 | 1.73
20.004.0020-A | 1.68
20.004.0021-0 | 340.57
20.004.0021-A | 338.87
20.004.0022-0 | 361.57
20.004.0022-A | 359.87
20.004.0023-0 | 215.6
20.004.0023-A | 214.55
20.004.0025-0 | 34.14
20.004.0025-A | 33.42
20.004.0027-0 | 95.36
20.004.0027-A | 89.04
20.004.0028-0 | 94.83
20.004.0028-A | 87.12
20.004.0030-0 | 0.49
20.004.0030-A | 0.47
20.004.0033-1 | 1.57
20.004.0033-B | 1.53
20.004.0034-0 | 1.02
20.004.0034-A | 0.99
20.004.0036-0 | 0.17
20.004.0036-A | 0.17
20.004.0038-0 | 0.17
20.004.0038-A | 0.17
20.004.0040-0 | 0.22
20.004.0040-A | 0.21
20.004.0045-0 | 3.71
20.004.0045-A | 3.53
20.004.0100-0 | 27.67
20.004.0100-A | 27.02
20.004.0102-0 | 2.35
20.004.0102-A | 2.3
20.004.0105-0 | 3.91
20.004.0105-A | 3.82
20.004.0122-0 | 11.49
20.004.0122-A | 11.02
20.004.0125-0 | 0.21
20.004.0125-A | 0.18
20.004.0127-0 | 98.69
20.004.0127-A | 94.46
20.004.0130-0 | 1.3
20.004.0130-A | 1.22
20.004.0131-0 | 0.59
20.004.0131-A | 0.57
20.004.0132-0 | 1.96
20.004.0132-A | 1.77
20.004.0135-0 | 0.29
20.004.0135-A | 0.28
20.004.0136-0 | 0.32
20.004.0136-A | 0.3
20.004.9999-0 | 4703
20.004.9999-A | 4476
20.005.0001-0 | 8.43
20.005.0001-A | 7.91
20.005.0002-1 | 9.36
20.005.0002-B | 8.79
20.005.0003-1 | 10.3
20.005.0003-B | 9.67
20.005.0004-0 | 10.21
20.005.0004-A | 9.59
20.005.0005-0 | 11.33
20.005.0005-A | 10.64
20.005.0006-0 | 12.46
20.005.0006-A | 11.7
20.005.0007-0 | 8.69
20.005.0007-A | 8.32
20.005.0008-0 | 10.32
20.005.0008-A | 9.86
20.005.0009-0 | 19.15
20.005.0009-A | 18.23
20.005.0010-0 | 15.44
20.005.0010-A | 14.66
20.005.9999-0 | 4445
20.005.9999-A | 4203
20.006.0001-0 | 6.45
20.006.0001-A | 6.06
20.006.0002-0 | 10.1
20.006.0002-A | 9.62
20.006.0003-0 | 6.85
20.006.0003-A | 6.46
20.006.0100-0 | 132.53
20.006.0100-A | 125.9
20.006.9999-0 | 4425
20.006.9999-A | 4196
20.007.0001-0 | 12.53
20.007.0001-A | 11.95
20.007.0002-0 | 8.77
20.007.0002-A | 8.28
20.007.9999-0 | 4359
20.007.9999-A | 4139
20.008.0001-0 | 8.76
20.008.0001-A | 8.27
20.008.0002-0 | 8.55
20.008.0002-A | 8.05
20.008.0003-0 | 5.68
20.008.0003-A | 5.35
20.008.0004-0 | 5.93
20.008.0004-A | 5.62
20.008.0010-0 | 8.76
20.008.0010-A | 8.27
20.008.0015-0 | 8.55
20.008.0015-A | 8.05
20.008.9999-0 | 4357
20.008.9999-A | 4113
20.009.0001-1 | 0.31
20.009.0001-B | 0.29
20.009.0002-1 | 0.2
20.009.0002-B | 0.19
20.009.0007-0 | 30.46
20.009.0007-A | 28.67
20.009.0008-0 | 61.06
20.009.0008-A | 57.48
20.009.0009-0 | 28.42
20.009.0009-A | 26.2
20.009.0010-0 | 32.63
20.009.0010-A | 31.28
20.009.0012-0 | 177.86
20.009.0012-A | 172.23
20.009.0014-0 | 70.67
20.009.0014-A | 66.78
20.009.0015-0 | 247.73
20.009.0015-A | 239.68
20.009.0017-0 | 0.52
20.009.0017-A | 0.5
20.009.0020-0 | 2.2
20.009.0020-A | 2.11
20.009.0021-0 | 3.6
20.009.0021-A | 3.44
20.009.0025-0 | 260.19
20.009.0025-A | 250.5
20.009.0028-0 | 187.26
20.009.0028-A | 180.35
20.009.0030-0 | 132.58
20.009.0030-A | 127.74
20.009.0033-0 | 107.07
20.009.0033-A | 103.2
20.009.0040-0 | 218.94
20.009.0040-A | 212.68
20.009.0042-0 | 156.38
20.009.0042-A | 151.91
20.009.0045-0 | 109.47
20.009.0045-A | 106.34
20.009.0048-0 | 87.57
20.009.0048-A | 85.07
20.009.0050-0 | 109.01
20.009.0050-A | 95.75
20.009.0060-0 | 41.24
20.009.0060-A | 37.82
20.009.0063-0 | 30.88
20.009.0063-A | 28.43
20.009.0065-0 | 23.11
20.009.0065-A | 21.4
20.009.0068-0 | 19.5
20.009.0068-A | 18.12
20.009.0080-0 | 187.26
20.009.0080-A | 180.35
20.009.0100-0 | 0.94
20.009.0100-A | 0.89
20.009.0105-0 | 1.79
20.009.0105-A | 1.69
20.009.0110-0 | 2.26
20.009.0110-A | 2.15
20.009.0115-0 | 2.9
20.009.0115-A | 2.75
20.009.9999-0 | 5772
20.009.9999-A | 5474
20.010.0001-0 | 37.07
20.010.0001-A | 33.65
20.010.0002-0 | 30.29
20.010.0002-A | 27.58
20.010.0003-0 | 487.61
20.010.0003-A | 435.07
20.010.0004-0 | 1.69
20.010.0004-A | 1.54
20.010.9999-0 | 5093
20.010.9999-A | 4602
20.011.0001-0 | 2.52
20.011.0001-A | 2.35
20.011.9999-0 | 4824
20.011.9999-A | 4515
20.012.0001-0 | 12.86
20.012.0001-A | 11.14
20.012.0002-0 | 1.1
20.012.0002-A | 0.95
20.012.0003-0 | 1.17
20.012.0003-A | 1.01
20.012.0004-0 | 293.96
20.012.0004-A | 254.82
20.012.0005-0 | 18.51
20.012.0005-A | 16.05
20.012.0006-0 | 14.98
20.012.0006-A | 12.98
20.012.0008-0 | 0.88
20.012.0008-A | 0.76
20.012.0009-0 | 16.02
20.012.0009-A | 13.88
20.012.0010-0 | 21.46
20.012.0010-A | 19.09
20.012.0011-0 | 72.47
20.012.0011-A | 63.08
20.012.0013-0 | 7.93
20.012.0013-A | 6.88
20.012.0015-0 | 11.02
20.012.0015-A | 9.55
20.012.0020-0 | 3.08
20.012.0020-A | 2.73
20.012.0025-0 | 8.81
20.012.0025-A | 7.64
20.012.0030-0 | 11.02
20.012.0030-A | 9.55
20.012.0035-0 | 17.63
20.012.0035-A | 15.28
20.012.0036-0 | 13.22
20.012.0036-A | 11.46
20.012.0050-0 | 4.4
20.012.0050-A | 3.82
20.012.9999-0 | 7696
20.012.9999-A | 6691
20.013.0005-0 | 3.74
20.013.0005-A | 3.53
20.013.9999-0 | 5706
20.013.9999-A | 5394
20.015.0010-0 | 22.06
20.015.0010-A | 20.87
20.015.0015-0 | 432.33
20.015.0015-A | 398.07
20.015.9999-0 | 1316
20.015.9999-A | 1230
20.016.0003-0 | 5.81
20.016.0003-A | 5.49
20.016.0004-0 | 13.11
20.016.0004-A | 11.76
20.016.0005-0 | 7.34
20.016.0005-A | 6.37
20.016.9999-0 | 9823
20.016.9999-A | 8833
20.020.0001-0 | 27.22
20.020.0001-A | 24.91
20.020.0002-0 | 27.91
20.020.0002-A | 25.74
20.020.0003-0 | 33.84
20.020.0003-A | 31.23
20.020.0007-0 | 38.69
20.020.0007-A | 35.02
20.020.0008-0 | 54.81
20.020.0008-A | 49.42
20.020.0009-0 | 21.31
20.020.0009-A | 18.47
20.020.0010-0 | 65.96
20.020.0010-A | 58.07
20.020.9999-0 | 5684
20.020.9999-A | 5107
20.023.0001-0 | 57.84
20.023.0001-A | 53.91
20.023.0002-0 | 69.28
20.023.0002-A | 64.51
20.023.0003-0 | 85.96
20.023.0003-A | 79.93
20.023.0004-0 | 192.62
20.023.0004-A | 167.87
20.023.0005-0 | 200.01
20.023.0005-A | 174.89
20.023.0006-0 | 48.08
20.023.0006-A | 41.62
20.023.0007-0 | 119.57
20.023.0007-A | 103.83
20.023.0050-0 | 41.12
20.023.0050-A | 38.23
20.023.9999-0 | 4232
20.023.9999-A | 3717
20.024.0001-0 | 320.17
20.024.0001-A | 281.73
20.024.0005-0 | 231.37
20.024.0005-A | 202.5
20.024.0006-0 | 238.95
20.024.0006-A | 209.61
20.024.0007-0 | 246.52
20.024.0007-A | 216.71
20.024.0008-0 | 305.75
20.024.0008-A | 268.87
20.024.9999-0 | 4945
20.024.9999-A | 4176
20.025.0001-0 | 470.63
20.025.0001-A | 424.12
20.025.9999-0 | 4639
20.025.9999-A | 4121
20.026.0001-0 | 194.96
20.026.0001-A | 171.79
20.026.0002-0 | 257.54
20.026.0002-A | 226.61
20.026.0003-0 | 321.48
20.026.0003-A | 282.38
20.026.0007-0 | 285.11
20.026.0007-A | 256.31
20.026.0008-0 | 378.89
20.026.0008-A | 342.04
20.026.0009-0 | 466.36
20.026.0009-A | 421.23
20.026.0013-0 | 393.84
20.026.0013-A | 347.87
20.026.0014-0 | 486.76
20.026.0014-A | 429.46
20.026.0015-0 | 623.67
20.026.0015-A | 552.4
20.026.9999-0 | 4772
20.026.9999-A | 4126
20.027.0001-0 | 367.95
20.027.0001-A | 321.27
20.027.0002-0 | 543.16
20.027.0002-A | 472.57
20.027.0003-0 | 628.45
20.027.0003-A | 541.83
20.027.0004-0 | 517.81
20.027.0004-A | 456.44
20.027.0005-0 | 649.75
20.027.0005-A | 569.26
20.027.0006-0 | 759.42
20.027.0006-A | 664.44
20.027.9999-0 | 4984
20.027.9999-A | 4177
20.028.0001-0 | 3797.17
20.028.0001-A | 3317.4
20.028.0002-0 | 4163.21
20.028.0002-A | 3633.49
20.028.0003-0 | 4691.76
20.028.0003-A | 4090.44
20.028.0004-0 | 5269.43
20.028.0004-A | 4589.97
20.028.0005-0 | 5891.86
20.028.0005-A | 5128.32
20.028.0006-0 | 6508.11
20.028.0006-A | 5661.37
20.028.0008-0 | 1054.91
20.028.0008-A | 936.58
20.028.0010-0 | 700.53
20.028.0010-A | 568.89
20.028.0014-0 | 1174.85
20.028.0014-A | 1022.5
20.028.0015-0 | 1252.23
20.028.0015-A | 1092.79
20.028.0016-0 | 1349.12
20.028.0016-A | 1177.19
20.028.0020-0 | 122.09
20.028.0020-A | 104.72
20.028.9999-0 | 5422
20.028.9999-A | 4518
20.029.0001-0 | 469.88
20.029.0001-A | 421.96
20.029.9999-0 | 5713
20.029.9999-A | 5106
20.030.0001-0 | 149.15
20.030.0001-A | 139.55
20.030.0002-0 | 165.23
20.030.0002-A | 154.72
20.030.0003-0 | 187.02
20.030.0003-A | 175.59
20.030.9999-0 | 5448
20.030.9999-A | 5076
20.031.0001-0 | 125.15
20.031.0001-A | 115.55
20.031.0002-0 | 134.23
20.031.0002-A | 123.72
20.031.0003-0 | 142.45
20.031.0003-A | 131.02
20.031.9999-0 | 5985
20.031.9999-A | 5501
20.032.0001-0 | 138.97
20.032.0001-A | 129.54
20.032.0002-0 | 176.26
20.032.0002-A | 164.17
20.032.0003-0 | 216.93
20.032.0003-A | 202.48
20.032.9999-0 | 4463
20.032.9999-A | 4144
20.033.0001-0 | 114.97
20.033.0001-A | 105.54
20.033.0002-0 | 145.26
20.033.0002-A | 133.17
20.033.0003-0 | 172.36
20.033.0003-A | 157.91
20.033.9999-0 | 4604
20.033.9999-A | 4219
20.034.0001-0 | 190.15
20.034.0001-A | 180.29
20.034.0002-0 | 208.74
20.034.0002-A | 197.78
20.034.0003-0 | 234.26
20.034.0003-A | 222.27
20.034.9999-0 | 3195
20.034.9999-A | 3016
20.035.0001-0 | 166.15
20.035.0001-A | 156.29
20.035.0002-0 | 177.74
20.035.0002-A | 166.78
20.035.0003-0 | 189.69
20.035.0003-A | 177.7
20.035.9999-0 | 3110
20.035.9999-A | 2913
20.036.0001-0 | 160.06
20.036.0001-A | 150.52
20.036.0002-0 | 199.95
20.036.0002-A | 187.68
20.036.0003-0 | 243.1
20.036.0003-A | 228.36
20.036.9999-0 | 3367
20.036.9999-A | 3152
20.037.0001-0 | 136.3
20.037.0001-A | 126.76
20.037.0002-0 | 168.55
20.037.0002-A | 156.33
20.037.0003-0 | 198.53
20.037.0003-A | 183.79
20.037.9999-0 | 3287
20.037.9999-A | 3047
20.038.0010-0 | 70.19
20.038.0010-A | 67.57
20.038.0015-0 | 42.57
20.038.0015-A | 40.31
20.038.9999-0 | 1139
20.038.9999-A | 1085
20.040.0002-0 | 15.14
20.040.0002-A | 14.49
20.040.0003-0 | 22.27
20.040.0003-A | 21.33
20.040.0005-0 | 18.15
20.040.0005-A | 17.37
20.040.0008-0 | 30.25
20.040.0008-A | 28.95
20.040.9999-0 | 3796
20.040.9999-A | 3636
20.041.0002-0 | 215
20.041.0002-A | 215
20.041.0003-0 | 369
20.041.0003-A | 369
20.041.0005-0 | 313
20.041.0005-A | 313
20.041.0008-0 | 389
20.041.0008-A | 389
20.041.9999-0 | 3958
20.041.9999-A | 3958
20.067.0038-0 | 4263.02
20.067.0038-A | 3652.38
20.067.0039-0 | 7849.66
20.067.0039-A | 6835.28
20.067.0040-0 | 12084.9
20.067.0040-A | 10534.89
20.067.0041-0 | 5545.87
20.067.0041-A | 4757.74
20.067.0042-0 | 10350.66
20.067.0042-A | 9001.88
20.067.0043-0 | 15577.37
20.067.0043-A | 13578.04
20.067.0044-0 | 7668.86
20.067.0044-A | 6651.11
20.067.0045-0 | 12063.36
20.067.0045-A | 10432.39
20.067.0046-0 | 21613.81
20.067.0046-A | 19024.21
20.067.0047-0 | 9805.02
20.067.0047-A | 8517.58
20.067.0048-0 | 13724.7
20.067.0048-A | 11817.61
20.067.0049-0 | 26001.62
20.067.0049-A | 22937.01
20.067.0050-0 | 2978.56
20.067.0050-A | 2548.72
20.067.0051-0 | 6963.1
20.067.0051-A | 6030.76
20.067.0052-0 | 11018.48
20.067.0052-A | 9683.9
20.067.0053-0 | 4327.38
20.067.0053-A | 3729.68
20.067.0054-0 | 8855.5
20.067.0054-A | 7676.86
20.067.0055-0 | 13116.18
20.067.0055-A | 11613.18
20.067.0056-0 | 5448.09
20.067.0056-A | 4721.92
20.067.0057-0 | 10820.42
20.067.0057-A | 9381.89
20.067.0058-0 | 16809.03
20.067.0058-A | 14807.35
20.067.0070-0 | 372.89
20.067.0070-A | 308.71
20.067.0072-0 | 619.76
20.067.0072-A | 516.43
20.067.0074-0 | 939.06
20.067.0074-A | 786.71
20.067.0076-0 | 1336.47
20.067.0076-A | 1124.89
20.067.0078-0 | 1816.43
20.067.0078-A | 1535.15
20.067.0080-0 | 2956.99
20.067.0080-A | 2542.72
20.067.0082-0 | 3656.08
20.067.0082-A | 3091.73
20.067.0084-0 | 531.65
20.067.0084-A | 442.63
20.067.0086-0 | 887.84
20.067.0086-A | 743.51
20.067.0088-0 | 1346.22
20.067.0088-A | 1132.68
20.067.0090-0 | 1912.83
20.067.0090-A | 1615.8
20.067.0092-0 | 2593.99
20.067.0092-A | 2198.82
20.067.0094-0 | 3382.43
20.067.0094-A | 2872.26
20.067.0096-0 | 4433.43
20.067.0096-A | 3775.99
20.067.0098-0 | 690.09
20.067.0098-A | 576.25
20.067.0100-0 | 1155.59
20.067.0100-A | 970.28
20.067.0102-0 | 1753.08
20.067.0102-A | 1478.35
20.067.0104-0 | 2489.51
20.067.0104-A | 2107.01
20.067.0106-0 | 3371.54
20.067.0106-A | 2862.49
20.067.0108-0 | 4572.74
20.067.0108-A | 3886.17
20.067.0110-0 | 6012.62
20.067.0110-A | 5114.09
20.067.9999-0 | 4983
20.067.9999-A | 3986
20.070.0001-0 | 200.11
20.070.0001-A | 185.67
20.070.0002-0 | 254.11
20.070.0002-A | 237.33
20.070.0003-0 | 447.67
20.070.0003-A | 422.92
20.070.0004-0 | 612.21
20.070.0004-A | 580.9
20.070.0008-0 | 344.75
20.070.0008-A | 321.26
20.070.0009-0 | 414.01
20.070.0009-A | 387.61
20.070.0010-0 | 622.69
20.070.0010-A | 587.67
20.070.0011-0 | 798.85
20.070.0011-A | 756.87
20.070.0015-0 | 498.57
20.070.0015-A | 465.53
20.070.0016-0 | 579.77
20.070.0016-A | 543.31
20.070.0017-0 | 811.34
20.070.0017-A | 765.35
20.070.0018-0 | 1000.8
20.070.0018-A | 947.4
20.070.0022-0 | 334.68
20.070.0022-A | 312.36
20.070.0023-0 | 406.11
20.070.0023-A | 380.78
20.070.0024-0 | 616.35
20.070.0024-A | 582.4
20.070.0025-0 | 796.19
20.070.0025-A | 755.16
20.070.0029-0 | 596.1
20.070.0029-A | 559.06
20.070.0030-0 | 682.95
20.070.0030-A | 642.24
20.070.0031-0 | 920.7
20.070.0031-A | 870.33
20.070.0032-0 | 1118.4
20.070.0032-A | 1060.33
20.070.0036-0 | 876.64
20.070.0036-A | 823.8
20.070.0037-0 | 981.09
20.070.0037-A | 923.84
20.070.0038-0 | 1250.37
20.070.0038-A | 1182.27
20.070.0039-0 | 1468.78
20.070.0039-A | 1392.26
20.070.9999-0 | 4464
20.070.9999-A | 4163
20.071.9999-0 | 4083
20.071.9999-A | 3806
20.080.9999-0 | 4555
20.080.9999-A | 3889
20.085.0100-0 | 4105.5
20.085.0100-A | 4105.5
20.085.0105-0 | 4615.5
20.085.0105-A | 4615.5
20.085.0110-0 | 5216.4
20.085.0110-A | 5216.4
20.085.0115-0 | 5864.4
20.085.0115-A | 5864.4
20.085.0120-0 | 6085.8
20.085.0120-A | 6085.8
20.085.0125-0 | 6841.8
20.085.0125-A | 6841.8
20.085.0130-0 | 6939.1
20.085.0130-A | 6939.1
20.085.0135-0 | 7801.1
20.085.0135-A | 7801.1
20.085.0140-0 | 8146.6
20.085.0140-A | 8146.6
20.085.0145-0 | 9158.6
20.085.0145-A | 9158.6
20.085.0150-0 | 10093.2
20.085.0150-A | 10093.2
20.085.0155-0 | 11257.8
20.085.0155-A | 11257.8
20.085.0160-0 | 15115.1
20.085.0160-A | 15115.1
20.085.0165-0 | 16716.7
20.085.0165-A | 16716.7
20.085.0170-0 | 596.4
20.085.0170-A | 596.4
20.085.0175-0 | 655.2
20.085.0175-A | 655.2
20.085.0180-0 | 766.8
20.085.0180-A | 766.8
20.085.0185-0 | 842.4
20.085.0185-A | 842.4
20.085.0190-0 | 951.4
20.085.0190-A | 951.4
20.085.0195-0 | 1045.2
20.085.0195-A | 1045.2
20.085.0200-0 | 1107.6
20.085.0200-A | 1107.6
20.085.0205-0 | 1216.8
20.085.0205-A | 1216.8
20.085.0210-0 | 1363.2
20.085.0210-A | 1363.2
20.085.0215-0 | 1497.6
20.085.0215-A | 1497.6
20.085.0220-0 | 1661.4
20.085.0220-A | 1661.4
20.085.0225-0 | 1825.2
20.085.0225-A | 1825.2
20.085.0230-0 | 1831.8
20.085.0230-A | 1831.8
20.085.0235-0 | 2012.4
20.085.0235-A | 2012.4
20.085.0240-0 | 2433.9
20.085.0240-A | 2433.9
20.085.0245-0 | 2690.1
20.085.0245-A | 2690.1
20.085.0250-0 | 2646.7
20.085.0250-A | 2646.7
20.085.0255-0 | 2925.3
20.085.0255-A | 2925.3
20.085.0260-0 | 3457.2
20.085.0260-A | 3457.2
20.085.0265-0 | 3832.4
20.085.0265-A | 3832.4
20.085.0270-0 | 3766.8
20.085.0270-A | 3766.8
20.085.0275-0 | 4175.6
20.085.0275-A | 4175.6
20.085.0280-0 | 5038.8
20.085.0280-A | 5038.8
20.085.0285-0 | 5652.5
20.085.0285-A | 5652.5
20.085.0290-0 | 5662.8
20.085.0290-A | 5662.8
20.085.0295-0 | 6352.5
20.085.0295-A | 6352.5
20.085.0300-0 | 6302.4
20.085.0300-A | 6302.4
20.085.0305-0 | 7070
20.085.0305-A | 7070
20.085.0310-0 | 6926.4
20.085.0310-A | 6926.4
20.085.0315-0 | 7770
20.085.0315-A | 7770
20.085.0320-0 | 7566
20.085.0320-A | 7566
20.085.0325-0 | 8487.5
20.085.0325-A | 8487.5
20.085.0330-0 | 938.7
20.085.0330-A | 938.7
20.085.0335-0 | 1033.2
20.085.0335-A | 1033.2
20.085.0340-0 | 1177.1
20.085.0340-A | 1177.1
20.085.0345-0 | 1295.6
20.085.0345-A | 1295.6
20.085.0350-0 | 1400.6
20.085.0350-A | 1400.6
20.085.0355-0 | 1541.6
20.085.0355-A | 1541.6
20.085.0360-0 | 1683.7
20.085.0360-A | 1683.7
20.085.0365-0 | 1853.2
20.085.0365-A | 1853.2
20.085.0370-0 | 1877.4
20.085.0370-A | 1877.4
20.085.0375-0 | 2066.4
20.085.0375-A | 2066.4
20.085.0380-0 | 1966.8
20.085.0380-A | 1966.8
20.085.0385-0 | 2164.8
20.085.0385-A | 2164.8
20.085.0390-0 | 2354.2
20.085.0390-A | 2354.2
20.085.0395-0 | 2591.2
20.085.0395-A | 2591.2
20.085.0400-0 | 3085.8
20.085.0400-A | 3085.8
20.085.0405-0 | 3418.8
20.085.0405-A | 3418.8
20.085.0410-0 | 5973.1
20.085.0410-A | 5973.1
20.085.0415-0 | 6715.1
20.085.0415-A | 6715.1
20.085.0420-0 | 8034
20.085.0420-A | 8034
20.085.0425-0 | 8961
20.085.0425-A | 8961
20.085.0430-0 | 9048
20.085.0430-A | 9048
20.085.0435-0 | 10092
20.085.0435-A | 10092
20.085.0440-0 | 10732.8
20.085.0440-A | 10732.8
20.085.0445-0 | 11971.2
20.085.0445-A | 11971.2
20.085.0450-0 | 6472.8
20.085.0450-A | 6472.8
20.085.0455-0 | 7254
20.085.0455-A | 7254
20.085.0460-0 | 7603.8
20.085.0460-A | 7603.8
20.085.0465-0 | 8521.5
20.085.0465-A | 8521.5
20.085.0470-0 | 7308
20.085.0470-A | 7308
20.085.0475-0 | 8190
20.085.0475-A | 8190
20.085.0480-0 | 10266
20.085.0480-A | 10266
20.085.0485-0 | 11505
20.085.0485-A | 11505
20.085.0490-0 | 8004
20.085.0490-A | 8004
20.085.0495-0 | 8970
20.085.0495-A | 8970
20.085.0500-0 | 10927.2
20.085.0500-A | 10927.2
20.085.0505-0 | 12246
20.085.0505-A | 12246
20.085.0510-0 | 8995.8
20.085.0510-A | 8995.8
20.085.0515-0 | 10081.5
20.085.0515-A | 10081.5
20.085.0520-0 | 12127.8
20.085.0520-A | 12127.8
20.085.0525-0 | 13591.5
20.085.0525-A | 13591.5
20.085.0530-0 | 12489.1
20.085.0530-A | 12489.1
20.085.0535-0 | 13745.4
20.085.0535-A | 13745.4
20.085.0540-0 | 18674.5
20.085.0540-A | 18674.5
20.085.0545-0 | 20553
20.085.0545-A | 20553
20.085.0550-0 | 18260
20.085.0550-A | 18260
20.085.0555-0 | 19580
20.085.0555-A | 19580
20.085.0560-0 | 25929.2
20.085.0560-A | 25929.2
20.085.0565-0 | 27803.6
20.085.0565-A | 27803.6
20.085.0570-0 | 27539.4
20.085.0570-A | 27539.4
20.085.0575-0 | 29530.2
20.085.0575-A | 29530.2
20.085.0580-0 | 21480.4
20.085.0580-A | 21480.4
20.085.0585-0 | 23033.2
20.085.0585-A | 23033.2
20.085.0590-0 | 1854.4
20.085.0590-A | 1854.4
20.085.0595-0 | 1952
20.085.0595-A | 1952
20.085.0600-0 | 2462.4
20.085.0600-A | 2462.4
20.085.0605-0 | 2592
20.085.0605-A | 2592
20.085.0610-0 | 3085.6
20.085.0610-A | 3085.6
20.085.0615-0 | 3248
20.085.0615-A | 3248
20.085.0620-0 | 3708.8
20.085.0620-A | 3708.8
20.085.0625-0 | 3904
20.085.0625-A | 3904
20.085.0630-0 | 4316.8
20.085.0630-A | 4316.8
20.085.0635-0 | 4544
20.085.0635-A | 4544
20.085.0640-0 | 4940
20.085.0640-A | 4940
20.085.0645-0 | 5200
20.085.0645-A | 5200
20.085.0650-0 | 5548
20.085.0650-A | 5548
20.085.0655-0 | 5840
20.085.0655-A | 5840
20.085.0660-0 | 7350
20.085.0660-A | 7350
20.085.0665-0 | 7750
20.085.0665-A | 7750
20.085.0670-0 | 10947.5
20.085.0670-A | 10947.5
20.085.0675-0 | 11476
20.085.0675-A | 11476
20.085.0680-0 | 14900.8
20.085.0680-A | 14900.8
20.085.0685-0 | 15544
20.085.0685-A | 15544
20.085.9999-0 | 3101
20.085.9999-A | 3101
20.086.0100-0 | 84.02
20.086.0100-A | 75.52
20.086.0110-0 | 242.25
20.086.0110-A | 216.49
20.086.0120-0 | 116.31
20.086.0120-A | 107.07
20.086.0130-0 | 492.22
20.086.0130-A | 450.63
20.086.0140-0 | 562.53
20.086.0140-A | 515
20.086.0150-0 | 656.29
20.086.0150-A | 600.84
20.086.0160-0 | 787.55
20.086.0160-A | 721.01
20.086.0170-0 | 24.36
20.086.0170-A | 21.9
20.086.0180-0 | 32.48
20.086.0180-A | 29.2
20.086.0190-0 | 40.61
20.086.0190-A | 36.5
20.086.0200-0 | 48.73
20.086.0200-A | 43.8
20.086.0210-0 | 60.91
20.086.0210-A | 54.75
20.086.0220-0 | 71.66
20.086.0220-A | 64.41
20.086.0230-0 | 76.14
20.086.0230-A | 68.44
20.086.0240-0 | 84.02
20.086.0240-A | 75.52
20.086.0250-0 | 107.66
20.086.0250-A | 96.22
20.086.0260-0 | 116.28
20.086.0260-A | 103.91
20.086.0270-0 | 126.28
20.086.0270-A | 112.86
20.086.0280-0 | 264.27
20.086.0280-A | 236.18
20.086.0290-0 | 323
20.086.0290-A | 288.66
20.086.0300-0 | 323
20.086.0300-A | 288.66
20.086.0310-0 | 492.22
20.086.0310-A | 450.63
20.086.0320-0 | 562.53
20.086.0320-A | 515
20.086.0330-0 | 40.61
20.086.0330-A | 36.5
20.086.0340-0 | 48.73
20.086.0340-A | 43.8
20.086.0350-0 | 56.66
20.086.0350-A | 50.93
20.086.0360-0 | 71.66
20.086.0360-A | 64.41
20.086.0370-0 | 81.22
20.086.0370-A | 73
20.086.0380-0 | 87.02
20.086.0380-A | 78.22
20.086.0390-0 | 93.71
20.086.0390-A | 84.24
20.086.0400-0 | 290.7
20.086.0400-A | 259.79
20.086.0410-0 | 415.28
20.086.0410-A | 371.14
20.086.0420-0 | 562.53
20.086.0420-A | 515
20.086.0430-0 | 656.29
20.086.0430-A | 600.84
20.086.0440-0 | 787.55
20.086.0440-A | 721.01
20.086.0450-0 | 894.94
20.086.0450-A | 819.33
20.086.0460-0 | 1158.16
20.086.0460-A | 1060.31
20.086.0470-0 | 894.94
20.086.0470-A | 819.33
20.086.0480-0 | 1158.16
20.086.0480-A | 1060.31
20.086.0490-0 | 1036.25
20.086.0490-A | 948.7
20.086.0500-0 | 1270.24
20.086.0500-A | 1162.92
20.086.0510-0 | 1036.25
20.086.0510-A | 948.7
20.086.0520-0 | 1406.34
20.086.0520-A | 1287.52
20.086.0530-0 | 1158.16
20.086.0530-A | 1060.31
20.086.0540-0 | 1789.89
20.086.0540-A | 1638.66
20.086.0550-0 | 1406.34
20.086.0550-A | 1287.52
20.086.0560-0 | 2187.64
20.086.0560-A | 2002.81
20.086.0570-0 | 1640.73
20.086.0570-A | 1502.11
20.086.0580-0 | 2461.1
20.086.0580-A | 2253.16
20.086.0590-0 | 2166.38
20.086.0590-A | 1944.44
20.086.0600-0 | 1684.96
20.086.0600-A | 1512.34
20.086.0610-0 | 1318.66
20.086.0610-A | 1183.57
20.086.0620-0 | 1684.96
20.086.0620-A | 1512.34
20.086.0630-0 | 1684.96
20.086.0630-A | 1512.34
20.086.0640-0 | 2166.38
20.086.0640-A | 1944.44
20.086.0650-0 | 3369.92
20.086.0650-A | 3024.68
20.086.0660-0 | 3369.92
20.086.0660-A | 3024.68
20.086.0670-0 | 7307.56
20.086.0670-A | 6559.29
20.086.0680-0 | 7582.33
20.086.0680-A | 6805.54
20.086.9999-0 | 7212
20.086.9999-A | 6521
20.090.0001-1 | 46.04
20.090.0001-B | 44.53
20.090.0005-1 | 19.01
20.090.0005-B | 17.53
20.090.0006-0 | 48.06
20.090.0006-A | 45.82
20.090.9999-0 | 4233
20.090.9999-A | 3998
20.091.0001-1 | 5.9
20.091.0001-B | 5.67
20.091.9999-0 | 4694
20.091.9999-A | 4500
20.092.0001-0 | 56
20.092.0001-A | 56
20.092.9999-0 | 4721
20.092.9999-A | 4721
20.093.0001-0 | 0.3
20.093.0001-A | 0.3
20.093.9999-0 | 1849
20.093.9999-A | 1849
20.096.0001-0 | 74.03
20.096.0001-A | 74.03
20.096.9999-0 | 3503
20.096.9999-A | 3503
20.097.0001-0 | 71.06
20.097.0001-A | 71.06
20.097.0002-0 | 71.06
20.097.0002-A | 71.06
20.097.0003-0 | 76.85
20.097.0003-A | 76.85
20.097.0004-0 | 49.52
20.097.0004-A | 49.52
20.097.0005-0 | 48.36
20.097.0005-A | 48.36
20.097.0010-0 | 71.06
20.097.0010-A | 71.06
20.097.0011-0 | 77.54
20.097.0011-A | 77.54
20.097.9999-0 | 3674
20.097.9999-A | 3674
20.098.0001-0 | 78.47
20.098.0001-A | 78.47
20.098.9999-0 | 3084
20.098.9999-A | 3084
20.099.0001-0 | 31.2
20.099.0001-A | 31.2
20.099.9999-0 | 6234
20.099.9999-A | 6234
20.100.0001-0 | 2.91
20.100.0001-A | 2.91
20.100.0005-0 | 503.32
20.100.0005-A | 497.56
20.100.0010-0 | 274.28
20.100.0010-A | 268.52
20.100.0011-0 | 318.7
20.100.0011-A | 318.7
20.100.0012-0 | 498.81
20.100.0012-A | 493.05
20.100.0013-0 | 328.39
20.100.0013-A | 328.39
20.100.0015-0 | 1.56
20.100.0015-A | 1.56
20.100.0016-0 | 3.77
20.100.0016-A | 3.77
20.100.0030-0 | 432.15
20.100.0030-A | 432.15
20.100.0050-0 | 214.72
20.100.0050-A | 214.72
20.100.0060-0 | 2.78
20.100.0060-A | 2.78
20.100.0070-0 | 0.8
20.100.0070-A | 0.8
20.100.0075-0 | 375.94
20.100.0075-A | 374.2
20.100.0080-0 | 2.27
20.100.0080-A | 2.27
20.100.0085-0 | 5.31
20.100.0085-A | 5.31
20.100.0090-0 | 6.31
20.100.0090-A | 6.31
20.100.0095-0 | 8.34
20.100.0095-A | 8.34
20.100.9999-0 | 2046
20.100.9999-A | 2046
20.101.0011-0 | 1613.8
20.101.0011-A | 1613.8
20.101.0013-0 | 1803.2
20.101.0013-A | 1803.2
20.101.9999-0 | 12603
20.101.9999-A | 12603
20.102.0003-0 | 1359
20.102.0003-A | 1359
20.102.0004-0 | 1847
20.102.0004-A | 1847
20.102.0006-0 | 2785.3
20.102.0006-A | 2785.3
20.102.0007-0 | 1748.2
20.102.0007-A | 1748.2
20.102.0008-0 | 1817.8
20.102.0008-A | 1817.8
20.102.9999-0 | 20360
20.102.9999-A | 20360
20.103.0001-0 | 18510
20.103.0001-A | 18510
20.103.9999-0 | 6008
20.103.9999-A | 6008
20.104.0001-0 | 52.72
20.104.0001-A | 52.72
20.104.0005-0 | 27.44
20.104.0005-A | 27.44
20.104.9999-0 | 7553
20.104.9999-A | 7553
20.105.0001-0 | 4.79
20.105.0001-A | 4.2
20.105.0004-0 | 687.25
20.105.0004-A | 687.25
20.105.0005-0 | 0.5
20.105.0005-A | 0.43
20.105.9999-0 | 7304
20.105.9999-A | 6591
20.106.0001-0 | 6.31
20.106.0001-A | 5.53
20.106.9999-0 | 5802
20.106.9999-A | 5119
20.107.0001-0 | 72.8
20.107.0001-A | 63.16
20.107.9999-0 | 7662
20.107.9999-A | 6649
20.108.0001-0 | 1537
20.108.0001-A | 1537
20.108.0003-0 | 1717.3
20.108.0003-A | 1717.3
20.108.0005-0 | 1294.3
20.108.0005-A | 1294.3
20.108.0007-0 | 1759.1
20.108.0007-A | 1759.1
20.108.0012-0 | 2652.7
20.108.0012-A | 2652.7
20.108.0015-0 | 1664.9
20.108.0015-A | 1664.9
20.108.0017-0 | 1731.2
20.108.0017-A | 1731.2
20.108.9999-0 | 1302
20.108.9999-A | 1302
20.110.9999-0 | 4557
20.110.9999-A | 4363
20.111.0001-0 | 58.64
20.111.0001-A | 58.64
20.111.0006-0 | 52.24
20.111.0006-A | 52.24
20.111.0007-0 | 26.48
20.111.0007-A | 26.48
20.111.0008-0 | 15
20.111.0008-A | 15
20.111.0009-0 | 43.54
20.111.0009-A | 43.54
20.111.0010-0 | 9.82
20.111.0010-A | 9.82
20.111.9999-0 | 3957
20.111.9999-A | 3957
20.112.0010-0 | 50.93
20.112.0010-A | 50.93
20.112.0011-0 | 45.42
20.112.0011-A | 45.42
20.112.0013-0 | 41.26
20.112.0013-A | 41.26
20.112.0014-0 | 57.12
20.112.0014-A | 57.12
20.112.0015-0 | 11.78
20.112.0015-A | 11.78
20.112.9999-0 | 8867
20.112.9999-A | 8867
20.113.0010-0 | 60.86
20.113.0010-A | 60.86
20.113.0011-0 | 66.02
20.113.0011-A | 66.02
20.113.0012-0 | 53.9
20.113.0012-A | 53.9
20.113.0013-0 | 46.8
20.113.0013-A | 46.8
20.113.0014-0 | 78
20.113.0014-A | 78
20.113.0015-0 | 26.51
20.113.0015-A | 26.51
20.113.9999-0 | 8940
20.113.9999-A | 8940
20.114.0010-0 | 79.12
20.114.0010-A | 79.12
20.114.0011-0 | 70.68
20.114.0011-A | 70.68
20.114.0012-0 | 66.14
20.114.0012-A | 66.14
20.114.0013-0 | 37.44
20.114.0013-A | 37.44
20.114.0014-0 | 80.64
20.114.0014-A | 80.64
20.114.0015-0 | 34.36
20.114.0015-A | 34.36
20.114.9999-0 | 3649
20.114.9999-A | 3649
20.115.0010-0 | 71
20.115.0010-A | 71
20.115.0011-0 | 70.3
20.115.0011-A | 70.3
20.115.0012-0 | 33
20.115.0012-A | 33
20.115.0013-0 | 31.2
20.115.0013-A | 31.2
20.115.0014-0 | 72
20.115.0014-A | 72
20.115.0015-0 | 58.91
20.115.0015-A | 58.91
20.115.9999-0 | 7617
20.115.9999-A | 7617
20.116.0005-0 | 59.45
20.116.0005-A | 59.45
20.116.0006-0 | 58
20.116.0006-A | 58
20.116.0007-0 | 58
20.116.0007-A | 58
20.116.0008-0 | 56.8
20.116.0008-A | 56.8
20.116.0012-0 | 28.16
20.116.0012-A | 28.16
20.116.0013-0 | 59.99
20.116.0013-A | 59.99
20.116.0014-0 | 28
20.116.0014-A | 28
20.116.0020-0 | 31.2
20.116.0020-A | 31.2
20.116.9999-0 | 914
20.116.9999-A | 914
20.125.9999-0 | 3169
20.125.9999-A | 3107
20.170.0001-0 | 143.27
20.170.0001-A | 125.18
20.170.0002-0 | 5290.64
20.170.0002-A | 4893.03
20.170.0005-0 | 1437.33
20.170.0005-A | 1343
20.170.0015-0 | 3638.12
20.170.0015-A | 3356.58
20.170.9999-0 | 4659
20.170.9999-A | 4218
20.175.0002-1 | 343.09
20.175.0002-B | 311.14
20.175.0003-0 | 440.32
20.175.0003-A | 400.66
20.175.0004-0 | 385.05
20.175.0004-A | 349.79
20.175.0005-0 | 1023.51
20.175.0005-A | 939.57
20.175.0006-0 | 1109.4
20.175.0006-A | 1014.35
20.175.0007-0 | 981.13
20.175.0007-A | 899.85
20.175.0010-1 | 118.7
20.175.0010-B | 103.38
20.175.0015-0 | 460.74
20.175.0015-A | 412.57
20.175.9999-0 | 4946
20.175.9999-A | 4453
20.176.0010-0 | 124.25
20.176.0010-A | 111.96
20.176.9999-0 | 1287
20.176.9999-A | 1149
20.180.0001-0 | 383.43
20.180.0001-A | 346.01
20.180.0002-0 | 186.44
20.180.0002-A | 175.18
20.180.9999-0 | 3892
20.180.9999-A | 3584
20.181.0001-0 | 55.88
20.181.0001-A | 52.44
20.181.0005-1 | 5908.78
20.181.0005-B | 5207.37
20.181.0006-1 | 7673.96
20.181.0006-B | 6825.13
20.181.9999-0 | 5526
20.181.9999-A | 4905
20.183.0001-1 | 21.12
20.183.0001-B | 19.65
20.183.9999-0 | 5176
20.183.9999-A | 4793
20.198.0001-0 | 912.03
20.198.0001-A | 815.52
20.198.9999-0 | 5888
20.198.9999-A | 5009
20.200.9999-0 | 5334
20.200.9999-A | 4745
21.001.0010-0 | 264.09
21.001.0010-A | 231.96
21.001.0015-0 | 288.09
21.001.0015-A | 252.74
21.001.0020-0 | 327.83
21.001.0020-A | 289.26
21.001.0021-0 | 403.05
21.001.0021-A | 354.85
21.001.0025-0 | 535.69
21.001.0025-A | 471.42
21.001.0060-0 | 126.98
21.001.0060-A | 110.91
21.001.0062-0 | 255.46
21.001.0062-A | 223.32
21.001.0065-0 | 511.58
21.001.0065-A | 447.31
21.001.0070-0 | 255.46
21.001.0070-A | 223.32
21.001.0075-0 | 303.45
21.001.0075-A | 264.89
21.001.0080-0 | 255.46
21.001.0080-A | 223.32
21.001.0090-0 | 303.45
21.001.0090-A | 264.89
21.001.0095-0 | 204.09
21.001.0095-A | 179.99
21.001.0150-0 | 479.98
21.001.0150-A | 415.7
21.001.0155-0 | 1439.94
21.001.0155-A | 1247.12
21.001.0160-0 | 119.99
21.001.0160-A | 103.92
21.001.0165-0 | 179.99
21.001.0165-A | 155.89
21.001.0170-0 | 239.99
21.001.0170-A | 207.85
21.001.0175-0 | 119.99
21.001.0175-A | 103.92
21.001.0180-0 | 191.99
21.001.0180-A | 166.28
21.001.0185-0 | 143.99
21.001.0185-A | 124.71
21.001.0190-0 | 239.99
21.001.0190-A | 207.85
21.001.9999-0 | 3232
21.001.9999-A | 2819
21.002.0010-0 | 738.29
21.002.0010-A | 738.29
21.002.0015-0 | 671.19
21.002.0015-A | 671.19
21.002.0020-0 | 882.34
21.002.0020-A | 882.34
21.002.0025-0 | 932.7
21.002.0025-A | 932.7
21.002.0030-0 | 1176.18
21.002.0030-A | 1176.18
21.002.0035-0 | 840
21.002.0035-A | 840
21.002.0040-0 | 3828.97
21.002.0040-A | 3828.97
21.002.0045-0 | 5680.62
21.002.0045-A | 5680.62
21.002.9999-0 | 999
21.002.9999-A | 999
21.003.0010-0 | 225.11
21.003.0010-A | 225.11
21.003.0015-0 | 1332.28
21.003.0015-A | 1332.28
21.003.0020-0 | 1527.86
21.003.0020-A | 1527.86
21.003.0025-0 | 1669.36
21.003.0025-A | 1669.36
21.003.0030-0 | 1754.26
21.003.0030-A | 1754.26
21.003.0035-0 | 992.9
21.003.0035-A | 992.9
21.003.0040-0 | 1870.21
21.003.0040-A | 1870.21
21.003.0045-0 | 1870.21
21.003.0045-A | 1870.21
21.003.0050-0 | 1848.43
21.003.0050-A | 1848.43
21.003.0052-0 | 175.08
21.003.0052-A | 175.08
21.003.0053-0 | 244.87
21.003.0053-A | 244.87
21.003.0054-0 | 237.8
21.003.0054-A | 237.8
21.003.0055-0 | 296.56
21.003.0055-A | 296.56
21.003.0056-0 | 974.88
21.003.0056-A | 974.88
21.003.0057-0 | 944.41
21.003.0057-A | 944.41
21.003.0058-0 | 1119.55
21.003.0058-A | 1119.55
21.003.0060-0 | 1034
21.003.0060-A | 1034
21.003.0065-0 | 5785.1
21.003.0065-A | 5785.1
21.003.0070-0 | 1587
21.003.0070-A | 1587
21.003.0072-0 | 1901.44
21.003.0072-A | 1901.44
21.003.0075-0 | 2306.39
21.003.0075-A | 2306.39
21.003.0078-0 | 2220
21.003.0078-A | 2220
21.003.0080-0 | 598.72
21.003.0080-A | 598.72
21.003.0085-0 | 764.8
21.003.0085-A | 764.8
21.003.0090-0 | 8319.66
21.003.0090-A | 8319.66
21.003.0095-0 | 8767.35
21.003.0095-A | 8767.35
21.003.0100-0 | 8767.35
21.003.0100-A | 8767.35
21.003.0105-0 | 8037.89
21.003.0105-A | 8037.89
21.003.0110-0 | 8037.89
21.003.0110-A | 8037.89
21.003.0115-0 | 8319.66
21.003.0115-A | 8319.66
21.003.0140-0 | 1227.92
21.003.0140-A | 1227.92
21.003.0150-0 | 5996.41
21.003.0150-A | 5996.41
21.003.9999-0 | 1012
21.003.9999-A | 1012
21.004.0005-0 | 201.38
21.004.0005-A | 201.38
21.004.0007-0 | 309.51
21.004.0007-A | 309.51
21.004.0095-0 | 95.99
21.004.0095-A | 83.14
21.004.0100-0 | 119.99
21.004.0100-A | 103.92
21.004.0101-0 | 239.99
21.004.0101-A | 207.85
21.004.0102-0 | 299.98
21.004.0102-A | 259.81
21.004.0105-0 | 23.99
21.004.0105-A | 20.78
21.004.0108-0 | 23.99
21.004.0108-A | 20.78
21.004.0110-0 | 5.99
21.004.0110-A | 5.19
21.004.0120-0 | 95.99
21.004.0120-A | 83.14
21.004.0125-0 | 5.99
21.004.0125-A | 5.19
21.004.0130-0 | 47.99
21.004.0130-A | 41.57
21.004.0135-0 | 17.99
21.004.0135-A | 15.58
21.004.0140-0 | 5.99
21.004.0140-A | 5.19
21.004.0141-0 | 17.99
21.004.0141-A | 15.58
21.004.0142-0 | 23.99
21.004.0142-A | 20.78
21.004.0143-0 | 35.99
21.004.0143-A | 31.17
21.004.0144-0 | 71.99
21.004.0144-A | 62.35
21.004.0150-0 | 23.99
21.004.0150-A | 20.78
21.004.0153-0 | 11.99
21.004.0153-A | 10.39
21.004.0155-0 | 11.99
21.004.0155-A | 10.39
21.004.0158-0 | 5.99
21.004.0158-A | 5.19
21.004.0160-0 | 11.99
21.004.0160-A | 10.39
21.004.0165-0 | 5.99
21.004.0165-A | 5.19
21.004.0168-0 | 5.99
21.004.0168-A | 5.19
21.004.0170-0 | 5.99
21.004.0170-A | 5.19
21.004.0175-0 | 17.99
21.004.0175-A | 15.58
21.004.0185-0 | 2.39
21.004.0185-A | 2.07
21.004.0186-0 | 35.99
21.004.0186-A | 31.17
21.004.0187-0 | 47.99
21.004.0187-A | 41.57
21.004.0188-0 | 71.99
21.004.0188-A | 62.35
21.004.0190-0 | 5.99
21.004.0190-A | 5.19
21.004.0200-0 | 102.35
21.004.0200-A | 89.5
21.004.9999-0 | 3055
21.004.9999-A | 2663
21.005.0010-0 | 1979.99
21.005.0010-A | 1963.92
21.005.0011-0 | 2149.99
21.005.0011-A | 2133.92
21.005.0015-0 | 2339.99
21.005.0015-A | 2323.92
21.005.0016-0 | 2519.99
21.005.0016-A | 2503.92
21.005.0020-0 | 2329.99
21.005.0020-A | 2313.92
21.005.0050-0 | 1755.46
21.005.0050-A | 1723.32
21.005.9999-0 | 3868
21.005.9999-A | 3837
21.006.0010-0 | 513.6
21.006.0010-A | 489.5
21.006.0015-0 | 405.47
21.006.0015-A | 381.37
21.006.9999-0 | 1213
21.006.9999-A | 1147
21.007.0010-0 | 79.35
21.007.0010-A | 76.14
21.007.0015-0 | 110.72
21.007.0015-A | 105.9
21.007.9999-0 | 4514
21.007.9999-A | 4288
21.008.0010-0 | 18326.29
21.008.0010-A | 18326.29
21.008.0020-0 | 23986.63
21.008.0020-A | 23986.63
21.008.0025-0 | 29717.57
21.008.0025-A | 29717.57
21.008.0030-0 | 8179.2
21.008.0030-A | 8179.2
21.008.9999-0 | 974
21.008.9999-A | 974
21.009.0010-0 | 28.26
21.009.0010-A | 25.85
21.009.0011-0 | 56.52
21.009.0011-A | 51.7
21.009.0012-0 | 101.05
21.009.0012-A | 93.01
21.009.0013-0 | 157.58
21.009.0013-A | 144.72
21.009.0030-0 | 94.61
21.009.0030-A | 86.58
21.009.0031-0 | 131.17
21.009.0031-A | 119.92
21.009.0040-0 | 125.66
21.009.0040-A | 114.41
21.009.0041-0 | 163.75
21.009.0041-A | 149.29
21.009.0080-0 | 75.08
21.009.0080-A | 68.65
21.009.0081-0 | 63.66
21.009.0081-A | 58.04
21.009.0100-0 | 14.1
21.009.0100-A | 12.81
21.009.0101-0 | 27.29
21.009.0101-A | 24.69
21.009.0102-0 | 66.37
21.009.0102-A | 60.12
21.009.0105-0 | 114.76
21.009.0105-A | 103.95
21.009.0106-0 | 31.55
21.009.0106-A | 28.52
21.009.0107-0 | 37.34
21.009.0107-A | 33.8
21.009.0108-0 | 15.59
21.009.0108-A | 13.75
21.009.0109-0 | 8.6
21.009.0109-A | 7.6
21.009.0110-0 | 8.9
21.009.0110-A | 7.85
21.009.0111-0 | 9.41
21.009.0111-A | 8.3
21.009.0112-0 | 9.67
21.009.0112-A | 8.53
21.009.0113-0 | 9.97
21.009.0113-A | 8.81
21.009.0114-0 | 45.97
21.009.0114-A | 41.41
21.009.0115-0 | 15.59
21.009.0115-A | 13.75
21.009.0116-0 | 10.33
21.009.0116-A | 9.2
21.009.9999-0 | 3489
21.009.9999-A | 3139
21.010.0005-0 | 35.12
21.010.0005-A | 31.92
21.010.0010-0 | 60.28
21.010.0010-A | 54.69
21.010.0015-0 | 153.08
21.010.0015-A | 138.86
21.010.0020-0 | 260.68
21.010.0020-A | 236
21.010.0025-0 | 69.56
21.010.0025-A | 63
21.010.0030-0 | 85.18
21.010.0030-A | 77.09
21.010.0035-0 | 103.43
21.010.0035-A | 93.66
21.010.0040-0 | 115.4
21.010.0040-A | 104.55
21.010.0045-0 | 42.07
21.010.0045-A | 37.75
21.010.0050-0 | 514.31
21.010.0050-A | 501.33
21.010.9999-0 | 4582
21.010.9999-A | 4174
21.011.0010-0 | 138.5
21.011.0010-A | 122.44
21.011.0012-0 | 157.05
21.011.0012-A | 140.98
21.011.0015-0 | 371.75
21.011.0015-A | 339.61
21.011.0016-0 | 730
21.011.0016-A | 665.73
21.011.0020-0 | 157.05
21.011.0020-A | 140.98
21.011.0021-0 | 290.81
21.011.0021-A | 265.1
21.011.0025-0 | 157.05
21.011.0025-A | 140.98
21.011.0026-0 | 290.81
21.011.0026-A | 265.1
21.011.0030-0 | 697.58
21.011.0030-A | 649.37
21.011.0035-0 | 1197.37
21.011.0035-A | 1133.1
21.011.0040-0 | 1539.16
21.011.0040-A | 1442.75
21.011.0050-0 | 1766.56
21.011.0050-A | 1654.08
21.011.0060-0 | 2570.13
21.011.0060-A | 2377.32
21.011.0070-0 | 1591.56
21.011.0070-A | 1527.29
21.011.0075-0 | 490.29
21.011.0075-A | 458.15
21.011.0080-0 | 711.88
21.011.0080-A | 663.68
21.011.0085-0 | 1245.46
21.011.0085-A | 1181.19
21.011.0090-0 | 855.88
21.011.0090-A | 788.39
21.011.0095-0 | 1233.46
21.011.0095-A | 1170.79
21.011.0100-0 | 1245.46
21.011.0100-A | 1181.19
21.011.9999-0 | 3437
21.011.9999-A | 3166
21.013.0010-0 | 450.39
21.013.0010-A | 437.54
21.013.9999-0 | 3601
21.013.9999-A | 3510
21.015.0179-0 | 11.99
21.015.0179-A | 10.39
21.015.0181-0 | 55.26
21.015.0181-A | 53.66
21.015.0182-0 | 45.95
21.015.0182-A | 44.35
21.015.0184-0 | 95.99
21.015.0184-A | 83.14
21.015.0186-0 | 47.99
21.015.0186-A | 41.57
21.015.0188-0 | 413.44
21.015.0188-A | 407.02
21.015.0190-0 | 506.78
21.015.0190-A | 500.36
21.015.0192-0 | 83.99
21.015.0192-A | 72.74
21.015.0194-0 | 95.99
21.015.0194-A | 83.14
21.015.0196-0 | 1049.34
21.015.0196-A | 1036.48
21.015.0198-0 | 95.99
21.015.0198-A | 83.14
21.015.0201-0 | 191.99
21.015.0201-A | 166.28
21.015.0205-0 | 82.68
21.015.0205-A | 82.68
21.015.0207-0 | 26.55
21.015.0207-A | 24.95
21.015.0208-0 | 36.59
21.015.0208-A | 35.79
21.015.0209-0 | 55.33
21.015.0209-A | 54.53
21.015.0210-0 | 422.15
21.015.0210-A | 407.69
21.015.0220-0 | 292.29
21.015.0220-A | 282.65
21.015.0230-0 | 29.7
21.015.0230-A | 29.7
21.015.0235-0 | 5.99
21.015.0235-A | 5.19
21.015.9999-0 | 3695
21.015.9999-A | 3417
21.018.0010-0 | 83.99
21.018.0010-A | 72.74
21.018.0012-0 | 119.99
21.018.0012-A | 103.92
21.018.0015-0 | 95.99
21.018.0015-A | 83.14
21.018.0018-0 | 143.99
21.018.0018-A | 124.71
21.018.0020-0 | 23.99
21.018.0020-A | 20.78
21.018.0021-0 | 47.99
21.018.0021-A | 41.57
21.018.0022-0 | 71.99
21.018.0022-A | 62.35
21.018.0023-0 | 95.99
21.018.0023-A | 83.14
21.018.0025-0 | 77.99
21.018.0025-A | 67.55
21.018.0030-0 | 119.99
21.018.0030-A | 103.92
21.018.0031-0 | 35.99
21.018.0031-A | 31.17
21.018.0032-0 | 59.99
21.018.0032-A | 51.96
21.018.0035-0 | 6.95
21.018.0035-A | 6.02
21.018.0040-0 | 3.8
21.018.0040-A | 3.8
21.018.0045-0 | 11.69
21.018.0045-A | 11.69
21.018.0050-0 | 155.76
21.018.0050-A | 151.75
21.018.9999-0 | 3278
21.018.9999-A | 2894
21.019.0040-0 | 22.42
21.019.0040-A | 22.42
21.019.0045-0 | 93.55
21.019.0045-A | 93.55
21.019.0055-0 | 210.16
21.019.0055-A | 210.16
21.019.0060-0 | 59
21.019.0060-A | 59
21.019.0070-0 | 166
21.019.0070-A | 166
21.019.0075-0 | 126.4
21.019.0075-A | 126.4
21.019.0078-0 | 255.65
21.019.0078-A | 255.65
21.019.0080-0 | 306.32
21.019.0080-A | 306.32
21.019.0085-0 | 306.32
21.019.0085-A | 306.32
21.019.0090-0 | 490.88
21.019.0090-A | 490.88
21.019.0095-0 | 732.07
21.019.0095-A | 732.07
21.019.0105-0 | 609.94
21.019.0105-A | 609.94
21.019.0110-0 | 751.62
21.019.0110-A | 751.62
21.019.9999-0 | 1085
21.019.9999-A | 1085
21.020.0050-0 | 54.03
21.020.0050-A | 52.42
21.020.0055-0 | 109.8
21.020.0055-A | 106.58
21.020.0060-0 | 133.8
21.020.0060-A | 127.37
21.020.0065-0 | 11.99
21.020.0065-A | 10.39
21.020.0070-0 | 11.99
21.020.0070-A | 10.39
21.020.0075-0 | 23.99
21.020.0075-A | 20.78
21.020.0080-0 | 17.99
21.020.0080-A | 15.58
21.020.0085-0 | 59.99
21.020.0085-A | 51.96
21.020.0090-0 | 35.99
21.020.0090-A | 31.17
21.020.0095-0 | 23.99
21.020.0095-A | 20.78
21.020.0106-0 | 83.99
21.020.0106-A | 72.74
21.020.0107-0 | 16.51
21.020.0107-A | 16.35
21.020.9999-0 | 3468
21.020.9999-A | 3097
21.021.0010-0 | 1250.31
21.021.0010-A | 1250.31
21.021.0015-0 | 1658.58
21.021.0015-A | 1658.58
21.021.9999-0 | 1195
21.021.9999-A | 1195
21.022.0010-0 | 71.99
21.022.0010-A | 62.35
21.022.0015-0 | 95.99
21.022.0015-A | 83.14
21.022.0020-0 | 143.99
21.022.0020-A | 124.71
21.022.9999-0 | 1582
21.022.9999-A | 1370
21.023.0030-0 | 58.91
21.023.0030-A | 58.91
21.023.0035-0 | 123.73
21.023.0035-A | 123.73
21.023.0040-0 | 418.85
21.023.0040-A | 418.85
21.023.0045-0 | 360.07
21.023.0045-A | 360.07
21.023.0050-0 | 134.95
21.023.0050-A | 134.95
21.023.0055-0 | 82.45
21.023.0055-A | 82.45
21.023.0060-0 | 134.95
21.023.0060-A | 134.95
21.023.0065-0 | 104.24
21.023.0065-A | 104.24
21.023.0070-0 | 180.73
21.023.0070-A | 180.73
21.023.0075-0 | 151.28
21.023.0075-A | 151.28
21.023.0080-0 | 111.54
21.023.0080-A | 111.54
21.023.0085-0 | 214.11
21.023.0085-A | 214.11
21.023.0090-0 | 103.1
21.023.0090-A | 103.1
21.023.9999-0 | 2200
21.023.9999-A | 2200
21.024.0010-0 | 2.39
21.024.0010-A | 2.07
21.024.0015-0 | 2.99
21.024.0015-A | 2.59
21.024.0020-0 | 3.59
21.024.0020-A | 3.11
21.024.0025-0 | 4.79
21.024.0025-A | 4.15
21.024.0030-0 | 3.59
21.024.0030-A | 3.11
21.024.0035-0 | 3.59
21.024.0035-A | 3.11
21.024.0040-0 | 1.49
21.024.0040-A | 1.33
21.024.0100-0 | 0.03
21.024.0100-A | 0.03
21.024.0105-0 | 0.04
21.024.0105-A | 0.04
21.024.9999-0 | 1423
21.024.9999-A | 1263
21.025.9999-0 | 5131
21.025.9999-A | 4854
21.026.0010-0 | 0.45
21.026.0010-A | 0.45
21.026.0012-0 | 1.3
21.026.0012-A | 1.3
21.026.0015-0 | 1.88
21.026.0015-A | 1.88
21.026.0020-0 | 3.15
21.026.0020-A | 3.15
21.026.0030-0 | 3.58
21.026.0030-A | 3.58
21.026.0035-0 | 5.46
21.026.0035-A | 5.46
21.026.0040-0 | 4.82
21.026.0040-A | 4.82
21.026.0050-0 | 5.81
21.026.0050-A | 5.81
21.026.0055-0 | 7.16
21.026.0055-A | 7.16
21.026.0060-0 | 6.6
21.026.0060-A | 6.6
21.026.0065-0 | 9.78
21.026.0065-A | 9.78
21.026.0070-0 | 14.9
21.026.0070-A | 14.9
21.026.0075-0 | 4.58
21.026.0075-A | 4.58
21.026.0080-0 | 24.83
21.026.0080-A | 24.83
21.026.0100-0 | 2.12
21.026.0100-A | 2.12
21.026.0105-0 | 4.98
21.026.0105-A | 4.98
21.026.0110-0 | 7.44
21.026.0110-A | 7.44
21.026.0120-0 | 10.26
21.026.0120-A | 10.26
21.026.0130-0 | 14.03
21.026.0130-A | 14.03
21.026.0200-0 | 3.99
21.026.0200-A | 3.99
21.026.0250-0 | 9.26
21.026.0250-A | 9.26
21.026.0290-0 | 22.93
21.026.0290-A | 22.93
21.026.0350-0 | 14.57
21.026.0350-A | 14.57
21.026.0400-0 | 106.54
21.026.0400-A | 106.54
21.026.0450-0 | 18.32
21.026.0450-A | 18.32
21.026.9999-0 | 1226
21.026.9999-A | 1226
21.027.0010-0 | 1.77
21.027.0010-A | 1.77
21.027.0015-0 | 2.14
21.027.0015-A | 2.14
21.027.0020-0 | 6.39
21.027.0020-A | 6.39
21.027.0025-0 | 4.99
21.027.0025-A | 4.99
21.027.0040-0 | 3.4
21.027.0040-A | 3.4
21.027.0050-0 | 1.92
21.027.0050-A | 1.92
21.027.0060-0 | 3.23
21.027.0060-A | 3.23
21.027.9999-0 | 1410
21.027.9999-A | 1410
21.028.0001-0 | 6.71
21.028.0001-A | 6.39
21.028.0002-0 | 5.02
21.028.0002-A | 4.7
21.028.0003-0 | 3.56
21.028.0003-A | 3.24
21.028.0004-0 | 3.44
21.028.0004-A | 3.12
21.028.0010-0 | 5.38
21.028.0010-A | 5.06
21.028.0015-0 | 27.84
21.028.0015-A | 27.36
21.028.0020-0 | 1.85
21.028.0020-A | 1.85
21.028.0025-0 | 2.68
21.028.0025-A | 2.52
21.028.0030-0 | 3.08
21.028.0030-A | 3.08
21.028.0035-0 | 6.41
21.028.0035-A | 5.93
21.028.0040-0 | 8.1
21.028.0040-A | 8.1
21.028.0060-0 | 6.46
21.028.0060-A | 5.98
21.028.0065-0 | 6.12
21.028.0065-A | 5.64
21.028.0070-0 | 6.35
21.028.0070-A | 5.87
21.028.0075-0 | 4.69
21.028.0075-A | 4.21
21.028.0080-0 | 5.41
21.028.0080-A | 4.93
21.028.0085-0 | 7.49
21.028.0085-A | 7.01
21.028.0090-0 | 7.41
21.028.0090-A | 6.93
21.028.0095-0 | 6.17
21.028.0095-A | 5.69
21.028.0100-0 | 6.35
21.028.0100-A | 5.87
21.028.0105-0 | 6.17
21.028.0105-A | 5.69
21.028.0110-0 | 7.87
21.028.0110-A | 7.39
21.028.0115-0 | 8.54
21.028.0115-A | 8.06
21.028.0120-0 | 8.71
21.028.0120-A | 8.23
21.028.0125-0 | 9.9
21.028.0125-A | 9.42
21.028.0130-0 | 48.53
21.028.0130-A | 48.53
21.028.0135-0 | 60.23
21.028.0135-A | 60.23
21.028.0140-0 | 11.23
21.028.0140-A | 11.23
21.028.0145-0 | 243.24
21.028.0145-A | 243.24
21.028.0150-0 | 31.57
21.028.0150-A | 31.57
21.028.9999-0 | 1246
21.028.9999-A | 1179
21.029.0010-0 | 20.56
21.029.0010-A | 19.76
21.029.0015-0 | 38.32
21.029.0015-A | 37.52
21.029.0020-0 | 49.84
21.029.0020-A | 49.04
21.029.9999-0 | 1123
21.029.9999-A | 1093
21.030.0050-0 | 233.29
21.030.0050-A | 233.29
21.030.0055-0 | 176.72
21.030.0055-A | 176.72
21.030.0060-0 | 12.37
21.030.0060-A | 12.37
21.030.0065-0 | 12.37
21.030.0065-A | 12.37
21.030.0070-0 | 18.35
21.030.0070-A | 18.35
21.030.0075-0 | 23.04
21.030.0075-A | 23.04
21.030.0080-0 | 5.72
21.030.0080-A | 5.72
21.030.0085-0 | 14.73
21.030.0085-A | 14.73
21.030.0090-0 | 25.93
21.030.0090-A | 25.93
21.030.0100-0 | 54.48
21.030.0100-A | 54.48
21.030.0105-0 | 112.26
21.030.0105-A | 112.26
21.030.9999-0 | 1954
21.030.9999-A | 1954
21.031.0010-0 | 5.89
21.031.0010-A | 5.89
21.031.0015-0 | 24.06
21.031.0015-A | 24.06
21.031.0020-0 | 127.57
21.031.0020-A | 127.57
21.031.0025-0 | 9.35
21.031.0025-A | 9.35
21.031.0030-0 | 17.99
21.031.0030-A | 15.58
21.031.0035-0 | 45.81
21.031.0035-A | 43.4
21.031.0040-0 | 17.99
21.031.0040-A | 15.58
21.031.9999-0 | 1231
21.031.9999-A | 1161
21.035.0007-0 | 190.54
21.035.0007-A | 177.36
21.035.0008-0 | 248.41
21.035.0008-A | 231.86
21.035.0009-0 | 132.22
21.035.0009-A | 122.58
21.035.0010-0 | 190.22
21.035.0010-A | 177.37
21.035.0012-0 | 248.22
21.035.0012-A | 232.15
21.035.0014-0 | 88.38
21.035.0014-A | 81.95
21.035.0050-0 | 195.74
21.035.0050-A | 189.31
21.035.0100-0 | 315.27
21.035.0100-A | 308.85
21.035.0103-0 | 372.35
21.035.0103-A | 359.5
21.035.0105-0 | 522.22
21.035.0105-A | 509.36
21.035.0150-0 | 71.99
21.035.0150-A | 62.35
21.035.0160-0 | 11.99
21.035.0160-A | 10.39
21.035.0200-0 | 240
21.035.0200-A | 240
21.035.0205-0 | 304.7
21.035.0205-A | 304.7
21.035.0220-0 | 64.28
21.035.0220-A | 64.28
21.035.0230-0 | 193.9
21.035.0230-A | 193.9
21.035.0235-0 | 270
21.035.0235-A | 270
21.035.0250-0 | 7.31
21.035.0250-A | 7.31
21.035.9999-0 | 4048
21.035.9999-A | 3832
21.036.0010-0 | 15.03
21.036.0010-A | 15.03
21.036.0015-0 | 25.62
21.036.0015-A | 25.62
21.036.0020-0 | 29.7
21.036.0020-A | 29.7
21.036.0025-0 | 55.09
21.036.0025-A | 55.09
21.036.0050-0 | 2.47
21.036.0050-A | 2.47
21.036.0055-0 | 10.72
21.036.0055-A | 10.72
21.036.0060-0 | 35.1
21.036.0060-A | 35.1
21.036.0065-0 | 0.86
21.036.0065-A | 0.86
21.036.0070-0 | 1.83
21.036.0070-A | 1.83
21.036.0075-0 | 3.18
21.036.0075-A | 3.18
21.036.0080-0 | 6.01
21.036.0080-A | 6.01
21.036.9999-0 | 1093
21.036.9999-A | 1093
21.037.0010-0 | 1.04
21.037.0010-A | 1.04
21.037.0015-0 | 2.6
21.037.0015-A | 2.6
21.037.0020-0 | 11.51
21.037.0020-A | 11.51
21.037.0050-0 | 1.77
21.037.0050-A | 1.77
21.037.0100-0 | 1.41
21.037.0100-A | 1.41
21.037.0105-0 | 3.11
21.037.0105-A | 3.11
21.037.0108-0 | 11.32
21.037.0108-A | 11.32
21.037.0120-0 | 0.77
21.037.0120-A | 0.77
21.037.0125-0 | 1.22
21.037.0125-A | 1.22
21.037.0130-0 | 2.07
21.037.0130-A | 2.07
21.037.0135-0 | 6.98
21.037.0135-A | 6.98
21.037.9999-0 | 1045
21.037.9999-A | 1045
21.038.0010-0 | 9.32
21.038.0010-A | 8.52
21.038.0050-0 | 8.58
21.038.0050-A | 8.58
21.038.0055-0 | 19.64
21.038.0055-A | 19.64
21.038.0060-0 | 57.29
21.038.0060-A | 57.29
21.038.9999-0 | 1101
21.038.9999-A | 1072
21.040.0010-0 | 3.34
21.040.0010-A | 3.34
21.040.0015-0 | 1647.44
21.040.0015-A | 1647.44
21.040.0020-0 | 2234.55
21.040.0020-A | 2234.55
21.040.0050-0 | 1215.45
21.040.0050-A | 1215.45
21.040.0100-0 | 83.99
21.040.0100-A | 72.74
21.040.0110-0 | 239.87
21.040.0110-A | 228.62
21.040.0120-0 | 961.17
21.040.0120-A | 961.17
21.040.0130-0 | 2400.23
21.040.0130-A | 2400.23
21.040.9999-0 | 3640
21.040.9999-A | 3532
21.042.0010-0 | 426.89
21.042.0010-A | 426.89
21.042.0015-0 | 260
21.042.0015-A | 260
21.042.0025-0 | 29.72
21.042.0025-A | 29.72
21.042.0030-0 | 248
21.042.0030-A | 248
21.042.0035-0 | 572.96
21.042.0035-A | 572.96
21.042.0040-0 | 176.55
21.042.0040-A | 176.55
21.042.0045-0 | 175.9
21.042.0045-A | 175.9
21.042.0050-0 | 572.96
21.042.0050-A | 572.96
21.042.0060-0 | 516.03
21.042.0060-A | 516.03
21.042.0065-0 | 686.21
21.042.0065-A | 686.21
21.042.0070-0 | 3700.65
21.042.0070-A | 3700.65
21.042.0080-0 | 40.4
21.042.0080-A | 40.4
21.042.0085-0 | 81.14
21.042.0085-A | 81.14
21.042.0095-0 | 420.54
21.042.0095-A | 420.54
21.042.0115-0 | 446.14
21.042.0115-A | 446.14
21.042.0120-0 | 425.05
21.042.0120-A | 425.05
21.042.0125-0 | 396.77
21.042.0125-A | 396.77
21.042.0130-0 | 506.47
21.042.0130-A | 506.47
21.042.0135-0 | 885.05
21.042.0135-A | 885.05
21.042.0140-0 | 418.6
21.042.0140-A | 418.6
21.042.0145-0 | 1096.39
21.042.0145-A | 1096.39
21.042.0155-0 | 990.05
21.042.0155-A | 990.05
21.042.0160-0 | 990.05
21.042.0160-A | 990.05
21.042.0165-0 | 1096.33
21.042.0165-A | 1096.33
21.042.9999-0 | 1172
21.042.9999-A | 1172
21.045.0015-0 | 5.32
21.045.0015-A | 5.32
21.045.0050-0 | 109.47
21.045.0050-A | 109.47
21.045.0055-0 | 87.93
21.045.0055-A | 87.93
21.045.0060-0 | 62.4
21.045.0060-A | 62.4
21.045.0065-0 | 62.4
21.045.0065-A | 62.4
21.045.0070-0 | 106.83
21.045.0070-A | 106.83
21.045.0080-0 | 35.1
21.045.0080-A | 35.1
21.045.0085-0 | 27.21
21.045.0085-A | 27.21
21.045.0090-0 | 34.7
21.045.0090-A | 34.7
21.045.0095-0 | 29.83
21.045.0095-A | 29.83
21.045.0100-0 | 29.83
21.045.0100-A | 29.83
21.045.0105-0 | 11.91
21.045.0105-A | 11.91
21.045.0110-0 | 15.72
21.045.0110-A | 15.72
21.045.0120-0 | 13.91
21.045.0120-A | 13.91
21.045.0125-0 | 17.63
21.045.0125-A | 17.63
21.045.0130-0 | 21.53
21.045.0130-A | 21.53
21.045.0135-0 | 24.98
21.045.0135-A | 24.98
21.045.0140-0 | 17.96
21.045.0140-A | 17.96
21.045.0145-0 | 16.2
21.045.0145-A | 16.2
21.045.0150-0 | 24.98
21.045.0150-A | 24.98
21.045.0160-0 | 21.11
21.045.0160-A | 21.11
21.045.9999-0 | 1024
21.045.9999-A | 1024
21.046.0010-0 | 26.6
21.046.0010-A | 26.6
21.046.0020-0 | 28.41
21.046.0020-A | 28.41
21.046.0025-0 | 36.33
21.046.0025-A | 36.33
21.046.0035-0 | 49.02
21.046.0035-A | 49.02
21.046.0040-0 | 61.07
21.046.0040-A | 61.07
21.046.0045-0 | 22.82
21.046.0045-A | 22.82
21.046.0050-0 | 30.89
21.046.0050-A | 30.89
21.046.0055-0 | 28.12
21.046.0055-A | 28.12
21.046.0060-0 | 37.12
21.046.0060-A | 37.12
21.046.0065-0 | 47.68
21.046.0065-A | 47.68
21.046.0070-0 | 64.52
21.046.0070-A | 64.52
21.046.9999-0 | 1028
21.046.9999-A | 1028
21.048.0010-0 | 302.33
21.048.0010-A | 289.47
21.048.0015-0 | 95.99
21.048.0015-A | 83.14
21.048.0020-0 | 80.75
21.048.0020-A | 69.93
21.048.0025-0 | 144.71
21.048.0025-A | 139.89
21.048.0030-0 | 137.83
21.048.0030-A | 133.01
21.048.0035-0 | 243.57
21.048.0035-A | 235.54
21.048.0040-0 | 197.52
21.048.0040-A | 187.88
21.048.0045-0 | 2.99
21.048.0045-A | 2.59
21.048.0050-0 | 23.99
21.048.0050-A | 20.78
21.048.0055-0 | 23.99
21.048.0055-A | 20.78
21.048.0060-0 | 35.99
21.048.0060-A | 31.17
21.048.0065-0 | 1.79
21.048.0065-A | 1.55
21.048.9999-0 | 1400
21.048.9999-A | 1257
21.050.0010-0 | 20.56
21.050.0010-A | 20.56
21.050.0015-0 | 4.36
21.050.0015-A | 4.36
21.050.0020-0 | 0.16
21.050.0020-A | 0.16
21.050.0025-0 | 0.18
21.050.0025-A | 0.18
21.050.0035-0 | 13.54
21.050.0035-A | 13.54
21.050.0040-0 | 83
21.050.0040-A | 83
21.050.0045-0 | 7.3
21.050.0045-A | 7.3
21.050.0050-0 | 4.2
21.050.0050-A | 4.2
21.050.0055-0 | 11.29
21.050.0055-A | 11.29
21.050.0060-0 | 32.22
21.050.0060-A | 32.22
21.050.0065-0 | 2125.24
21.050.0065-A | 2125.24
21.050.0070-0 | 109.96
21.050.0070-A | 109.96
21.050.0075-0 | 25.43
21.050.0075-A | 25.43
21.050.0080-0 | 0.79
21.050.0080-A | 0.79
21.050.0085-0 | 0.49
21.050.0085-A | 0.49
21.050.0090-0 | 1.41
21.050.0090-A | 1.41
21.050.0095-0 | 0.51
21.050.0095-A | 0.51
21.050.0100-0 | 0.29
21.050.0100-A | 0.29
21.050.0105-0 | 0.23
21.050.0105-A | 0.23
21.050.0110-0 | 56.07
21.050.0110-A | 53.94
21.050.0120-0 | 100.73
21.050.0120-A | 99.42
21.050.0125-0 | 41.24
21.050.0125-A | 41.24
21.050.9999-0 | 1900
21.050.9999-A | 1895
21.051.0010-0 | 5.95
21.051.0010-A | 5.95
21.051.0030-0 | 5.89
21.051.0030-A | 5.41
21.051.0040-0 | 2.3
21.051.0040-A | 2.3
21.051.9999-0 | 1302
21.051.9999-A | 1272
21.090.9999-0 | 4802
21.090.9999-A | 4678
21.100.0021-0 | 40.51
21.100.0021-A | 35.11
21.100.0030-0 | 19.45
21.100.0030-A | 16.86
21.100.0031-0 | 23.34
21.100.0031-A | 20.23
21.100.0040-0 | 38.91
21.100.0040-A | 33.72
21.100.0041-0 | 46.69
21.100.0041-A | 40.46
21.100.0060-0 | 18.58
21.100.0060-A | 16.09
21.100.0070-0 | 23.99
21.100.0070-A | 20.78
21.100.0100-0 | 33.76
21.100.0100-A | 29.26
21.100.0101-0 | 40.51
21.100.0101-A | 35.11
21.100.0110-0 | 11.99
21.100.0110-A | 10.39
21.100.0120-0 | 69.76
21.100.0120-A | 60.44
21.100.0121-0 | 83.71
21.100.0121-A | 72.52
21.100.0122-0 | 31.45
21.100.0122-A | 27.25
21.100.0123-0 | 37.74
21.100.0123-A | 32.7
21.100.0125-0 | 43.45
21.100.0125-A | 37.64
21.100.0126-0 | 52.14
21.100.0126-A | 45.17
21.100.0130-0 | 93.76
21.100.0130-A | 81.22
21.100.0135-0 | 79.45
21.100.0135-A | 68.82
21.100.0140-0 | 141.75
21.100.0140-A | 122.79
21.100.0145-0 | 127.45
21.100.0145-A | 110.39
21.100.0160-0 | 18.04
21.100.0160-A | 15.63
21.100.0170-0 | 18.04
21.100.0170-A | 15.63
21.100.0190-0 | 58.26
21.100.0190-A | 50.46
21.100.0250-0 | 19.71
21.100.0250-A | 17.07
21.100.0251-0 | 23.65
21.100.0251-A | 20.48
21.100.0300-0 | 21.21
21.100.0300-A | 18.38
21.100.0301-0 | 25.45
21.100.0301-A | 22.05
21.100.9999-0 | 4604
21.100.9999-A | 3989
21.101.0010-0 | 159.95
21.101.0010-A | 138.6
21.101.9999-0 | 6976
21.101.9999-A | 6045
21.102.0010-0 | 32.78
21.102.0010-A | 28.41
21.102.9999-0 | 4582
21.102.9999-A | 3972
21.103.0010-0 | 23.31
21.103.0010-A | 20.19
21.103.9999-0 | 6037
21.103.9999-A | 5229
22.005.0005-0 | 6.43
22.005.0005-A | 6.43
22.005.0015-0 | 9.65
22.005.0015-A | 9.65
22.005.0020-0 | 3.21
22.005.0020-A | 3.21
22.005.0025-0 | 10.72
22.005.0025-A | 10.72
22.005.0030-0 | 3.21
22.005.0030-A | 3.21
22.005.0035-0 | 12.06
22.005.0035-A | 12.06
22.005.0040-0 | 0.53
22.005.0040-A | 0.53
22.005.0045-0 | 97.32
22.005.0045-A | 97.32
22.005.0050-0 | 32.17
22.005.0050-A | 32.17
22.005.0055-0 | 16.08
22.005.0055-A | 16.08
22.005.0060-0 | 48.58
22.005.0060-A | 48.58
22.005.0070-0 | 14.74
22.005.0070-A | 14.74
22.005.0075-0 | 12.9
22.005.0075-A | 12.9
22.005.0080-0 | 12.9
22.005.0080-A | 12.9
22.005.0085-0 | 12.9
22.005.0085-A | 12.9
22.005.9999-0 | 9646
22.005.9999-A | 9646
22.010.0010-0 | 0.45
22.010.0010-A | 0.45
22.010.0015-0 | 0.3
22.010.0015-A | 0.3
22.010.0020-0 | 0.4
22.010.0020-A | 0.4
22.010.0030-0 | 4
22.010.0030-A | 4
22.010.9999-0 | 1089
22.010.9999-A | 1089
22.013.0005-0 | 1.07
22.013.0005-A | 1.07
22.013.0010-0 | 1754.86
22.013.0010-A | 1754.86
22.013.0015-0 | 1753.52
22.013.0015-A | 1753.52
22.013.0020-0 | 1949.79
22.013.0020-A | 1949.79
22.013.0025-0 | 1461.27
22.013.0025-A | 1461.27
22.013.9999-0 | 9882
22.013.9999-A | 9882
22.016.0005-0 | 279.35
22.016.0005-A | 271.95
22.016.0010-0 | 340.29
22.016.0010-A | 340.29
22.016.0015-0 | 137.99
22.016.0015-A | 132.07
22.016.0020-0 | 223.48
22.016.0020-A | 217.56
22.016.0025-0 | 207.74
22.016.0025-A | 198.86
22.016.0030-0 | 105.33
22.016.0030-A | 100.89
22.016.9999-0 | 5613
22.016.9999-A | 5444
22.020.0005-0 | 7.77
22.020.0005-A | 7.77
22.020.0010-0 | 291.98
22.020.0010-A | 291.98
22.020.0015-0 | 0.53
22.020.0015-A | 0.53
22.020.0030-0 | 12.86
22.020.0030-A | 12.86
22.020.0035-0 | 12.86
22.020.0035-A | 12.86
22.020.0040-0 | 13.4
22.020.0040-A | 13.4
22.020.0045-0 | 31.63
22.020.0045-A | 31.63
22.020.0050-0 | 128.69
22.020.0050-A | 128.69
22.020.0055-0 | 194.65
22.020.0055-A | 194.65
22.020.0070-0 | 2.68
22.020.0070-A | 2.68
22.020.0075-0 | 0.8
22.020.0075-A | 0.8
22.020.0080-0 | 2.14
22.020.0080-A | 2.14
22.020.0085-0 | 1.07
22.020.0085-A | 1.07
22.020.0090-0 | 1.34
22.020.0090-A | 1.34
22.020.0095-0 | 0.99
22.020.0095-A | 0.99
22.020.0100-0 | 1.07
22.020.0100-A | 1.07
22.020.0105-0 | 0.8
22.020.0105-A | 0.8
22.020.0110-0 | 0.8
22.020.0110-A | 0.8
22.020.0115-0 | 0.53
22.020.0115-A | 0.53
22.020.0120-0 | 0.18
22.020.0120-A | 0.18
22.020.0125-0 | 22.28
22.020.0125-A | 22.28
22.020.0130-0 | 5.23
22.020.0130-A | 5.23
22.020.0135-0 | 1.79
22.020.0135-A | 1.79
22.020.0140-0 | 0.8
22.020.0140-A | 0.8
22.020.0145-0 | 0.18
22.020.0145-A | 0.18
22.020.0150-0 | 4.02
22.020.0150-A | 4.02
22.020.9999-0 | 9708
22.020.9999-A | 9708
22.025.0005-0 | 217.32
22.025.0005-A | 217.32
22.025.0010-0 | 364.25
22.025.0010-A | 364.25
22.025.0015-0 | 364.25
22.025.0015-A | 364.25
22.025.9999-0 | 3935
22.025.9999-A | 3935
22.026.0010-0 | 0.16
22.026.0010-A | 0.16
22.026.9999-0 | 13668
22.026.9999-A | 13668
22.028.0005-0 | 0.97
22.028.0005-A | 0.97
22.028.0010-0 | 0.63
22.028.0010-A | 0.63
22.028.0015-0 | 0.5
22.028.0015-A | 0.5
22.028.0025-0 | 16.08
22.028.0025-A | 16.08
22.028.0035-0 | 71.68
22.028.0035-A | 62.86
22.028.0040-0 | 2.03
22.028.0040-A | 1.77
22.028.0045-0 | 143.9
22.028.0045-A | 143.9
22.028.0050-0 | 259.68
22.028.0050-A | 230.17
22.028.9999-0 | 15360
22.028.9999-A | 14612
22.030.0010-0 | 193.04
22.030.0010-A | 193.04
22.030.0015-0 | 0.53
22.030.0015-A | 0.53
22.030.0030-0 | 26.81
22.030.0030-A | 26.81
22.030.0035-0 | 82.39
22.030.0035-A | 75.11
22.030.0040-0 | 176.03
22.030.0040-A | 160.03
22.030.0045-0 | 326.3
22.030.0045-A | 295.15
22.030.0050-0 | 20.83
22.030.0050-A | 19.6
22.030.0055-0 | 77.87
22.030.0055-A | 72.85
22.030.0060-0 | 200.71
22.030.0060-A | 187.37
22.030.0065-0 | 413.17
22.030.0065-A | 385.58
22.030.0070-0 | 161.33
22.030.0070-A | 149.47
22.030.0075-0 | 766.31
22.030.0075-A | 698.83
22.030.0080-0 | 46.73
22.030.0080-A | 43.78
22.030.0085-0 | 41.92
22.030.0085-A | 40.62
22.030.0090-0 | 97.32
22.030.0090-A | 97.32
22.030.0095-0 | 74.22
22.030.0095-A | 74.22
22.030.0100-0 | 1141.8
22.030.0100-A | 1043.78
22.030.0105-0 | 43.76
22.030.0105-A | 43.76
22.030.9999-0 | 9277
22.030.9999-A | 8830
22.040.0005-0 | 77.75
22.040.0005-A | 77.75
22.040.0010-0 | 77.75
22.040.0010-A | 77.75
22.040.0015-0 | 34.58
22.040.0015-A | 34.58
22.040.0020-0 | 19.3
22.040.0020-A | 19.3
22.040.0025-0 | 24.13
22.040.0025-A | 24.13
22.040.0030-0 | 121.72
22.040.0030-A | 121.72
22.040.0035-0 | 27.61
22.040.0035-A | 27.61
22.040.0040-0 | 19.3
22.040.0040-A | 19.3
22.040.0045-0 | 32.17
22.040.0045-A | 32.17
22.040.0050-0 | 3.75
22.040.0050-A | 3.75
22.040.0055-0 | 2.14
22.040.0055-A | 2.14
22.040.9999-0 | 9855
22.040.9999-A | 9855
22.050.0005-0 | 50.62
22.050.0005-A | 50.62
22.050.0010-0 | 84.44
22.050.0010-A | 84.44
22.050.0015-0 | 21.68
22.050.0015-A | 21.68
22.050.0020-0 | 6.97
22.050.0020-A | 6.97
22.050.0025-0 | 8.37
22.050.0025-A | 8.37
22.050.0030-0 | 104.6
22.050.0030-A | 104.6
22.050.0035-0 | 7.54
22.050.0035-A | 7.21
22.050.9999-0 | 7077
22.050.9999-A | 7033
54.001.0007-1 | 0.51
54.001.0007-B | 0.51
54.001.0010-1 | 2.87
54.001.0010-B | 2.87
54.001.0011-1 | 2.87
54.001.0011-B | 2.87
54.001.0013-1 | 2.98
54.001.0013-B | 2.98
54.001.0069-1 | 33.78
54.001.0069-B | 32.97
54.001.0070-1 | 11.62
54.001.0070-B | 11.43
54.001.0071-1 | 202.62
54.001.0071-B | 196.96
54.001.0073-1 | 20.5
54.001.0073-B | 20.01
54.001.0074-1 | 57.77
54.001.0074-B | 57.56
54.001.0077-1 | 26.68
54.001.0077-B | 24.92
54.001.0081-1 | 209.01
54.001.0081-B | 203.36
54.001.0082-1 | 205.16
54.001.0082-B | 199.51
54.001.0100-1 | 71.36
54.001.0100-B | 56.19
54.001.0104-1 | 910781.18
54.001.0104-B | 910781.18
54.001.0117-1 | 29977.8
54.001.0117-B | 29977.8
54.001.0126-1 | 807330.92
54.001.0126-B | 807330.92
54.001.0127-1 | 694852.24
54.001.0127-B | 694852.24
54.001.0128-1 | 694852.24
54.001.0128-B | 694852.24
54.001.0129-1 | 880145.79
54.001.0129-B | 880145.79
54.001.0132-1 | 17.09
54.001.0132-B | 17.09
54.001.0133-1 | 18.77
54.001.0133-B | 18.77
54.001.0134-1 | 19.57
54.001.0134-B | 19.57
54.001.0135-1 | 22.43
54.001.0135-B | 22.43
54.001.0136-1 | 22.9
54.001.0136-B | 22.9
54.001.0137-1 | 27.54
54.001.0137-B | 27.54
54.001.0138-1 | 30
54.001.0138-B | 30
54.001.0139-1 | 35.36
54.001.0139-B | 35.36
54.001.0140-1 | 39.28
54.001.0140-B | 39.28
54.001.0141-1 | 5.41
54.001.0141-B | 5.41
54.001.0142-1 | 7.35
54.001.0142-B | 7.35
54.001.0143-1 | 16.65
54.001.0143-B | 16.65
54.001.0144-1 | 19.4
54.001.0144-B | 19.4
54.001.0145-1 | 24.91
54.001.0145-B | 24.91
54.001.0146-1 | 30.42
54.001.0146-B | 30.42
54.001.0147-1 | 52.53
54.001.0147-B | 52.53
54.001.0150-1 | 19.16
54.001.0150-B | 19.16
54.001.0151-1 | 43.6
54.001.0151-B | 43.6
54.001.0152-1 | 48.4
54.001.0152-B | 48.4
54.001.0154-1 | 3.18
54.001.0154-B | 3.18
54.001.0160-1 | 20.85
54.001.0160-B | 20.85
54.001.0170-1 | 6.65
54.001.0172-1 | 5.05
54.001.0174-1 | 8.42
54.001.0176-1 | 10.66
54.001.0178-1 | 3.5
54.001.0178-B | 3.5
54.001.9999-0 | 904
54.001.9999-A | 894
55.001.0010-1 | 0.61
55.001.0010-B | 0.61
55.001.0011-1 | 0.82
55.001.0011-B | 0.43
55.001.0012-1 | 1.69
55.001.0012-B | 0.87
55.001.0013-1 | 611
55.001.9999-0 | 2249
55.001.9999-A | 1114
55.010.0001-1 | 1289.12
55.010.0001-B | 1182.46
55.010.0003-1 | 130.6
55.010.0003-B | 123.06
55.010.9999-0 | 4548
55.010.9999-A | 4202
55.019.0010-1 | 88.18
55.019.0010-B | 76.44
55.019.9999-0 | 6256
55.019.9999-A | 5423
55.100.0002-1 | 110.36
55.100.0002-B | 100.38
55.100.0003-1 | 63.25
55.100.0003-B | 60.54
55.100.0004-1 | 64.11
55.100.0004-B | 61.39
55.100.0005-1 | 372.53
55.100.0005-B | 329.27
55.100.0006-B | 1481.37
55.100.0017-1 | 8176.99
55.100.0017-B | 7323.73
55.100.0019-1 | 271.39
55.100.0019-B | 246.07
55.100.0023-1 | 645.11
55.100.0023-B | 577.9
55.100.0027-1 | 591.33
55.100.0027-B | 527.89
55.100.0029-1 | 328.19
55.100.0029-B | 271.28
55.100.0031-1 | 1192.36
55.100.0031-B | 1036.17
55.100.0032-1 | 197.86
55.100.0032-B | 178.81
55.100.0033-1 | 205.86
55.100.0033-B | 185.98
55.100.0034-1 | 180.59
55.100.0034-B | 164.81
55.100.0035-1 | 118.28
55.100.0035-B | 102.98
55.100.0036-1 | 210.03
55.100.0036-B | 195.51
55.100.0037-1 | 115.81
55.100.0037-B | 102.62
55.100.0038-1 | 372.66
55.100.0038-B | 357.03
55.100.0039-1 | 138.48
55.100.0039-B | 125.3
55.100.0046-1 | 897.6
55.100.0046-B | 897.6
55.100.0047-1 | 1185.6
55.100.0047-B | 1185.6
55.100.0048-1 | 547.2
55.100.0048-B | 547.2
55.100.0049-1 | 657.6
55.100.0049-B | 657.6
55.100.0050-1 | 830.4
55.100.0050-B | 830.4
55.100.0051-1 | 507.09
55.100.0051-B | 507.09
55.100.0052-1 | 7.92
55.100.0052-B | 7.92
55.100.0056-1 | 303.78
55.100.0056-B | 289.01
55.100.0058-1 | 421.57
55.100.0058-B | 421.57
55.100.0059-1 | 101.45
55.100.0059-B | 98.81
55.100.0060-1 | 42.7
55.100.0060-B | 40.06
55.100.0061-1 | 35.77
55.100.0061-B | 33.13
55.100.0063-1 | 15.9
55.100.0063-B | 15.9
55.100.0064-1 | 5.69
55.100.0064-B | 5.69
55.100.0065-1 | 2.28
55.100.0065-B | 2.28
55.100.0067-1 | 1751.78
55.100.0067-B | 1502.01
55.100.0068-1 | 1.7
55.100.0068-B | 1.7
55.100.0069-1 | 1.65
55.100.0069-B | 1.65
55.100.0070-1 | 1.53
55.100.0070-B | 1.53
55.100.0071-1 | 29.75
55.100.0071-B | 27.63
55.100.0072-1 | 42.11
55.100.0072-B | 39.09
55.100.9999-0 | 4693
55.100.9999-A | 4287
58.002.0138-1 | 2.99
58.002.0138-B | 2.88
58.002.0150-1 | 23.56
58.002.0150-B | 22.22
58.002.0155-1 | 51.72
58.002.0155-B | 44.02
58.002.0304-1 | 109.31
58.002.0304-B | 109.31
58.002.0306-1 | 5.22
58.002.0306-B | 5.22
58.002.0307-1 | 0.57
58.002.0307-B | 0.57
58.002.0313-1 | 63.27
58.002.0313-B | 56.11
58.002.0315-1 | 71.59
58.002.0315-B | 71.21
58.002.0316-1 | 26.18
58.002.0316-B | 25.82
58.002.0318-1 | 1.14
58.002.0318-B | 1.1
58.002.0319-1 | 4.14
58.002.0319-B | 4.12
58.002.0322-1 | 84.72
58.002.0322-B | 80.8
58.002.0325-1 | 2.99
58.002.0325-B | 2.97
58.002.0326-1 | 0.95
58.002.0326-B | 0.94
58.002.0327-1 | 75.79
58.002.0327-B | 64.42
58.002.0328-1 | 51.82
58.002.0328-B | 44.11
58.002.0329-1 | 96.63
58.002.0329-B | 83.88
58.002.0330-1 | 102.7
58.002.0330-B | 89.5
58.002.0331-1 | 42.8
58.002.0331-B | 39.7
58.002.0332-1 | 67.15
58.002.0332-B | 63.12
58.002.0333-1 | 141.05
58.002.0333-B | 134.22
58.002.0336-1 | 34.56
58.002.0336-B | 30.25
58.002.0337-1 | 2.32
58.002.0337-B | 2.22
58.002.0339-1 | 3.47
58.002.0339-B | 3.47
58.002.0343-1 | 32.82
58.002.0343-B | 28.45
58.002.0350-1 | 67.13
58.002.0350-B | 61.11
58.002.0352-1 | 467.37
58.002.0352-B | 449.31
58.002.0355-1 | 75.2
58.002.0355-B | 68.91
58.002.0357-1 | 66.56
58.002.0357-B | 60.3
58.002.0376-1 | 125.41
58.002.0376-B | 112.6
58.002.0400-1 | 94.32
58.002.0400-B | 87.99
58.002.0401-1 | 162.66
58.002.0401-B | 153.32
58.002.0402-1 | 264.03
58.002.0402-B | 251.76
58.002.0407-1 | 7.71
58.002.0407-B | 7.71
58.002.0412-1 | 1.02
58.002.0412-B | 1.02
58.002.0425-1 | 19.84
58.002.0425-B | 17.96
58.002.0428-1 | 40.8
58.002.0428-B | 40.8
58.002.0429-1 | 2.04
58.002.0429-B | 2.04
58.002.0430-1 | 13.5
58.002.0430-B | 13.5
58.002.0431-1 | 6.96
58.002.0431-B | 6.96
58.002.0432-1 | 51.48
58.002.0432-B | 51.48
58.002.0433-1 | 12
58.002.0433-B | 12
58.002.0434-1 | 18.84
58.002.0434-B | 18.84
58.002.0435-1 | 25.74
58.002.0435-B | 25.74
58.002.0436-1 | 9.25
58.002.0436-B | 9.25
58.002.9999-0 | 8503
58.002.9999-A | 8026
59.003.0010-1 | 16.53
59.003.0010-B | 16.53
59.003.0050-1 | 0.68
59.003.0050-B | 0.68
59.003.0060-1 | 169.46
59.003.0060-B | 169.46
59.003.9999-0 | 1361
59.003.9999-A | 1133

## SINAPI DESON (hidden)
CODIGO DA COMPOSICAO | CUSTO TOTAL | DESCRICAO DA COMPOSICAO
73887/1 | 4,18 | ASSENTAMENTO SIMPLES DE TUBOS DE FERRO FUNDIDO (FOFO) C/ JUNTA ELASTICA - DN 75 MM - INCLUSIVE TRANSPORTE
73887/2 | 4,94 | ASSENTAMENTO SIMPLES DE TUBOS DE FERRO FUNDIDO (FOFO) C/ JUNTA ELASTICA - DN 100 - INCLUSIVE TRANSPORTE
73887/3 | 7,95 | ASSENTAMENTO SIMPLES DE TUBOS DE FERRO FUNDIDO (FOFO) C/ JUNTA ELASTICA - DN 150 - INCLUSIVE TRANSPORTE
73887/4 | 10,19 | ASSENTAMENTO SIMPLES DE TUBOS DE FERRO FUNDIDO (FOFO) C/ JUNTA ELASTICA - DN 200 - INCLUSIVE TRANSPORTE
73887/5 | 12,24 | ASSENTAMENTO SIMPLES DE TUBOS DE FERRO FUNDIDO (FOFO) C/ JUNTA ELASTICA - DN 250 MM - INCLUSIVE TRANSPORTE
73887/6 | 13,74 | ASSENTAMENTO SIMPLES DE TUBOS DE FERRO FUNDIDO (FOFO) C/ JUNTA ELASTICA - DN 300 - INCLUSIVE TRANSPORTE
73887/7 | 15,85 | ASSENTAMENTO SIMPLES DE TUBOS DE FERRO FUNDIDO (FOFO) C/ JUNTA ELASTICA - DN 350 MM - INCLUSIVE TRANSPORTE
73887/8 | 17,53 | ASSENTAMENTO SIMPLES DE TUBOS DE FERRO FUNDIDO (FOFO) C/ JUNTA ELASTICA - DN 400 MM - INCLUSIVE TRANSPORTE
73887/9 | 20,23 | ASSENTAMENTO SIMPLES DE TUBOS DE FERRO FUNDIDO (FOFO) C/ JUNTA ELASTICA - DN 450 MM - INCLUSIVE TRANSPORTE
73887/10 | 22,09 | ASSENTAMENTO SIMPLES DE TUBOS DE FERRO FUNDIDO (FOFO) C/ JUNTA ELASTICA - DN 500 MM - INCLUSIVE TRANSPORTE
73887/11 | 26,42 | ASSENTAMENTO SIMPLES DE TUBOS DE FERRO FUNDIDO (FOFO) C/ JUNTA ELASTICA - DN 600 MM - INCLUSIVE TRANSPORTE
73887/12 | 33,46 | ASSENTAMENTO SIMPLES DE TUBOS DE FERRO FUNDIDO (FOFO) C/ JUNTA ELASTICA - DN 700 MM - INCLUSIVE TRANSPORTE
73887/13 | 38,16 | ASSENTAMENTO SIMPLES DE TUBOS DE FERRO FUNDIDO (FOFO) C/ JUNTA ELASTICA - DN 800 MM - INCLUSIVE TRANSPORTES
73887/14 | 43,90 | ASSENTAMENTO SIMPLES DE TUBOS DE FERRO FUNDIDO (FOFO) C/ JUNTA ELASTICA - DN 900 MM - INCLUSIVE TRANSPORTE
73887/15 | 46,83 | ASSENTAMENTO SIMPLES DE TUBOS DE FERRO FUNDIDO (FOFO) C/ JUNTA ELASTICA - DN 1000 MM - INCLUSIVE TRANSPORTE
73887/16 | 55,80 | ASSENTAMENTO SIMPLES DE TUBOS DE FERRO FUNDIDO (FOFO) C/ JUNTA ELASTICA - DN 1100 MM - INCLUSIVE TRANSPORTE
73887/17 | 65,66 | ASSENTAMENTO SIMPLES DE TUBOS DE FERRO FUNDIDO (FOFO) C/ JUNTA ELASTICA - DN 1200 MM - INCLUSIVE TRANSPORTE
83655 | 4,31 | ASSENTAMENTO SIMPLES DE TUBOS DE FERRO FUNDIDO (FOFO), COM JUNTA ELASTICA, DN 50 MM.
73888/1 | 2,18 | ASSENTAMENTO TUBO PVC COM JUNTA ELASTICA, DN 50 MM - (OU RPVC, OU PVC DEFOFO, OU PRFV) - PARA AGUA.
73888/2 | 2,91 | ASSENTAMENTO TUBO PVC COM JUNTA ELASTICA, DN 75 MM - (OU RPVC, OU PVC DEFOFO, OU PRFV) - PARA AGUA.
73888/3 | 3,64 | ASSENTAMENTO TUBO PVC COM JUNTA ELASTICA, DN 100 MM - (OU RPVC, OU PVC DEFOFO, OU PRFV) - PARA AGUA.
73888/9 | 10,17 | ASSENTAMENTO TUBO PVC COM JUNTA ELASTICA, DN 400 MM - (OU RPVC, OU PVC DEFOFO, OU PRFV) - PARA AGUA.
73888/10 | 11,16 | ASSENTAMENTO TUBO PVC COM JUNTA ELASTICA, DN 500 MM - (OU RPVC, OU PVC DEFOFO, OU PRFV) - PARA AGUA.
73888/11 | 12,36 | ASSENTAMENTO TUBO PVC COM JUNTA ELASTICA, DN 600 MM - (OU RPVC, OU PVC DEFOFO, OU PRFV) - PARA AGUA.
73888/12 | 13,40 | ASSENTAMENTO TUBO PVC COM JUNTA ELASTICA, DN 700 MM - (OU RPVC, OU PVC DEFOFO, OU PRFV) - PARA AGUA.
73888/13 | 14,55 | ASSENTAMENTO TUBO PVC COM JUNTA ELASTICA, DN 800 MM - (OU RPVC, OU PVC DEFOFO, OU PRFV) - PARA AGUA.
73888/14 | 15,64 | ASSENTAMENTO TUBO PVC COM JUNTA ELASTICA, DN 900 MM - (OU RPVC, OU PVC DEFOFO, OU PRFV) - PARA AGUA.
73888/15 | 16,63 | ASSENTAMENTO TUBO PVC COM JUNTA ELASTICA, DN 1000 MM - (OU RPVC, OU PVC DEFOFO, OU PRFV) - PARA AGUA.
90694 | 18,07 | TUBO DE PVC PARA REDE COLETORA DE ESGOTO DE PAREDE MACIÇA, DN 100 MM, JUNTA ELÁSTICA, INSTALADO EM LOCAL COM NÍVEL BAIXO DE INTERFERÊNCIAS - FORNECIMENTO E ASSENTAMENTO. AF_06/2015
90695 | 35,73 | TUBO DE PVC PARA REDE COLETORA DE ESGOTO DE PAREDE MACIÇA, DN 150 MM, JUNTA ELÁSTICA, INSTALADO EM LOCAL COM NÍVEL BAIXO DE INTERFERÊNCIAS - FORNECIMENTO E ASSENTAMENTO. AF_06/2015
90696 | 54,22 | TUBO DE PVC PARA REDE COLETORA DE ESGOTO DE PAREDE MACIÇA, DN 200 MM, JUNTA ELÁSTICA, INSTALADO EM LOCAL COM NÍVEL BAIXO DE INTERFERÊNCIAS - FORNECIMENTO E ASSENTAMENTO. AF_06/2015
90697 | 89,22 | TUBO DE PVC PARA REDE COLETORA DE ESGOTO DE PAREDE MACIÇA, DN 250 MM, JUNTA ELÁSTICA, INSTALADO EM LOCAL COM NÍVEL BAIXO DE INTERFERÊNCIAS - FORNECIMENTO E ASSENTAMENTO. AF_06/2015
90698 | 141,79 | TUBO DE PVC PARA REDE COLETORA DE ESGOTO DE PAREDE MACIÇA, DN 300 MM, JUNTA ELÁSTICA, INSTALADO EM LOCAL COM NÍVEL BAIXO DE INTERFERÊNCIAS - FORNECIMENTO E ASSENTAMENTO. AF_06/2015
90699 | 175,05 | TUBO DE PVC PARA REDE COLETORA DE ESGOTO DE PAREDE MACIÇA, DN 350 MM, JUNTA ELÁSTICA, INSTALADO EM LOCAL COM NÍVEL BAIXO DE INTERFERÊNCIAS - FORNECIMENTO E ASSENTAMENTO. AF_06/2015
90700 | 231,87 | TUBO DE PVC PARA REDE COLETORA DE ESGOTO DE PAREDE MACIÇA, DN 400 MM, JUNTA ELÁSTICA, INSTALADO EM LOCAL COM NÍVEL BAIXO DE INTERFERÊNCIAS - FORNECIMENTO E ASSENTAMENTO. AF_06/2015
90701 | 42,35 | TUBO DE PVC CORRUGADO DE DUPLA PAREDE PARA REDE COLETORA DE ESGOTO, DN 150 MM, JUNTA ELÁSTICA, INSTALADO EM LOCAL COM NÍVEL BAIXO DE INTERFERÊNCIAS - FORNECIMENTO E ASSENTAMENTO. AF_06/2015
90702 | 62,76 | TUBO DE PVC CORRUGADO DE DUPLA PAREDE PARA REDE COLETORA DE ESGOTO, DN 200 MM, JUNTA ELÁSTICA, INSTALADO EM LOCAL COM NÍVEL BAIXO DE INTERFERÊNCIAS - FORNECIMENTO E ASSENTAMENTO. AF_06/2015
90703 | 101,47 | TUBO DE PVC CORRUGADO DE DUPLA PAREDE PARA REDE COLETORA DE ESGOTO, DN 250 MM, JUNTA ELÁSTICA, INSTALADO EM LOCAL COM NÍVEL BAIXO DE INTERFERÊNCIAS - FORNECIMENTO E ASSENTAMENTO. AF_06/2015
90704 | 157,01 | TUBO DE PVC CORRUGADO DE DUPLA PAREDE PARA REDE COLETORA DE ESGOTO, DN 300 MM, JUNTA ELÁSTICA, INSTALADO EM LOCAL COM NÍVEL BAIXO DE INTERFERÊNCIAS - FORNECIMENTO E ASSENTAMENTO. AF_06/2015
90705 | 228,54 | TUBO DE PVC CORRUGADO DE DUPLA PAREDE PARA REDE COLETORA DE ESGOTO, DN 350 MM, JUNTA ELÁSTICA, INSTALADO EM LOCAL COM NÍVEL BAIXO DE INTERFERÊNCIAS - FORNECIMENTO E ASSENTAMENTO. AF_06/2015
90706 | 277,29 | TUBO DE PVC CORRUGADO DE DUPLA PAREDE PARA REDE COLETORA DE ESGOTO, DN 400 MM, JUNTA ELÁSTICA, INSTALADO EM LOCAL COM NÍVEL BAIXO DE INTERFERÊNCIAS - FORNECIMENTO E ASSENTAMENTO. AF_06/2015
90708 | 441,89 | TUBO DE PEAD CORRUGADO DE DUPLA PAREDE PARA REDE COLETORA DE ESGOTO, DN 600 MM, JUNTA ELÁSTICA INTEGRADA, INSTALADO EM LOCAL COM NÍVEL BAIXO DE INTERFERÊNCIAS - FORNECIMENTO E ASSENTAMENTO. AF_06/2015
90709 | 20,66 | TUBO DE PVC PARA REDE COLETORA DE ESGOTO DE PAREDE MACIÇA, DN 100 MM, JUNTA ELÁSTICA, INSTALADO EM LOCAL COM NÍVEL ALTO DE INTERFERÊNCIAS - FORNECIMENTO E ASSENTAMENTO. AF_06/2015
90710 | 38,34 | TUBO DE PVC PARA REDE COLETORA DE ESGOTO DE PAREDE MACIÇA, DN 150 MM, JUNTA ELÁSTICA, INSTALADO EM LOCAL COM NÍVEL ALTO DE INTERFERÊNCIAS - FORNECIMENTO E ASSENTAMENTO. AF_06/2015
90711 | 56,79 | TUBO DE PVC PARA REDE COLETORA DE ESGOTO DE PAREDE MACIÇA, DN 200 MM, JUNTA ELÁSTICA, INSTALADO EM LOCAL COM NÍVEL ALTO DE INTERFERÊNCIAS - FORNECIMENTO E ASSENTAMENTO. AF_06/2015
90712 | 91,81 | TUBO DE PVC PARA REDE COLETORA DE ESGOTO DE PAREDE MACIÇA, DN 250 MM, JUNTA ELÁSTICA, INSTALADO EM LOCAL COM NÍVEL ALTO DE INTERFERÊNCIAS - FORNECIMENTO E ASSENTAMENTO. AF_06/2015
90713 | 144,37 | TUBO DE PVC PARA REDE COLETORA DE ESGOTO DE PAREDE MACIÇA, DN 300 MM, JUNTA ELÁSTICA, INSTALADO EM LOCAL COM NÍVEL ALTO DE INTERFERÊNCIAS - FORNECIMENTO E ASSENTAMENTO. AF_06/2015
90714 | 177,63 | TUBO DE PVC PARA REDE COLETORA DE ESGOTO DE PAREDE MACIÇA, DN 350 MM, JUNTA ELÁSTICA, INSTALADO EM LOCAL COM NÍVEL ALTO DE INTERFERÊNCIAS - FORNECIMENTO E ASSENTAMENTO. AF_06/2015
90715 | 236,32 | TUBO DE PVC PARA REDE COLETORA DE ESGOTO DE PAREDE MACIÇA, DN 400 MM, JUNTA ELÁSTICA, INSTALADO EM LOCAL COM NÍVEL ALTO DE INTERFERÊNCIAS - FORNECIMENTO E ASSENTAMENTO. AF_06/2015
90716 | 44,93 | TUBO DE PVC CORRUGADO DE DUPLA PAREDE PARA REDE COLETORA DE ESGOTO, DN 150 MM, JUNTA ELÁSTICA, INSTALADO EM LOCAL COM NÍVEL ALTO DE INTERFERÊNCIAS - FORNECIMENTO E ASSENTAMENTO. AF_06/2015
90717 | 65,33 | TUBO DE PVC CORRUGADO DE DUPLA PAREDE PARA REDE COLETORA DE ESGOTO, DN 200 MM, JUNTA ELÁSTICA, INSTALADO EM LOCAL COM NÍVEL ALTO DE INTERFERÊNCIAS - FORNECIMENTO E ASSENTAMENTO. AF_06/2015
90718 | 104,05 | TUBO DE PVC CORRUGADO DE DUPLA PAREDE PARA REDE COLETORA DE ESGOTO, DN 250 MM, JUNTA ELÁSTICA, INSTALADO EM LOCAL COM NÍVEL ALTO DE INTERFERÊNCIAS - FORNECIMENTO E ASSENTAMENTO. AF_06/2015
90719 | 159,60 | TUBO DE PVC CORRUGADO DE DUPLA PAREDE PARA REDE COLETORA DE ESGOTO, DN 300 MM, JUNTA ELÁSTICA, INSTALADO EM LOCAL COM NÍVEL ALTO DE INTERFERÊNCIAS - FORNECIMENTO E ASSENTAMENTO. AF_06/2015
90720 | 231,12 | TUBO DE PVC CORRUGADO DE DUPLA PAREDE PARA REDE COLETORA DE ESGOTO, DN 350 MM, JUNTA ELÁSTICA, INSTALADO EM LOCAL COM NÍVEL ALTO DE INTERFERÊNCIAS - FORNECIMENTO E ASSENTAMENTO. AF_06/2015
90721 | 281,74 | TUBO DE PVC CORRUGADO DE DUPLA PAREDE PARA REDE COLETORA DE ESGOTO, DN 400 MM, EM JUNTA ELÁSTICA, INSTALADO EM LOCAL COM NÍVEL ALTO DE INTERFERÊNCIAS - FORNECIMENTO E ASSENTAMENTO. AF_06/2015
90723 | 444,56 | TUBO DE PEAD CORRUGADO DE DUPLA PAREDE PARA REDE COLETORA DE ESGOTO, DN 600 MM, JUNTA ELÁSTICA INTEGRADA, INSTALADO EM LOCAL COM NÍVEL ALTO DE INTERFERÊNCIAS - FORNECIMENTO E ASSENTAMENTO. AF_06/2015
90724 | 29,31 | JUNTA ARGAMASSADA ENTRE TUBO DN 100 MM E O POÇO DE VISITA/ CAIXA DE CONCRETO OU ALVENARIA EM REDES DE ESGOTO. AF_06/2015
90725 | 36,09 | JUNTA ARGAMASSADA ENTRE TUBO DN 150 MM E O POÇO DE VISITA/ CAIXA DE CONCRETO OU ALVENARIA EM REDES DE ESGOTO. AF_06/2015
90726 | 42,87 | JUNTA ARGAMASSADA ENTRE TUBO DN 200 MM E O POÇO/ CAIXA DE CONCRETO OU ALVENARIA EM REDES DE ESGOTO. AF_06/2015
90727 | 49,63 | JUNTA ARGAMASSADA ENTRE TUBO DN 250 MM E O POÇO DE VISITA/ CAIXA DE CONCRETO OU ALVENARIA EM REDES DE ESGOTO. AF_06/2015
90728 | 56,41 | JUNTA ARGAMASSADA ENTRE TUBO DN 300 MM E O POÇO DE VISITA/ CAIXA DE CONCRETO OU ALVENARIA EM REDES DE ESGOTO. AF_06/2015
90729 | 63,19 | JUNTA ARGAMASSADA ENTRE TUBO DN 350 MM E O POÇO DE VISITA/ CAIXA DE CONCRETO OU ALVENARIA EM REDES DE ESGOTO. AF_06/2015
90730 | 70,00 | JUNTA ARGAMASSADA ENTRE TUBO DN 400 MM E O POÇO DE VISITA/ CAIXA DE CONCRETO OU ALVENARIA EM REDES DE ESGOTO. AF_06/2015
90731 | 76,78 | JUNTA ARGAMASSADA ENTRE TUBO DN 450 MM E O POÇO DE VISITA/ CAIXA DE CONCRETO OU ALVENARIA EM REDES DE ESGOTO. AF_06/2015
90732 | 97,10 | JUNTA ARGAMASSADA ENTRE TUBO DN 600 MM E O POÇO DE VISITA/ CAIXA DE CONCRETO OU ALVENARIA EM REDES DE ESGOTO. AF_06/2015
90733 | 3,26 | ASSENTAMENTO DE TUBO DE PVC PARA REDE COLETORA DE ESGOTO DE PAREDE MACIÇA, DN 100 MM, JUNTA ELÁSTICA, INSTALADO EM LOCAL COM NÍVEL BAIXO DE INTERFERÊNCIAS (NÃO INCLUI FORNECIMENTO). AF_06/2015
90734 | 3,97 | ASSENTAMENTO DE TUBO DE PVC PARA REDE COLETORA DE ESGOTO DE PAREDE MACIÇA, DN 150 MM, JUNTA ELÁSTICA, INSTALADO EM LOCAL COM NÍVEL BAIXO DE INTERFERÊNCIAS (NÃO INCLUI FORNECIMENTO). AF_06/2015
90735 | 4,72 | ASSENTAMENTO DE TUBO DE PVC PARA REDE COLETORA DE ESGOTO DE PAREDE MACIÇA, DN 200 MM, JUNTA ELÁSTICA, INSTALADO EM LOCAL COM NÍVEL BAIXO DE INTERFERÊNCIAS (NÃO INCLUI FORNECIMENTO). AF_06/2015
90736 | 5,44 | ASSENTAMENTO DE TUBO DE PVC PARA REDE COLETORA DE ESGOTO DE PAREDE MACIÇA, DN 250 MM, JUNTA ELÁSTICA, INSTALADO EM LOCAL COM NÍVEL BAIXO DE INTERFERÊNCIAS (NÃO INCLUI FORNECIMENTO). AF_06/2015
90737 | 6,17 | ASSENTAMENTO DE TUBO DE PVC PARA REDE COLETORA DE ESGOTO DE PAREDE MACIÇA, DN 300 MM, JUNTA ELÁSTICA, INSTALADO EM LOCAL COM NÍVEL BAIXO DE INTERFERÊNCIAS (NÃO INCLUI FORNECIMENTO). AF_06/2015
90738 | 6,90 | ASSENTAMENTO DE TUBO DE PVC PARA REDE COLETORA DE ESGOTO DE PAREDE MACIÇA, DN 350 MM, JUNTA ELÁSTICA, INSTALADO EM LOCAL COM NÍVEL BAIXO DE INTERFERÊNCIAS (NÃO INCLUI FORNECIMENTO). AF_06/2015
90739 | 13,09 | ASSENTAMENTO DE TUBO DE PVC PARA REDE COLETORA DE ESGOTO DE PAREDE MACIÇA, DN 400 MM, JUNTA ELÁSTICA, INSTALADO EM LOCAL COM NÍVEL BAIXO DE INTERFERÊNCIAS (NÃO INCLUI FORNECIMENTO). AF_06/2015
90740 | 7,27 | ASSENTAMENTO DE TUBO DE PVC CORRUGADO DE DUPLA PAREDE PARA REDE COLETORA DE ESGOTO, DN 150 MM, JUNTA ELÁSTICA, INSTALADO EM LOCAL COM NÍVEL BAIXO DE INTERFERÊNCIAS (NÃO INCLUI FORNECIMENTO). AF_06/2015
90741 | 8,00 | ASSENTAMENTO DE TUBO DE PVC CORRUGADO DE DUPLA PAREDE PARA REDE COLETORA DE ESGOTO, DN 200 MM, JUNTA ELÁSTICA, INSTALADO EM LOCAL COM NÍVEL BAIXO DE INTERFERÊNCIAS (NÃO INCLUI FORNECIMENTO). AF_06/2015
90742 | 8,73 | ASSENTAMENTO DE TUBO DE PVC CORRUGADO DE DUPLA PAREDE PARA REDE COLETORA DE ESGOTO, DN 250 MM, JUNTA ELÁSTICA, INSTALADO EM LOCAL COM NÍVEL BAIXO DE INTERFERÊNCIAS (NÃO INCLUI FORNECIMENTO). AF_06/2015
90743 | 9,45 | ASSENTAMENTO DE TUBO DE PVC CORRUGADO DE DUPLA PAREDE PARA REDE COLETORA DE ESGOTO, DN 300 MM, JUNTA ELÁSTICA, INSTALADO EM LOCAL COM NÍVEL BAIXO DE INTERFERÊNCIAS (NÃO INCLUI FORNECIMENTO). AF_06/2015
90744 | 10,18 | ASSENTAMENTO DE TUBO DE PVC CORRUGADO DE DUPLA PAREDE PARA REDE COLETORA DE ESGOTO, DN 350 MM, JUNTA ELÁSTICA, INSTALADO EM LOCAL COM NÍVEL BAIXO DE INTERFERÊNCIAS (NÃO INCLUI FORNECIMENTO). AF_06/2015
90745 | 18,72 | ASSENTAMENTO DE TUBO DE PVC CORRUGADO DE DUPLA PAREDE PARA REDE COLETORA DE ESGOTO, DN 400 MM, JUNTA ELÁSTICA, INSTALADO EM LOCAL COM NÍVEL BAIXO DE INTERFERÊNCIAS (NÃO INCLUI FORNECIMENTO). AF_06/2015
90746 | 4,43 | ASSENTAMENTO DE TUBO DE PEAD CORRUGADO DE DUPLA PAREDE PARA REDE COLETORA DE ESGOTO, DN 450 MM, JUNTA ELÁSTICA INTEGRADA, INSTALADO EM LOCAL COM NÍVEL BAIXO DE INTERFERÊNCIAS (NÃO INCLUI FORNECIMENTO). AF_06/2015
90747 | 13,94 | ASSENTAMENTO DE TUBO DE PEAD CORRUGADO DE DUPLA PAREDE PARA REDE COLETORA DE ESGOTO, DN 600 MM, JUNTA ELÁSTICA INTEGRADA, INSTALADO EM LOCAL COM NÍVEL BAIXO DE INTERFERÊNCIAS (NÃO INCLUI FORNECIMENTO). AF_06/2015
90748 | 5,85 | ASSENTAMENTO DE TUBO DE PVC PARA REDE COLETORA DE ESGOTO DE PAREDE MACIÇA, DN 100 MM, JUNTA ELÁSTICA, INSTALADO EM LOCAL COM NÍVEL ALTO DE INTERFERÊNCIAS (NÃO INCLUI FORNECIMENTO). AF_06/2015
90749 | 6,58 | ASSENTAMENTO DE TUBO DE PVC PARA REDE COLETORA DE ESGOTO DE PAREDE MACIÇA, DN 150 MM, JUNTA ELÁSTICA, INSTALADO EM LOCAL COM NÍVEL ALTO DE INTERFERÊNCIAS (NÃO INCLUI FORNECIMENTO). AF_06/2015
90750 | 7,29 | ASSENTAMENTO DE TUBO DE PVC PARA REDE COLETORA DE ESGOTO DE PAREDE MACIÇA, DN 200 MM, JUNTA ELÁSTICA, INSTALADO EM LOCAL COM NÍVEL ALTO DE INTERFERÊNCIAS (NÃO INCLUI FORNECIMENTO). AF_06/2015
90751 | 8,03 | ASSENTAMENTO DE TUBO DE PVC PARA REDE COLETORA DE ESGOTO DE PAREDE MACIÇA, DN 250 MM, JUNTA ELÁSTICA, INSTALADO EM LOCAL COM NÍVEL ALTO DE INTERFERÊNCIAS (NÃO INCLUI FORNECIMENTO). AF_06/2015
90752 | 8,75 | ASSENTAMENTO DE TUBO DE PVC PARA REDE COLETORA DE ESGOTO DE PAREDE MACIÇA, DN 300 MM, JUNTA ELÁSTICA, INSTALADO EM LOCAL COM NÍVEL ALTO DE INTERFERÊNCIAS (NÃO INCLUI FORNECIMENTO). AF_06/2015
90753 | 9,48 | ASSENTAMENTO DE TUBO DE PVC PARA REDE COLETORA DE ESGOTO DE PAREDE MACIÇA, DN 350 MM, JUNTA ELÁSTICA, INSTALADO EM LOCAL COM NÍVEL ALTO DE INTERFERÊNCIAS (NÃO INCLUI FORNECIMENTO). AF_06/2015
90754 | 17,54 | ASSENTAMENTO DE TUBO DE PVC PARA REDE COLETORA DE ESGOTO DE PAREDE MACIÇA, DN 400 MM, JUNTA ELÁSTICA, INSTALADO EM LOCAL COM NÍVEL ALTO DE INTERFERÊNCIAS (NÃO INCLUI FORNECIMENTO). AF_06/2015
90755 | 9,85 | ASSENTAMENTO DE TUBO DE PVC CORRUGADO DE DUPLA PAREDE PARA REDE COLETORA DE ESGOTO, DN 150 MM, JUNTA ELÁSTICA, INSTALADO EM LOCAL COM NÍVEL ALTO DE INTERFERÊNCIAS (NÃO INCLUI FORNECIMENTO). AF_06/2015
90756 | 10,57 | ASSENTAMENTO DE TUBO DE PVC CORRUGADO DE DUPLA PAREDE PARA REDE COLETORA DE ESGOTO, DN 200 MM, JUNTA ELÁSTICA, INSTALADO EM LOCAL COM NÍVEL ALTO DE INTERFERÊNCIAS (NÃO INCLUI FORNECIMENTO). AF_06/2015
90757 | 11,31 | ASSENTAMENTO DE TUBO DE PVC CORRUGADO DE DUPLA PAREDE PARA REDE COLETORA DE ESGOTO, DN 250 MM, JUNTA ELÁSTICA, INSTALADO EM LOCAL COM NÍVEL ALTO DE INTERFERÊNCIAS (NÃO INCLUI FORNECIMENTO). AF_06/2015
90758 | 12,04 | ASSENTAMENTO DE TUBO DE PVC CORRUGADO DE DUPLA PAREDE PARA REDE COLETORA DE ESGOTO, DN 300 MM, JUNTA ELÁSTICA, INSTALADO EM LOCAL COM NÍVEL ALTO DE INTERFERÊNCIAS (NÃO INCLUI FORNECIMENTO). AF_06/2015
90759 | 12,76 | ASSENTAMENTO DE TUBO DE PVC CORRUGADO DE DUPLA PAREDE PARA REDE COLETORA DE ESGOTO, DN 350 MM, JUNTA ELÁSTICA, INSTALADO EM LOCAL COM NÍVEL ALTO DE INTERFERÊNCIAS (NÃO INCLUI FORNECIMENTO). AF_06/2015
90760 | 23,17 | ASSENTAMENTO DE TUBO DE PVC CORRUGADO DE DUPLA PAREDE PARA REDE COLETORA DE ESGOTO, DN 400 MM, EM JUNTA ELÁSTICA, INSTALADO EM LOCAL COM NÍVEL ALTO DE INTERFERÊNCIAS (NÃO INCLUI FORNECIMENTO). AF_06/2015
90761 | 5,42 | ASSENTAMENTO DE TUBO DE PEAD CORRUGADO DE DUPLA PAREDE PARA REDE COLETORA DE ESGOTO, DN 450 MM, JUNTA ELÁSTICA INTEGRADA, INSTALADO EM LOCAL COM NÍVEL ALTO DE INTERFERÊNCIAS (NÃO INCLUI FORNECIMENTO). AF_06/2015
90762 | 16,61 | ASSENTAMENTO DE TUBO DE PEAD CORRUGADO DE DUPLA PAREDE PARA REDE COLETORA DE ESGOTO, DN 600 MM, JUNTA ELÁSTICA INTEGRADA, INSTALADO EM LOCAL COM NÍVEL ALTO DE INTERFERÊNCIAS (NÃO INCLUI FORNECIMENTO). AF_06/2015
94869 | 75,78 | TUBO DE PEAD CORRUGADO DE DUPLA PAREDE PARA REDE COLETORA DE ESGOTO, DN 250 MM, JUNTA ELÁSTICA INTEGRADA, INSTALADO EM LOCAL COM NÍVEL BAIXO DE INTERFERÊNCIAS - FORNECIMENTO E ASSENTAMENTO. AF_06/2016
94870 | 1,08 | ASSENTAMENTO DE TUBO DE PEAD CORRUGADO DE DUPLA PAREDE PARA REDE COLETORA DE ESGOTO, DN 250 MM, JUNTA ELÁSTICA INTEGRADA, INSTALADO EM LOCAL COM NÍVEL BAIXO DE INTERFERÊNCIAS (NÃO INCLUI FORNECIMENTO). AF_06/2016
94871 | 112,23 | TUBO DE PEAD CORRUGADO DE DUPLA PAREDE PARA REDE COLETORA DE ESGOTO, DN 300 MM, JUNTA ELÁSTICA INTEGRADA, INSTALADO EM LOCAL COM NÍVEL BAIXO DE INTERFERÊNCIAS - FORNECIMENTO E ASSENTAMENTO. AF_06/2016
94872 | 1,89 | ASSENTAMENTO DE TUBO DE PEAD CORRUGADO DE DUPLA PAREDE PARA REDE COLETORA DE ESGOTO, DN 300 MM, JUNTA ELÁSTICA INTEGRADA, INSTALADO EM LOCAL COM NÍVEL BAIXO DE INTERFERÊNCIAS (NÃO INCLUI FORNECIMENTO). AF_06/2016
94875 | 655,84 | TUBO DE PEAD CORRUGADO DE DUPLA PAREDE PARA REDE COLETORA DE ESGOTO, DN 750 MM, JUNTA ELÁSTICA INTEGRADA, INSTALADO EM LOCAL COM NÍVEL BAIXO DE INTERFERÊNCIAS - FORNECIMENTO E ASSENTAMENTO. AF_06/2016
94876 | 21,11 | ASSENTAMENTO DE TUBO DE PEAD CORRUGADO DE DUPLA PAREDE PARA REDE COLETORA DE ESGOTO, DN 750 MM, JUNTA ELÁSTICA INTEGRADA, INSTALADO EM LOCAL COM NÍVEL BAIXO DE INTERFERÊNCIAS (NÃO INCLUI FORNECIMENTO). AF_06/2016
94878 | 24,79 | ASSENTAMENTO DE TUBO DE PEAD CORRUGADO DE DUPLA PAREDE PARA REDE COLETORA DE ESGOTO, DN 900 MM, JUNTA ELÁSTICA INTEGRADA, INSTALADO EM LOCAL COM NÍVEL BAIXO DE INTERFERÊNCIAS (NÃO INCLUI FORNECIMENTO). AF_06/2016
94879 | 992,99 | TUBO DE PEAD CORRUGADO DE DUPLA PAREDE PARA REDE COLETORA DE ESGOTO, DN 1000 MM, JUNTA ELÁSTICA INTEGRADA, INSTALADO EM LOCAL COM NÍVEL BAIXO DE INTERFERÊNCIAS - FORNECIMENTO E ASSENTAMENTO. AF_06/2016
94880 | 30,34 | ASSENTAMENTO DE TUBO DE PEAD CORRUGADO DE DUPLA PAREDE PARA REDE COLETORA DE ESGOTO, DN 1000 MM, JUNTA ELÁSTICA INTEGRADA, INSTALADO EM LOCAL COM NÍVEL BAIXO DE INTERFERÊNCIAS (NÃO INCLUI FORNECIMENTO). AF_06/2016
94881 | 1.413,12 | TUBO DE PEAD CORRUGADO DE DUPLA PAREDE PARA REDE COLETORA DE ESGOTO, DN 1200 MM, JUNTA ELÁSTICA INTEGRADA, INSTALADO EM LOCAL COM NÍVEL BAIXO DE INTERFERÊNCIAS - FORNECIMENTO E ASSENTAMENTO. AF_06/2016
94882 | 36,00 | ASSENTAMENTO DE TUBO DE PEAD CORRUGADO DE DUPLA PAREDE PARA REDE COLETORA DE ESGOTO, DN 1200 MM, JUNTA ELÁSTICA INTEGRADA, INSTALADO EM LOCAL COM NÍVEL BAIXO DE INTERFERÊNCIAS (NÃO INCLUI FORNECIMENTO). AF_06/2016
94884 | 47,46 | ASSENTAMENTO DE TUBO DE PEAD CORRUGADO DE DUPLA PAREDE PARA REDE COLETORA DE ESGOTO, DN 1500 MM, JUNTA ELÁSTICA INTEGRADA, INSTALADO EM LOCAL COM NÍVEL BAIXO DE INTERFERÊNCIAS (NÃO INCLUI FORNECIMENTO). AF_06/2016
94885 | 76,09 | TUBO DE PEAD CORRUGADO DE DUPLA PAREDE PARA REDE COLETORA DE ESGOTO, DN 250 MM, JUNTA ELÁSTICA INTEGRADA, INSTALADO EM LOCAL COM NÍVEL ALTO DE INTERFERÊNCIAS - FORNECIMENTO E ASSENTAMENTO. AF_06/2016
94886 | 1,39 | ASSENTAMENTO DE TUBO DE PEAD CORRUGADO DE DUPLA PAREDE PARA REDE COLETORA DE ESGOTO, DN 250 MM, JUNTA ELÁSTICA INTEGRADA, INSTALADO EM LOCAL COM NÍVEL ALTO DE INTERFERÊNCIAS (NÃO INCLUI FORNECIMENTO). AF_06/2016
94887 | 112,74 | TUBO DE PEAD CORRUGADO DE DUPLA PAREDE PARA REDE COLETORA DE ESGOTO, DN 300 MM, JUNTA ELÁSTICA INTEGRADA, INSTALADO EM LOCAL COM NÍVEL ALTO DE INTERFERÊNCIAS - FORNECIMENTO E ASSENTAMENTO. AF_06/2016
94888 | 2,40 | ASSENTAMENTO DE TUBO DE PEAD CORRUGADO DE DUPLA PAREDE PARA REDE COLETORA DE ESGOTO, DN 300 MM, JUNTA ELÁSTICA INTEGRADA, INSTALADO EM LOCAL COM NÍVEL ALTO DE INTERFERÊNCIAS (NÃO INCLUI FORNECIMENTO). AF_06/2016
94891 | 659,24 | TUBO DE PEAD CORRUGADO DE DUPLA PAREDE PARA REDE COLETORA DE ESGOTO, DN 750 MM, JUNTA ELÁSTICA INTEGRADA, INSTALADO EM LOCAL COM NÍVEL ALTO DE INTERFERÊNCIAS - FORNECIMENTO E ASSENTAMENTO. AF_06/2016
94892 | 24,51 | ASSENTAMENTO DE TUBO DE PEAD CORRUGADO DE DUPLA PAREDE PARA REDE COLETORA DE ESGOTO, DN 750 MM, JUNTA ELÁSTICA INTEGRADA, INSTALADO EM LOCAL COM NÍVEL ALTO DE INTERFERÊNCIAS (NÃO INCLUI FORNECIMENTO). AF_06/2016
94894 | 28,47 | ASSENTAMENTO DE TUBO DE PEAD CORRUGADO DE DUPLA PAREDE PARA REDE COLETORA DE ESGOTO, DN 900 MM, JUNTA ELÁSTICA INTEGRADA, INSTALADO EM LOCAL COM NÍVEL ALTO DE INTERFERÊNCIAS (NÃO INCLUI FORNECIMENTO). AF_06/2016
94895 | 997,06 | TUBO DE PEAD CORRUGADO DE DUPLA PAREDE PARA REDE COLETORA DE ESGOTO, DN 1000 MM, JUNTA ELÁSTICA INTEGRADA, INSTALADO EM LOCAL COM NÍVEL ALTO DE INTERFERÊNCIAS - FORNECIMENTO E ASSENTAMENTO. AF_06/2016
94896 | 34,41 | ASSENTAMENTO DE TUBO DE PEAD CORRUGADO DE DUPLA PAREDE PARA REDE COLETORA DE ESGOTO, DN 1000 MM, JUNTA ELÁSTICA INTEGRADA, INSTALADO EM LOCAL COM NÍVEL ALTO DE INTERFERÊNCIAS (NÃO INCLUI FORNECIMENTO). AF_06/2016
94897 | 1.417,46 | TUBO DE PEAD CORRUGADO DE DUPLA PAREDE PARA REDE COLETORA DE ESGOTO, DN 1200 MM, JUNTA ELÁSTICA INTEGRADA, INSTALADO EM LOCAL COM NÍVEL ALTO DE INTERFERÊNCIAS - FORNECIMENTO E ASSENTAMENTO. AF_06/2016
94898 | 40,34 | ASSENTAMENTO DE TUBO DE PEAD CORRUGADO DE DUPLA PAREDE PARA REDE COLETORA DE ESGOTO, DN 1200 MM, JUNTA ELÁSTICA INTEGRADA, INSTALADO EM LOCAL COM NÍVEL ALTO DE INTERFERÊNCIAS (NÃO INCLUI FORNECIMENTO). AF_06/2016
94900 | 52,23 | ASSENTAMENTO DE TUBO DE PEAD CORRUGADO DE DUPLA PAREDE PARA REDE COLETORA DE ESGOTO, DN 1500 MM, JUNTA ELÁSTICA INTEGRADA, INSTALADO EM LOCAL COM NÍVEL ALTO DE INTERFERÊNCIAS (NÃO INCLUI FORNECIMENTO). AF_06/2016
92833 | 105,47 | TUBO DE CONCRETO PARA REDES COLETORAS DE ESGOTO SANITÁRIO, DIÂMETRO DE 300 MM, JUNTA ELÁSTICA, INSTALADO EM LOCAL COM BAIXO NÍVEL DE INTERFERÊNCIAS - FORNECIMENTO E ASSENTAMENTO. AF_12/2015
92834 | 7,62 | ASSENTAMENTO DE TUBO DE CONCRETO PARA REDES COLETORAS DE ESGOTO SANITÁRIO, DIÂMETRO DE 300 MM, JUNTA ELÁSTICA, INSTALADO EM LOCAL COM BAIXO NÍVEL DE INTERFERÊNCIAS (NÃO INCLUI FORNECIMENTO). AF_12/2015
92835 | 138,95 | TUBO DE CONCRETO PARA REDES COLETORAS DE ESGOTO SANITÁRIO, DIÂMETRO DE 400 MM, JUNTA ELÁSTICA, INSTALADO EM LOCAL COM BAIXO NÍVEL DE INTERFERÊNCIAS - FORNECIMENTO E ASSENTAMENTO. AF_12/2015
92836 | 9,74 | ASSENTAMENTO DE TUBO DE CONCRETO PARA REDES COLETORAS DE ESGOTO SANITÁRIO, DIÂMETRO DE 400 MM, JUNTA ELÁSTICA, INSTALADO EM LOCAL COM BAIXO NÍVEL DE INTERFERÊNCIAS (NÃO INCLUI FORNECIMENTO). AF_12/2015
92837 | 174,95 | TUBO DE CONCRETO PARA REDES COLETORAS DE ESGOTO SANITÁRIO, DIÂMETRO DE 500 MM, JUNTA ELÁSTICA, INSTALADO EM LOCAL COM BAIXO NÍVEL DE INTERFERÊNCIAS - FORNECIMENTO E ASSENTAMENTO. AF_12/2015
92838 | 11,72 | ASSENTAMENTO DE TUBO DE CONCRETO PARA REDES COLETORAS DE ESGOTO SANITÁRIO, DIÂMETRO DE 500 MM, JUNTA ELÁSTICA, INSTALADO EM LOCAL COM BAIXO NÍVEL DE INTERFERÊNCIAS (NÃO INCLUI FORNECIMENTO). AF_12/2015
92839 | 229,32 | TUBO DE CONCRETO PARA REDES COLETORAS DE ESGOTO SANITÁRIO, DIÂMETRO DE 600 MM, JUNTA ELÁSTICA, INSTALADO EM LOCAL COM BAIXO NÍVEL DE INTERFERÊNCIAS - FORNECIMENTO E ASSENTAMENTO. AF_12/2015
92840 | 13,86 | ASSENTAMENTO DE TUBO DE CONCRETO PARA REDES COLETORAS DE ESGOTO SANITÁRIO, DIÂMETRO DE 600 MM, JUNTA ELÁSTICA, INSTALADO EM LOCAL COM BAIXO NÍVEL DE INTERFERÊNCIAS (NÃO INCLUI FORNECIMENTO). AF_12/2015
92841 | 260,06 | TUBO DE CONCRETO PARA REDES COLETORAS DE ESGOTO SANITÁRIO, DIÂMETRO DE 700 MM, JUNTA ELÁSTICA, INSTALADO EM LOCAL COM BAIXO NÍVEL DE INTERFERÊNCIAS - FORNECIMENTO E ASSENTAMENTO. AF_12/2015
92842 | 15,86 | ASSENTAMENTO DE TUBO DE CONCRETO PARA REDES COLETORAS DE ESGOTO SANITÁRIO, DIÂMETRO DE 700 MM, JUNTA ELÁSTICA, INSTALADO EM LOCAL COM BAIXO NÍVEL DE INTERFERÊNCIAS (NÃO INCLUI FORNECIMENTO). AF_12/2015
92844 | 17,98 | ASSENTAMENTO DE TUBO DE CONCRETO PARA REDES COLETORAS DE ESGOTO SANITÁRIO, DIÂMETRO DE 800 MM, JUNTA ELÁSTICA, INSTALADO EM LOCAL COM BAIXO NÍVEL DE INTERFERÊNCIAS (NÃO INCLUI FORNECIMENTO). AF_12/2015
92846 | 19,97 | ASSENTAMENTO DE TUBO DE CONCRETO PARA REDES COLETORAS DE ESGOTO SANITÁRIO, DIÂMETRO DE 900 MM, JUNTA ELÁSTICA, INSTALADO EM LOCAL COM BAIXO NÍVEL DE INTERFERÊNCIAS (NÃO INCLUI FORNECIMENTO). AF_12/2015
92847 | 452,96 | TUBO DE CONCRETO PARA REDES COLETORAS DE ESGOTO SANITÁRIO, DIÂMETRO DE 1000 MM, JUNTA ELÁSTICA, INSTALADO EM LOCAL COM BAIXO NÍVEL DE INTERFERÊNCIAS - FORNECIMENTO E ASSENTAMENTO. AF_12/2015
92848 | 22,14 | ASSENTAMENTO DE TUBO DE CONCRETO PARA REDES COLETORAS DE ESGOTO SANITÁRIO, DIÂMETRO DE 1000 MM, JUNTA ELÁSTICA, INSTALADO EM LOCAL COM BAIXO NÍVEL DE INTERFERÊNCIAS (NÃO INCLUI FORNECIMENTO). AF_12/2015
92849 | 112,28 | TUBO DE CONCRETO PARA REDES COLETORAS DE ESGOTO SANITÁRIO, DIÂMETRO DE 300 MM, JUNTA ELÁSTICA, INSTALADO EM LOCAL COM ALTO NÍVEL DE INTERFERÊNCIAS - FORNECIMENTO E ASSENTAMENTO. AF_12/2015
92850 | 14,43 | ASSENTAMENTO DE TUBO DE CONCRETO PARA REDES COLETORAS DE ESGOTO SANITÁRIO, DIÂMETRO DE 300 MM, JUNTA ELÁSTICA, INSTALADO EM LOCAL COM ALTO NÍVEL DE INTERFERÊNCIAS (NÃO INCLUI FORNECIMENTO). AF_12/2015
92851 | 147,46 | TUBO DE CONCRETO PARA REDES COLETORAS DE ESGOTO SANITÁRIO, DIÂMETRO DE 400 MM, JUNTA ELÁSTICA, INSTALADO EM LOCAL COM ALTO NÍVEL DE INTERFERÊNCIAS - FORNECIMENTO E ASSENTAMENTO. AF_12/2015
92852 | 18,25 | ASSENTAMENTO DE TUBO DE CONCRETO PARA REDES COLETORAS DE ESGOTO SANITÁRIO, DIÂMETRO DE 400 MM, JUNTA ELÁSTICA, INSTALADO EM LOCAL COM ALTO NÍVEL DE INTERFERÊNCIAS (NÃO INCLUI FORNECIMENTO). AF_12/2015
92853 | 185,46 | TUBO DE CONCRETO PARA REDES COLETORAS DE ESGOTO SANITÁRIO, DIÂMETRO DE 500 MM, JUNTA ELÁSTICA, INSTALADO EM LOCAL COM ALTO NÍVEL DE INTERFERÊNCIAS - FORNECIMENTO E ASSENTAMENTO. AF_12/2015
92854 | 22,23 | ASSENTAMENTO DE TUBO DE CONCRETO PARA REDES COLETORAS DE ESGOTO SANITÁRIO, DIÂMETRO DE 500 MM, JUNTA ELÁSTICA, INSTALADO EM LOCAL COM ALTO NÍVEL DE INTERFERÊNCIAS (NÃO INCLUI FORNECIMENTO). AF_12/2015
92855 | 241,66 | TUBO DE CONCRETO PARA REDES COLETORAS DE ESGOTO SANITÁRIO, DIÂMETRO DE 600 MM, JUNTA ELÁSTICA, INSTALADO EM LOCAL COM ALTO NÍVEL DE INTERFERÊNCIAS - FORNECIMENTO E ASSENTAMENTO. AF_12/2015
92856 | 26,20 | ASSENTAMENTO DE TUBO DE CONCRETO PARA REDES COLETORAS DE ESGOTO SANITÁRIO, DIÂMETRO DE 600 MM, JUNTA ELÁSTICA, INSTALADO EM LOCAL COM ALTO NÍVEL DE INTERFERÊNCIAS (NÃO INCLUI FORNECIMENTO). AF_12/2015
92857 | 274,20 | TUBO DE CONCRETO PARA REDES COLETORAS DE ESGOTO SANITÁRIO, DIÂMETRO DE 700 MM, JUNTA ELÁSTICA, INSTALADO EM LOCAL COM ALTO NÍVEL DE INTERFERÊNCIAS - FORNECIMENTO E ASSENTAMENTO. AF_12/2015
92858 | 30,00 | ASSENTAMENTO DE TUBO DE CONCRETO PARA REDES COLETORAS DE ESGOTO SANITÁRIO, DIÂMETRO DE 700 MM, JUNTA ELÁSTICA, INSTALADO EM LOCAL COM ALTO NÍVEL DE INTERFERÊNCIAS (NÃO INCLUI FORNECIMENTO). AF_12/2015
92860 | 34,04 | ASSENTAMENTO DE TUBO DE CONCRETO PARA REDES COLETORAS DE ESGOTO SANITÁRIO, DIÂMETRO DE 800 MM, JUNTA ELÁSTICA, INSTALADO EM LOCAL COM ALTO NÍVEL DE INTERFERÊNCIAS (NÃO INCLUI FORNECIMENTO). AF_12/2015
92862 | 37,98 | ASSENTAMENTO DE TUBO DE CONCRETO PARA REDES COLETORAS DE ESGOTO SANITÁRIO, DIÂMETRO DE 900 MM, JUNTA ELÁSTICA, INSTALADO EM LOCAL COM ALTO NÍVEL DE INTERFERÊNCIAS (NÃO INCLUI FORNECIMENTO). AF_12/2015
92863 | 472,76 | TUBO DE CONCRETO PARA REDES COLETORAS DE ESGOTO SANITÁRIO, DIÂMETRO DE 1000 MM, JUNTA ELÁSTICA, INSTALADO EM LOCAL COM ALTO NÍVEL DE INTERFERÊNCIAS - FORNECIMENTO E ASSENTAMENTO. AF_12/2015
92864 | 41,94 | ASSENTAMENTO DE TUBO DE CONCRETO PARA REDES COLETORAS DE ESGOTO SANITÁRIO, DIÂMETRO DE 1000 MM, JUNTA ELÁSTICA, INSTALADO EM LOCAL COM ALTO NÍVEL DE INTERFERÊNCIAS (NÃO INCLUI FORNECIMENTO). AF_12/2015
92210 | 99,63 | TUBO DE CONCRETO PARA REDES COLETORAS DE ÁGUAS PLUVIAIS, DIÂMETRO DE 400 MM, JUNTA RÍGIDA, INSTALADO EM LOCAL COM BAIXO NÍVEL DE INTERFERÊNCIAS - FORNECIMENTO E ASSENTAMENTO. AF_12/2015
92211 | 127,02 | TUBO DE CONCRETO PARA REDES COLETORAS DE ÁGUAS PLUVIAIS, DIÂMETRO DE 500 MM, JUNTA RÍGIDA, INSTALADO EM LOCAL COM BAIXO NÍVEL DE INTERFERÊNCIAS - FORNECIMENTO E ASSENTAMENTO. AF_12/2015
92212 | 160,82 | TUBO DE CONCRETO PARA REDES COLETORAS DE ÁGUAS PLUVIAIS, DIÂMETRO DE 600 MM, JUNTA RÍGIDA, INSTALADO EM LOCAL COM BAIXO NÍVEL DE INTERFERÊNCIAS - FORNECIMENTO E ASSENTAMENTO. AF_12/2015
92213 | 210,05 | TUBO DE CONCRETO PARA REDES COLETORAS DE ÁGUAS PLUVIAIS, DIÂMETRO DE 700 MM, JUNTA RÍGIDA, INSTALADO EM LOCAL COM BAIXO NÍVEL DE INTERFERÊNCIAS - FORNECIMENTO E ASSENTAMENTO. AF_12/2015
92214 | 239,70 | TUBO DE CONCRETO PARA REDES COLETORAS DE ÁGUAS PLUVIAIS, DIÂMETRO DE 800 MM, JUNTA RÍGIDA, INSTALADO EM LOCAL COM BAIXO NÍVEL DE INTERFERÊNCIAS - FORNECIMENTO E ASSENTAMENTO. AF_12/2015
92215 | 287,88 | TUBO DE CONCRETO PARA REDES COLETORAS DE ÁGUAS PLUVIAIS, DIÂMETRO DE 900 MM, JUNTA RÍGIDA, INSTALADO EM LOCAL COM BAIXO NÍVEL DE INTERFERÊNCIAS - FORNECIMENTO E ASSENTAMENTO. AF_12/2015
92216 | 322,59 | TUBO DE CONCRETO PARA REDES COLETORAS DE ÁGUAS PLUVIAIS, DIÂMETRO DE 1000 MM, JUNTA RÍGIDA, INSTALADO EM LOCAL COM BAIXO NÍVEL DE INTERFERÊNCIAS - FORNECIMENTO E ASSENTAMENTO. AF_12/2015
92219 | 108,16 | TUBO DE CONCRETO PARA REDES COLETORAS DE ÁGUAS PLUVIAIS, DIÂMETRO DE 400 MM, JUNTA RÍGIDA, INSTALADO EM LOCAL COM ALTO NÍVEL DE INTERFERÊNCIAS - FORNECIMENTO E ASSENTAMENTO. AF_12/2015
92220 | 137,53 | TUBO DE CONCRETO PARA REDES COLETORAS DE ÁGUAS PLUVIAIS, DIÂMETRO DE 500 MM, JUNTA RÍGIDA, INSTALADO EM LOCAL COM ALTO NÍVEL DE INTERFERÊNCIAS - FORNECIMENTO E ASSENTAMENTO. AF_12/2015
92221 | 173,16 | TUBO DE CONCRETO PARA REDES COLETORAS DE ÁGUAS PLUVIAIS, DIÂMETRO DE 600 MM, JUNTA RÍGIDA, INSTALADO EM LOCAL COM ALTO NÍVEL DE INTERFERÊNCIAS - FORNECIMENTO E ASSENTAMENTO. AF_12/2015
92222 | 224,34 | TUBO DE CONCRETO PARA REDES COLETORAS DE ÁGUAS PLUVIAIS, DIÂMETRO DE 700 MM, JUNTA RÍGIDA, INSTALADO EM LOCAL COM ALTO NÍVEL DE INTERFERÊNCIAS - FORNECIMENTO E ASSENTAMENTO. AF_12/2015
92223 | 255,77 | TUBO DE CONCRETO PARA REDES COLETORAS DE ÁGUAS PLUVIAIS, DIÂMETRO DE 800 MM, JUNTA RÍGIDA, INSTALADO EM LOCAL COM ALTO NÍVEL DE INTERFERÊNCIAS - FORNECIMENTO E ASSENTAMENTO. AF_12/2015
92224 | 305,70 | TUBO DE CONCRETO PARA REDES COLETORAS DE ÁGUAS PLUVIAIS, DIÂMETRO DE 900 MM, JUNTA RÍGIDA, INSTALADO EM LOCAL COM ALTO NÍVEL DE INTERFERÊNCIAS - FORNECIMENTO E ASSENTAMENTO. AF_12/2015
92226 | 342,49 | TUBO DE CONCRETO PARA REDES COLETORAS DE ÁGUAS PLUVIAIS, DIÂMETRO DE 1000 MM, JUNTA RÍGIDA, INSTALADO EM LOCAL COM ALTO NÍVEL DE INTERFERÊNCIAS - FORNECIMENTO E ASSENTAMENTO. AF_12/2015
92808 | 34,32 | ASSENTAMENTO DE TUBO DE CONCRETO PARA REDES COLETORAS DE ÁGUAS PLUVIAIS, DIÂMETRO DE 300 MM, JUNTA RÍGIDA, INSTALADO EM LOCAL COM BAIXO NÍVEL DE INTERFERÊNCIAS (NÃO INCLUI FORNECIMENTO). AF_12/2015
92809 | 43,92 | ASSENTAMENTO DE TUBO DE CONCRETO PARA REDES COLETORAS DE ÁGUAS PLUVIAIS, DIÂMETRO DE 400 MM, JUNTA RÍGIDA, INSTALADO EM LOCAL COM BAIXO NÍVEL DE INTERFERÊNCIAS (NÃO INCLUI FORNECIMENTO). AF_12/2015
92810 | 53,45 | ASSENTAMENTO DE TUBO DE CONCRETO PARA REDES COLETORAS DE ÁGUAS PLUVIAIS, DIÂMETRO DE 500 MM, JUNTA RÍGIDA, INSTALADO EM LOCAL COM BAIXO NÍVEL DE INTERFERÊNCIAS (NÃO INCLUI FORNECIMENTO). AF_12/2015
92811 | 63,49 | ASSENTAMENTO DE TUBO DE CONCRETO PARA REDES COLETORAS DE ÁGUAS PLUVIAIS, DIÂMETRO DE 600 MM, JUNTA RÍGIDA, INSTALADO EM LOCAL COM BAIXO NÍVEL DE INTERFERÊNCIAS (NÃO INCLUI FORNECIMENTO). AF_12/2015
92812 | 73,44 | ASSENTAMENTO DE TUBO DE CONCRETO PARA REDES COLETORAS DE ÁGUAS PLUVIAIS, DIÂMETRO DE 700 MM, JUNTA RÍGIDA, INSTALADO EM LOCAL COM BAIXO NÍVEL DE INTERFERÊNCIAS (NÃO INCLUI FORNECIMENTO). AF_12/2015
92813 | 84,78 | ASSENTAMENTO DE TUBO DE CONCRETO PARA REDES COLETORAS DE ÁGUAS PLUVIAIS, DIÂMETRO DE 800 MM, JUNTA RÍGIDA, INSTALADO EM LOCAL COM BAIXO NÍVEL DE INTERFERÊNCIAS (NÃO INCLUI FORNECIMENTO). AF_12/2015
92814 | 96,61 | ASSENTAMENTO DE TUBO DE CONCRETO PARA REDES COLETORAS DE ÁGUAS PLUVIAIS, DIÂMETRO DE 900 MM, JUNTA RÍGIDA, INSTALADO EM LOCAL COM BAIXO NÍVEL DE INTERFERÊNCIAS (NÃO INCLUI FORNECIMENTO). AF_12/2015
92815 | 109,94 | ASSENTAMENTO DE TUBO DE CONCRETO PARA REDES COLETORAS DE ÁGUAS PLUVIAIS, DIÂMETRO DE 1000 MM, JUNTA RÍGIDA, INSTALADO EM LOCAL COM BAIXO NÍVEL DE INTERFERÊNCIAS (NÃO INCLUI FORNECIMENTO). AF_12/2015
92816 | 438,94 | TUBO DE CONCRETO PARA REDES COLETORAS DE ÁGUAS PLUVIAIS, DIÂMETRO DE 1200 MM, JUNTA RÍGIDA, INSTALADO EM LOCAL COM BAIXO NÍVEL DE INTERFERÊNCIAS - FORNECIMENTO E ASSENTAMENTO. AF_12/2015
92817 | 137,57 | ASSENTAMENTO DE TUBO DE CONCRETO PARA REDES COLETORAS DE ÁGUAS PLUVIAIS, DIÂMETRO DE 1200 MM, JUNTA RÍGIDA, INSTALADO EM LOCAL COM BAIXO NÍVEL DE INTERFERÊNCIAS (NÃO INCLUI FORNECIMENTO). AF_12/2015
92818 | 633,45 | TUBO DE CONCRETO PARA REDES COLETORAS DE ÁGUAS PLUVIAIS, DIÂMETRO DE 1500 MM, JUNTA RÍGIDA, INSTALADO EM LOCAL COM BAIXO NÍVEL DE INTERFERÊNCIAS - FORNECIMENTO E ASSENTAMENTO. AF_12/2015
92819 | 185,18 | ASSENTAMENTO DE TUBO DE CONCRETO PARA REDES COLETORAS DE ÁGUAS PLUVIAIS, DIÂMETRO DE 1500 MM, JUNTA RÍGIDA, INSTALADO EM LOCAL COM BAIXO NÍVEL DE INTERFERÊNCIAS (NÃO INCLUI FORNECIMENTO). AF_12/2015
92820 | 40,99 | ASSENTAMENTO DE TUBO DE CONCRETO PARA REDES COLETORAS DE ÁGUAS PLUVIAIS, DIÂMETRO DE 300 MM, JUNTA RÍGIDA, INSTALADO EM LOCAL COM ALTO NÍVEL DE INTERFERÊNCIAS (NÃO INCLUI FORNECIMENTO). AF_12/2015
92821 | 52,45 | ASSENTAMENTO DE TUBO DE CONCRETO PARA REDES COLETORAS DE ÁGUAS PLUVIAIS, DIÂMETRO DE 400 MM, JUNTA RÍGIDA, INSTALADO EM LOCAL COM ALTO NÍVEL DE INTERFERÊNCIAS (NÃO INCLUI FORNECIMENTO). AF_12/2015
92822 | 63,96 | ASSENTAMENTO DE TUBO DE CONCRETO PARA REDES COLETORAS DE ÁGUAS PLUVIAIS, DIÂMETRO DE 500 MM, JUNTA RÍGIDA, INSTALADO EM LOCAL COM ALTO NÍVEL DE INTERFERÊNCIAS (NÃO INCLUI FORNECIMENTO). AF_12/2015
92824 | 75,83 | ASSENTAMENTO DE TUBO DE CONCRETO PARA REDES COLETORAS DE ÁGUAS PLUVIAIS, DIÂMETRO DE 600 MM, JUNTA RÍGIDA, INSTALADO EM LOCAL COM ALTO NÍVEL DE INTERFERÊNCIAS (NÃO INCLUI FORNECIMENTO). AF_12/2015
92825 | 87,73 | ASSENTAMENTO DE TUBO DE CONCRETO PARA REDES COLETORAS DE ÁGUAS PLUVIAIS, DIÂMETRO DE 700 MM, JUNTA RÍGIDA, INSTALADO EM LOCAL COM ALTO NÍVEL DE INTERFERÊNCIAS (NÃO INCLUI FORNECIMENTO). AF_12/2015
92826 | 100,85 | ASSENTAMENTO DE TUBO DE CONCRETO PARA REDES COLETORAS DE ÁGUAS PLUVIAIS, DIÂMETRO DE 800 MM, JUNTA RÍGIDA, INSTALADO EM LOCAL COM ALTO NÍVEL DE INTERFERÊNCIAS (NÃO INCLUI FORNECIMENTO). AF_12/2015
92827 | 114,43 | ASSENTAMENTO DE TUBO DE CONCRETO PARA REDES COLETORAS DE ÁGUAS PLUVIAIS, DIÂMETRO DE 900 MM, JUNTA RÍGIDA, INSTALADO EM LOCAL COM ALTO NÍVEL DE INTERFERÊNCIAS (NÃO INCLUI FORNECIMENTO). AF_12/2015
92828 | 129,84 | ASSENTAMENTO DE TUBO DE CONCRETO PARA REDES COLETORAS DE ÁGUAS PLUVIAIS, DIÂMETRO DE 1000 MM, JUNTA RÍGIDA, INSTALADO EM LOCAL COM ALTO NÍVEL DE INTERFERÊNCIAS (NÃO INCLUI FORNECIMENTO). AF_12/2015
92829 | 462,42 | TUBO DE CONCRETO PARA REDES COLETORAS DE ÁGUAS PLUVIAIS, DIÂMETRO DE 1200 MM, JUNTA RÍGIDA, INSTALADO EM LOCAL COM ALTO NÍVEL DE INTERFERÊNCIAS - FORNECIMENTO E ASSENTAMENTO. AF_12/2015
92830 | 161,05 | ASSENTAMENTO DE TUBO DE CONCRETO PARA REDES COLETORAS DE ÁGUAS PLUVIAIS, DIÂMETRO DE 1200 MM, JUNTA RÍGIDA, INSTALADO EM LOCAL COM ALTO NÍVEL DE INTERFERÊNCIAS (NÃO INCLUI FORNECIMENTO). AF_12/2015
92831 | 662,37 | TUBO DE CONCRETO PARA REDES COLETORAS DE ÁGUAS PLUVIAIS, DIÂMETRO DE 1500 MM, JUNTA RÍGIDA, INSTALADO EM LOCAL COM ALTO NÍVEL DE INTERFERÊNCIAS - FORNECIMENTO E ASSENTAMENTO. AF_12/2015
92832 | 214,10 | ASSENTAMENTO DE TUBO DE CONCRETO PARA REDES COLETORAS DE ÁGUAS PLUVIAIS, DIÂMETRO DE 1500 MM, JUNTA RÍGIDA, INSTALADO EM LOCAL COM ALTO NÍVEL DE INTERFERÊNCIAS (NÃO INCLUI FORNECIMENTO). AF_12/2015
95565 | 87,04 | TUBO DE CONCRETO PARA REDES COLETORAS DE ÁGUAS PLUVIAIS, DIÂMETRO DE 300MM, JUNTA RÍGIDA, INSTALADO EM LOCAL COM BAIXO NÍVEL DE INTERFERÊNCIAS - FORNECIMENTO E ASSENTAMENTO. AF_12/2015
95566 | 93,71 | TUBO DE CONCRETO PARA REDES COLETORAS DE ÁGUAS PLUVIAIS, DIÂMETRO DE 300MM, JUNTA RÍGIDA, INSTALADO EM LOCAL COM ALTO NÍVEL DE INTERFERÊNCIAS - FORNECIMENTO E ASSENTAMENTO. AF_12/2015
95567 | 80,67 | TUBO DE CONCRETO (SIMPLES) PARA REDES COLETORAS DE ÁGUAS PLUVIAIS, DIÂMETRO DE 300 MM, JUNTA RÍGIDA, INSTALADO EM LOCAL COM BAIXO NÍVEL DE INTERFERÊNCIAS - FORNECIMENTO E ASSENTAMENTO. AF_12/2015
95568 | 105,19 | TUBO DE CONCRETO (SIMPLES) PARA REDES COLETORAS DE ÁGUAS PLUVIAIS, DIÂMETRO DE 400 MM, JUNTA RÍGIDA, INSTALADO EM LOCAL COM BAIXO NÍVEL DE INTERFERÊNCIAS - FORNECIMENTO E ASSENTAMENTO. AF_12/2015
95569 | 142,21 | TUBO DE CONCRETO (SIMPLES) PARA REDES COLETORAS DE ÁGUAS PLUVIAIS, DIÂMETRO DE 500 MM, JUNTA RÍGIDA, INSTALADO EM LOCAL COM BAIXO NÍVEL DE INTERFERÊNCIAS - FORNECIMENTO E ASSENTAMENTO. AF_12/2015
95570 | 87,34 | TUBO DE CONCRETO (SIMPLES) PARA REDES COLETORAS DE ÁGUAS PLUVIAIS, DIÂMETRO DE 300 MM, JUNTA RÍGIDA, INSTALADO EM LOCAL COM ALTO NÍVEL DE INTERFERÊNCIAS - FORNECIMENTO E ASSENTAMENTO. AF_12/2015
95571 | 113,72 | TUBO DE CONCRETO (SIMPLES) PARA REDES COLETORAS DE ÁGUAS PLUVIAIS, DIÂMETRO DE 400 MM, JUNTA RÍGIDA, INSTALADO EM LOCAL COM ALTO NÍVEL DE INTERFERÊNCIAS - FORNECIMENTO E ASSENTAMENTO. AF_12/2015
95572 | 152,72 | TUBO DE CONCRETO (SIMPLES) PARA REDES COLETORAS DE ÁGUAS PLUVIAIS, DIÂMETRO DE 500 MM, JUNTA RÍGIDA, INSTALADO EM LOCAL COM ALTO NÍVEL DE INTERFERÊNCIAS - FORNECIMENTO E ASSENTAMENTO. AF_12/2015
73606 | 138,67 | ASSENTAMENTO DE TAMPAO DE FERRO FUNDIDO 900 MM
73607 | 92,45 | ASSENTAMENTO DE TAMPAO DE FERRO FUNDIDO 600 MM
83623 | 267,65 | GRELHA DE FERRO FUNDIDO PARA CANALETA LARG = 30CM, FORNECIMENTO E ASSENTAMENTO
83624 | 188,55 | GRELHA DE FERRO FUNDIDO PARA CANALETA LARG = 20CM, FORNECIMENTO E ASSENTAMENTO
83626 | 148,99 | GRELHA DE FERRO FUNDIDO PARA CANALETA LARG = 15CM, FORNECIMENTO E ASSENTAMENTO
83627 | 517,14 | TAMPAO FOFO ARTICULADO, CLASSE B125 CARGA MAX 12,5 T, REDONDO TAMPA 600 MM, REDE PLUVIAL/ESGOTO, P = CHAMINE CX AREIA / POCO VISITA ASSENTADO COM ARG CIM/AREIA 1:4, FORNECIMENTO E ASSENTAMENTO
83724 | 2,18 | ASSENTAMENTO DE PECAS, CONEXOES, APARELHOS E ACESSORIOS DE FERRO FUNDIDO DUCTIL, JUNTA ELASTICA, MECANICA OU FLANGEADA, COM DIAMETROS DE 50 A 300 MM.
83725 | 1,23 | ASSENTAMENTO DE PECAS, CONEXOES, APARELHOS E ACESSORIOS DE FERRO FUNDIDO DUCTIL, JUNTA ELASTICA, MECANICA OU FLANGEADA, COM DIAMETROS DE 350 A 600 MM.
83726 | 0,96 | ASSENTAMENTO DE PECAS, CONEXOES, APARELHOS E ACESSORIOS DE FERRO FUNDIDO DUCTIL, JUNTA ELASTICA, MECANICA OU FLANGEADA, COM DIAMETROS DE 700 A 1200 MM.
83520 | 114,08 | TE PVC PARA COLETOR ESGOTO, EB644, D=100MM, COM JUNTA ELASTICA.
83531 | 260,52 | CURVA PARA REDE COLETOR ESGOTO, EB 644, 90GR, DN=200MM, COM JUNTA ELASTICA
83535 | 217,50 | CURVA PVC PARA REDE COLETOR ESGOTO, EB-644, 45 GR, 200 MM, COM JUNTA ELASTICA.
73884/1 | 79,83 | INSTALAÇÃO DE VÁLVULAS OU REGISTROS COM JUNTA FLANGEADA - DN 50
73884/2 | 116,91 | INSTALAÇÃO DE VÁLVULAS OU REGISTROS COM JUNTA FLANGEADA - DN 75
73884/3 | 146,16 | INSTALAÇÃO DE VÁLVULAS OU REGISTROS COM JUNTA FLANGEADA - DN 100
73884/4 | 486,68 | INSTALAÇÃO DE VÁLVULAS OU REGISTROS COM JUNTA FLANGEADA - DN 150
73884/5 | 567,80 | INSTALAÇÃO DE VÁLVULAS OU REGISTROS COM JUNTA FLANGEADA - DN 200
73884/6 | 689,47 | INSTALAÇÃO DE VÁLVULAS OU REGISTROS COM JUNTA FLANGEADA - DN 250
73884/7 | 770,59 | INSTALAÇÃO DE VÁLVULAS OU REGISTROS COM JUNTA FLANGEADA - DN 300
73884/8 | 811,16 | INSTALAÇÃO DE VÁLVULAS OU REGISTROS COM JUNTA FLANGEADA - DN 350
73884/9 | 892,26 | INSTALAÇÃO DE VÁLVULAS OU REGISTROS COM JUNTA FLANGEADA - DN 400
73884/10 | 932,82 | INSTALAÇÃO DE VÁLVULAS OU REGISTROS COM JUNTA FLANGEADA - DN 450
73884/11 | 1.013,95 | INSTALAÇÃO DE VÁLVULAS OU REGISTROS COM JUNTA FLANGEADA - DN 500
73884/12 | 1.095,05 | INSTALAÇÃO DE VÁLVULAS OU REGISTROS COM JUNTA FLANGEADA - DN 600
73884/13 | 1.239,10 | INSTALAÇÃO DE VÁLVULAS OU REGISTROS COM JUNTA FLANGEADA - DN 700
73884/14 | 1.239,10 | INSTALAÇÃO DE VÁLVULAS OU REGISTROS COM JUNTA FLANGEADA - DN 800
73884/15 | 1.257,40 | INSTALAÇÃO DE VÁLVULAS OU REGISTROS COM JUNTA FLANGEADA - DN 900
73884/16 | 1.416,11 | INSTALAÇÃO DE VÁLVULAS OU REGISTROS COM JUNTA FLANGEADA - DN 1000
73885/1 | 36,50 | INSTALAÇÃO DE VÁLVULAS OU REGISTROS COM JUNTA ELÁSTICA - DN 50
73885/2 | 43,83 | INSTALAÇÃO DE VÁLVULAS OU REGISTROS COM JUNTA ELÁSTICA - DN 75
73885/3 | 49,68 | INSTALAÇÃO DE VÁLVULAS OU REGISTROS COM JUNTA ELÁSTICA - DN 100
73885/4 | 178,44 | INSTALAÇÃO DE VÁLVULAS OU REGISTROS COM JUNTA ELÁSTICA - DN 150
73885/5 | 231,17 | INSTALAÇÃO DE VÁLVULAS OU REGISTROS COM JUNTA ELÁSTICA - DN 200
73885/6 | 271,72 | INSTALAÇÃO DE VÁLVULAS OU REGISTROS COM JUNTA ELÁSTICA - DN 250
73885/7 | 296,06 | INSTALAÇÃO DE VÁLVULAS OU REGISTROS COM JUNTA ELÁSTICA - DN 300
73885/8 | 324,45 | INSTALAÇÃO DE VÁLVULAS OU REGISTROS COM JUNTA ELÁSTICA - DN 350
73885/9 | 356,90 | INSTALAÇÃO DE VÁLVULAS OU REGISTROS COM JUNTA ELÁSTICA - DN 400
73885/10 | 385,29 | INSTALAÇÃO DE VÁLVULAS OU REGISTROS COM JUNTA ELÁSTICA - DN 450
73885/11 | 405,58 | INSTALAÇÃO DE VÁLVULAS OU REGISTROS COM JUNTA ELÁSTICA - DN 500
73885/12 | 462,35 | INSTALAÇÃO DE VÁLVULAS OU REGISTROS COM JUNTA ELÁSTICA - DN 600
73839/1 | 8,64 | ASSENTAMENTO DE TUBOS DE AÇO, COM JUNTA ELÁSTICA (COMPRIMENTO DE 6,00 M) - DN 150 MM
73839/2 | 11,06 | ASSENTAMENTO DE TUBOS DE AÇO, COM JUNTA ELÁSTICA (COMPRIMENTO DE 6,00 M) - DN 200 MM
73839/3 | 13,27 | ASSENTAMENTO DE TUBOS DE AÇO, COM JUNTA ELÁSTICA (COMPRIMENTO DE 6,00 M) - DN 250 MM
73839/4 | 14,86 | ASSENTAMENTO DE TUBOS DE AÇO, COM JUNTA ELÁSTICA (COMPRIMENTO DE 6,00 M) - DN 300 MM
73839/5 | 17,13 | ASSENTAMENTO DE TUBOS DE AÇO, COM JUNTA ELÁSTICA (COMPRIMENTO DE 6,00 M) - DN 350 MM
73839/6 | 19,48 | ASSENTAMENTO DE TUBOS DE AÇO, COM JUNTA ELÁSTICA (COMPRIMENTO DE 6,00 M) - DN 400 MM
73839/7 | 21,82 | ASSENTAMENTO DE TUBOS DE AÇO, COM JUNTA ELÁSTICA (COMPRIMENTO DE 6,00 M) - DN 450 MM
73839/8 | 23,80 | ASSENTAMENTO DE TUBOS DE AÇO, COM JUNTA ELÁSTICA (COMPRIMENTO DE 6,00 M) - DN 500 MM
73839/9 | 28,40 | ASSENTAMENTO DE TUBOS DE AÇO, COM JUNTA ELÁSTICA (COMPRIMENTO DE 6,00 M) - DN 600 MM
73839/10 | 35,98 | ASSENTAMENTO DE TUBOS DE AÇO, COM JUNTA ELÁSTICA (COMPRIMENTO DE 6,00 M) - DN 700 MM
73839/11 | 40,95 | ASSENTAMENTO DE TUBOS DE AÇO, COM JUNTA ELÁSTICA (COMPRIMENTO DE 6,00 M) - DN 800 MM
73839/13 | 50,04 | ASSENTAMENTO DE TUBOS DE AÇO, COM JUNTA ELÁSTICA (COMPRIMENTO DE 6,00 M) - DN 1000 MM
73839/14 | 59,68 | ASSENTAMENTO DE TUBOS DE AÇO, COM JUNTA ELÁSTICA (COMPRIMENTO DE 6,00 M) - DN 1100 MM
73839/15 | 70,25 | ASSENTAMENTO DE TUBOS DE AÇO, COM JUNTA ELÁSTICA (COMPRIMENTO DE 6,00 M) - DN 1200 MM
73839/16 | 47,05 | ASSENTAMENTO DE TUBOS DE AÇO, COMJUNTA ELÁSTICA (COMPRIMENTO DE 6 M) - DN 900 MM
92235 | 65,71 | FECHAMENTO DE CONSTRUÇÃO TEMPORÁRIA EM CHAPA DE MADEIRA COMPENSADA E=10MM, COM REAPROVEITAMENTO DE 2X.
93181 | 63,56 | FECHAMENTO TEMPORÁRIO EM CHAPA DE MADEIRA COMPENSADA E=12MM, COM REAPROVEITAMENTO 1,5X
93206 | 863,92 | EXECUÇÃO DE ESCRITÓRIO EM CANTEIRO DE OBRA EM ALVENARIA, NÃO INCLUSO MOBILIÁRIO E EQUIPAMENTOS. AF_02/2016
93207 | 657,09 | EXECUÇÃO DE ESCRITÓRIO EM CANTEIRO DE OBRA EM CHAPA DE MADEIRA COMPENSADA, NÃO INCLUSO MOBILIÁRIO E EQUIPAMENTOS. AF_02/2016
93208 | 490,79 | EXECUÇÃO DE ALMOXARIFADO EM CANTEIRO DE OBRA EM CHAPA DE MADEIRA COMPENSADA, INCLUSO PRATELEIRAS. AF_02/2016
93209 | 679,52 | EXECUÇÃO DE ALMOXARIFADO EM CANTEIRO DE OBRA EM ALVENARIA, INCLUSO PRATELEIRAS. AF_02/2016
93210 | 394,34 | EXECUÇÃO DE REFEITÓRIO EM CANTEIRO DE OBRA EM CHAPA DE MADEIRA COMPENSADA, NÃO INCLUSO MOBILIÁRIO E EQUIPAMENTOS. AF_02/2016
93211 | 427,81 | EXECUÇÃO DE REFEITÓRIO EM CANTEIRO DE OBRA EM ALVENARIA, NÃO INCLUSO MOBILIÁRIO E EQUIPAMENTOS. AF_02/2016
93212 | 650,34 | EXECUÇÃO DE SANITÁRIO E VESTIÁRIO EM CANTEIRO DE OBRA EM CHAPA DE MADEIRA COMPENSADA, NÃO INCLUSO MOBILIÁRIO. AF_02/2016
93213 | 785,75 | EXECUÇÃO DE SANITÁRIO E VESTIÁRIO EM CANTEIRO DE OBRA EM ALVENARIA, NÃO INCLUSO MOBILIÁRIO. AF_02/2016
93214 | 1.123,55 | EXECUÇÃO DE RESERVATÓRIO ELEVADO DE ÁGUA (1000 LITROS) EM CANTEIRO DE OBRA, APOIADO EM ESTRUTURA DE MADEIRA. AF_02/2016
93243 | 2.113,66 | EXECUÇÃO DE RESERVATÓRIO ELEVADO DE ÁGUA (3000 LITROS) EM CANTEIRO DE OBRA, APOIADO EM ESTRUTURA DE MADEIRA. AF_02/2016
93582 | 167,23 | EXECUÇÃO DE CENTRAL DE ARMADURA EM CANTEIRO DE OBRA, NÃO INCLUSO MOBILIÁRIO E EQUIPAMENTOS. AF_04/2016
93583 | 318,91 | EXECUÇÃO DE CENTRAL DE FÔRMAS, PRODUÇÃO DE ARGAMASSA OU CONCRETO EM CANTEIRO DE OBRA, NÃO INCLUSO MOBILIÁRIO E EQUIPAMENTOS. AF_04/2016
93584 | 480,72 | EXECUÇÃO DE DEPÓSITO EM CANTEIRO DE OBRA EM CHAPA DE MADEIRA COMPENSADA, NÃO INCLUSO MOBILIÁRIO. AF_04/2016
93585 | 607,94 | EXECUÇÃO DE GUARITA EM CANTEIRO DE OBRA EM CHAPA DE MADEIRA COMPENSADA, NÃO INCLUSO MOBILIÁRIO. AF_04/2016
74209/1 | 441,88 | PLACA DE OBRA EM CHAPA DE ACO GALVANIZADO
73847/1 | 479,29 | ALUGUEL CONTAINER/ESCRIT INCL INST ELET LARG=2,20 COMP=6,20M ALT=2,50M CHAPA ACO C/NERV TRAPEZ FORRO C/ISOL TERMO/ACUSTICO CHASSIS REFORC PISO COMPENS NAVAL EXC TRANSP/CARGA/DESCARGA
5631 | 129,92 | ESCAVADEIRA HIDRÁULICA SOBRE ESTEIRAS, CAÇAMBA 0,80 M3, PESO OPERACIONAL 17 T, POTENCIA BRUTA 111 HP - CHP DIURNO. AF_06/2014
5678 | 95,76 | RETROESCAVADEIRA SOBRE RODAS COM CARREGADEIRA, TRAÇÃO 4X4, POTÊNCIA LÍQ. 88 HP, CAÇAMBA CARREG. CAP. MÍN. 1 M3, CAÇAMBA RETRO CAP. 0,26 M3, PESO OPERACIONAL MÍN. 6.674 KG, PROFUNDIDADE ESCAVAÇÃO MÁX. 4,37 M - CHP DIURNO. AF_06/2014
5680 | 89,32 | RETROESCAVADEIRA SOBRE RODAS COM CARREGADEIRA, TRAÇÃO 4X2, POTÊNCIA LÍQ. 79 HP, CAÇAMBA CARREG. CAP. MÍN. 1 M3, CAÇAMBA RETRO CAP. 0,20 M3, PESO OPERACIONAL MÍN. 6.570 KG, PROFUNDIDADE ESCAVAÇÃO MÁX. 4,37 M - CHP DIURNO. AF_06/2014
5684 | 90,66 | ROLO COMPACTADOR VIBRATÓRIO DE UM CILINDRO AÇO LISO, POTÊNCIA 80 HP, PESO OPERACIONAL MÁXIMO 8,1 T, IMPACTO DINÂMICO 16,15 / 9,5 T, LARGURA DE TRABALHO 1,68 M - CHP DIURNO. AF_06/2014
5689 | 3,72 | GRADE DE DISCO CONTROLE REMOTO REBOCÁVEL, COM 24 DISCOS 24 X 6 MM COM PNEUS PARA TRANSPORTE - CHP DIURNO. AF_06/2014
5795 | 17,90 | MARTELETE OU ROMPEDOR PNEUMÁTICO MANUAL, 28 KG, COM SILENCIADOR - CHP DIURNO. AF_07/2016
5811 | 151,80 | CAMINHÃO BASCULANTE 6 M3, PESO BRUTO TOTAL 16.000 KG, CARGA ÚTIL MÁXIMA 13.071 KG, DISTÂNCIA ENTRE EIXOS 4,80 M, POTÊNCIA 230 CV INCLUSIVE CAÇAMBA METÁLICA - CHP DIURNO. AF_06/2014
5823 | 180,91 | USINA DE CONCRETO FIXA, CAPACIDADE NOMINAL DE 90 A 120 M3/H, SEM SILO - CHP DIURNO. AF_07/2016
5824 | 122,55 | CAMINHÃO TOCO, PBT 16.000 KG, CARGA ÚTIL MÁX. 10.685 KG, DIST. ENTRE EIXOS 4,8 M, POTÊNCIA 189 CV, INCLUSIVE CARROCERIA FIXA ABERTA DE MADEIRA P/ TRANSPORTE GERAL DE CARGA SECA, DIMEN. APROX. 2,5 X 7,00 X 0,50 M - CHP DIURNO. AF_06/2014
5835 | 173,59 | VIBROACABADORA DE ASFALTO SOBRE ESTEIRAS, LARGURA DE PAVIMENTAÇÃO 1,90 M A 5,30 M, POTÊNCIA 105 HP CAPACIDADE 450 T/H - CHP DIURNO. AF_11/2014
5839 | 5,49 | VASSOURA MECÂNICA REBOCÁVEL COM ESCOVA CILÍNDRICA, LARGURA ÚTIL DE VARRIMENTO DE 2,44 M - CHP DIURNO. AF_06/2014
5843 | 96,21 | TRATOR DE PNEUS, POTÊNCIA 122 CV, TRAÇÃO 4X4, PESO COM LASTRO DE 4.510 KG - CHP DIURNO. AF_06/2014
5847 | 155,51 | TRATOR DE ESTEIRAS, POTÊNCIA 170 HP, PESO OPERACIONAL 19 T, CAÇAMBA 5,2 M3 - CHP DIURNO. AF_06/2014
5851 | 147,03 | TRATOR DE ESTEIRAS, POTÊNCIA 150 HP, PESO OPERACIONAL 16,7 T, COM RODA MOTRIZ ELEVADA E LÂMINA 3,18 M3 - CHP DIURNO. AF_06/2014
5855 | 365,81 | TRATOR DE ESTEIRAS, POTÊNCIA 347 HP, PESO OPERACIONAL 38,5 T, COM LÂMINA 8,70 M3 - CHP DIURNO. AF_06/2014
5863 | 10,34 | ROLO COMPACTADOR VIBRATÓRIO REBOCÁVEL, CILINDRO DE AÇO LISO, POTÊNCIA DE TRAÇÃO DE 65 CV, PESO 4,7 T, IMPACTO DINÂMICO 18,3 T, LARGURA DE TRABALHO 1,67 M - CHP DIURNO. AF_02/2016
5867 | 88,81 | ROLO COMPACTADOR VIBRATÓRIO TANDEM AÇO LISO, POTÊNCIA 58 HP, PESO SEM/COM LASTRO 6,5 / 9,4 T, LARGURA DE TRABALHO 1,2 M - CHP DIURNO. AF_06/2014
5875 | 88,53 | RETROESCAVADEIRA SOBRE RODAS COM CARREGADEIRA, TRAÇÃO 4X4, POTÊNCIA LÍQ. 72 HP, CAÇAMBA CARREG. CAP. MÍN. 0,79 M3, CAÇAMBA RETRO CAP. 0,18 M3, PESO OPERACIONAL MÍN. 7.140 KG, PROFUNDIDADE ESCAVAÇÃO MÁX. 4,50 M - CHP DIURNO. AF_06/2014
5879 | 75,37 | ROLO COMPACTADOR VIBRATÓRIO PÉ DE CARNEIRO, OPERADO POR CONTROLE REMOTO, POTÊNCIA 12,5 KW, PESO OPERACIONAL 1,675 T, LARGURA DE TRABALHO 0,85 M - CHP DIURNO. AF_02/2016
5882 | 74,66 | USINA DE LAMA ASFÁLTICA, PROD 30 A 50 T/H, SILO DE AGREGADO 7 M3, RESERVATÓRIOS PARA EMULSÃO E ÁGUA DE 2,3 M3 CADA, MISTURADOR TIPO PUG MILL A SER MONTADO SOBRE CAMINHÃO - CHP DIURNO. AF_10/2014
5890 | 122,41 | CAMINHÃO TOCO, PESO BRUTO TOTAL 14.300 KG, CARGA ÚTIL MÁXIMA 9590 KG, DISTÂNCIA ENTRE EIXOS 4,76 M, POTÊNCIA 185 CV (NÃO INCLUI CARROCERIA) - CHP DIURNO. AF_06/2014
5894 | 120,83 | CAMINHÃO TOCO, PESO BRUTO TOTAL 16.000 KG, CARGA ÚTIL MÁXIMA DE 10.685 KG, DISTÂNCIA ENTRE EIXOS 4,80 M, POTÊNCIA 189 CV EXCLUSIVE CARROCERIA - CHP DIURNO. AF_06/2014
5901 | 149,87 | CAMINHÃO PIPA 10.000 L TRUCADO, PESO BRUTO TOTAL 23.000 KG, CARGA ÚTIL MÁXIMA 15.935 KG, DISTÂNCIA ENTRE EIXOS 4,8 M, POTÊNCIA 230 CV, INCLUSIVE TANQUE DE AÇO PARA TRANSPORTE DE ÁGUA - CHP DIURNO. AF_06/2014
5909 | 25,19 | ESPARGIDOR DE ASFALTO PRESSURIZADO COM TANQUE DE 2500 L, REBOCÁVEL COM MOTOR A GASOLINA POTÊNCIA 3,4 HP - CHP DIURNO. AF_07/2014
5921 | 2,91 | GRADE DE DISCO REBOCÁVEL COM 20 DISCOS 24" X 6 MM COM PNEUS PARA TRANSPORTE - CHP DIURNO. AF_06/2014
5928 | 129,79 | GUINDAUTO HIDRÁULICO, CAPACIDADE MÁXIMA DE CARGA 6200 KG, MOMENTO MÁXIMO DE CARGA 11,7 TM, ALCANCE MÁXIMO HORIZONTAL 9,70 M, INCLUSIVE CAMINHÃO TOCO PBT 16.000 KG, POTÊNCIA DE 189 CV - CHP DIURNO. AF_06/2014
5932 | 146,65 | MOTONIVELADORA POTÊNCIA BÁSICA LÍQUIDA (PRIMEIRA MARCHA) 125 HP, PESO BRUTO 13032 KG, LARGURA DA LÂMINA DE 3,7 M - CHP DIURNO. AF_06/2014
5940 | 129,17 | PÁ CARREGADEIRA SOBRE RODAS, POTÊNCIA LÍQUIDA 128 HP, CAPACIDADE DA CAÇAMBA 1,7 A 2,8 M3, PESO OPERACIONAL 11632 KG - CHP DIURNO. AF_06/2014
5944 | 178,52 | PÁ CARREGADEIRA SOBRE RODAS, POTÊNCIA 197 HP, CAPACIDADE DA CAÇAMBA 2,5 A 3,5 M3, PESO OPERACIONAL 18338 KG - CHP DIURNO. AF_06/2014
5953 | 32,20 | COMPRESSOR DE AR REBOCÁVEL, VAZÃO 189 PCM, PRESSÃO EFETIVA DE TRABALHO 102 PSI, MOTOR DIESEL, POTÊNCIA 63 CV - CHP DIURNO. AF_06/2015
6259 | 125,58 | CAMINHÃO PIPA 6.000 L, PESO BRUTO TOTAL 13.000 KG, DISTÂNCIA ENTRE EIXOS 4,80 M, POTÊNCIA 189 CV INCLUSIVE TANQUE DE AÇO PARA TRANSPORTE DE ÁGUA, CAPACIDADE 6 M3 - CHP DIURNO. AF_06/2014
6879 | 123,65 | ROLO COMPACTADOR DE PNEUS ESTÁTICO, PRESSÃO VARIÁVEL, POTÊNCIA 111 HP, PESO SEM/COM LASTRO 9,5 / 26 T, LARGURA DE TRABALHO 1,90 M - CHP DIURNO. AF_07/2014
7030 | 145,26 | TANQUE DE ASFALTO ESTACIONÁRIO COM SERPENTINA, CAPACIDADE 30.000 L - CHP DIURNO. AF_06/2014
7042 | 4,34 | MOTOBOMBA TRASH (PARA ÁGUA SUJA) AUTO ESCORVANTE, MOTOR GASOLINA DE 6,41 HP, DIÂMETROS DE SUCÇÃO X RECALQUE: 3" X 3", HM/Q = 10 MCA / 60 M3/H A 23 MCA / 0 M3/H - CHP DIURNO. AF_10/2014
7049 | 123,75 | ROLO COMPACTADOR PE DE CARNEIRO VIBRATORIO, POTENCIA 125 HP, PESO OPERACIONAL SEM/COM LASTRO 11,95 / 13,30 T, IMPACTO DINAMICO 38,5 / 22,5 T, LARGURA DE TRABALHO 2,15 M - CHP DIURNO. AF_06/2014
67826 | 130,90 | CAMINHÃO BASCULANTE 6 M3 TOCO, PESO BRUTO TOTAL 16.000 KG, CARGA ÚTIL MÁXIMA 11.130 KG, DISTÂNCIA ENTRE EIXOS 5,36 M, POTÊNCIA 185 CV, INCLUSIVE CAÇAMBA METÁLICA - CHP DIURNO. AF_06/2014
73417 | 100,27 | GRUPO GERADOR ESTACIONÁRIO, MOTOR DIESEL POTÊNCIA 170 KVA - CHP DIURNO. AF_02/2016
73436 | 134,31 | ROLO COMPACTADOR VIBRATÓRIO PÉ DE CARNEIRO PARA SOLOS, POTÊNCIA 80 HP, PESO OPERACIONAL SEM/COM LASTRO 7,4 / 8,8 T, LARGURA DE TRABALHO 1,68 M - CHP DIURNO. AF_02/2016
73467 | 124,40 | CAMINHÃO TOCO, PBT 14.300 KG, CARGA ÚTIL MÁX. 9.710 KG, DIST. ENTRE EIXOS 3,56 M, POTÊNCIA 185 CV, INCLUSIVE CARROCERIA FIXA ABERTA DE MADEIRA P/ TRANSPORTE GERAL DE CARGA SECA, DIMEN. APROX. 2,50 X 6,50 X 0,50 M - CHP DIURNO. AF_06/2014
73536 | 3,64 | MOTOBOMBA CENTRÍFUGA, MOTOR A GASOLINA, POTÊNCIA 5,42 HP, BOCAIS 1 1/2" X 1", DIÂMETRO ROTOR 143 MM HM/Q = 6 MCA / 16,8 M3/H A 38 MCA / 6,6 M3/H - CHP DIURNO. AF_06/2014
83362 | 157,53 | ESPARGIDOR DE ASFALTO PRESSURIZADO, TANQUE 6 M3 COM ISOLAÇÃO TÉRMICA, AQUECIDO COM 2 MAÇARICOS, COM BARRA ESPARGIDORA 3,60 M, MONTADO SOBRE CAMINHÃO TOCO, PBT 14.300 KG, POTÊNCIA 185 CV - CHP DIURNO. AF_08/2015
83765 | 73,48 | GRUPO DE SOLDAGEM COM GERADOR A DIESEL 60 CV PARA SOLDA ELÉTRICA, SOBRE 04 RODAS, COM MOTOR 4 CILINDROS 600 A - CHP DIURNO. AF_02/2016
87445 | 2,96 | BETONEIRA CAPACIDADE NOMINAL 400 L, CAPACIDADE DE MISTURA 310 L, MOTOR A DIESEL POTÊNCIA 5,0 HP, SEM CARREGADOR - CHP DIURNO. AF_06/2014
88386 | 2,84 | MISTURADOR DE ARGAMASSA, EIXO HORIZONTAL, CAPACIDADE DE MISTURA 300 KG, MOTOR ELÉTRICO POTÊNCIA 5 CV - CHP DIURNO. AF_06/2014
88393 | 3,73 | MISTURADOR DE ARGAMASSA, EIXO HORIZONTAL, CAPACIDADE DE MISTURA 600 KG, MOTOR ELÉTRICO POTÊNCIA 7,5 CV - CHP DIURNO. AF_06/2014
88399 | 2,29 | MISTURADOR DE ARGAMASSA, EIXO HORIZONTAL, CAPACIDADE DE MISTURA 160 KG, MOTOR ELÉTRICO POTÊNCIA 3 CV - CHP DIURNO. AF_06/2014
88418 | 11,70 | PROJETOR DE ARGAMASSA, CAPACIDADE DE PROJEÇÃO 1,5 M3/H, ALCANCE DE 30 ATÉ 60 M, MOTOR ELÉTRICO POTÊNCIA 7,5 HP - CHP DIURNO. AF_06/2014
88433 | 14,95 | PROJETOR DE ARGAMASSA, CAPACIDADE DE PROJEÇÃO 2 M3/H, ALCANCE ATÉ 50 M, MOTOR ELÉTRICO POTÊNCIA 7,5 HP - CHP DIURNO. AF_06/2014
88830 | 1,00 | BETONEIRA CAPACIDADE NOMINAL DE 400 L, CAPACIDADE DE MISTURA 280 L, MOTOR ELÉTRICO TRIFÁSICO POTÊNCIA DE 2 CV, SEM CARREGADOR - CHP DIURNO. AF_10/2014
88843 | 124,88 | TRATOR DE ESTEIRAS, POTÊNCIA 125 HP, PESO OPERACIONAL 12,9 T, COM LÂMINA 2,7 M3 - CHP DIURNO. AF_10/2014
88907 | 155,58 | ESCAVADEIRA HIDRÁULICA SOBRE ESTEIRAS, CAÇAMBA 1,20 M3, PESO OPERACIONAL 21 T, POTÊNCIA BRUTA 155 HP - CHP DIURNO. AF_06/2014
89021 | 1,03 | BOMBA SUBMERSÍVEL ELÉTRICA TRIFÁSICA, POTÊNCIA 2,96 HP, Ø ROTOR 144 MM SEMI-ABERTO, BOCAL DE SAÍDA Ø 2, HM/Q = 2 MCA / 38,8 M3/H A 28 MCA / 5 M3/H - CHP DIURNO. AF_06/2014
89028 | 134,80 | TANQUE DE ASFALTO ESTACIONÁRIO COM MAÇARICO, CAPACIDADE 20.000 L - CHP DIURNO. AF_06/2014
89032 | 111,78 | TRATOR DE ESTEIRAS, POTÊNCIA 100 HP, PESO OPERACIONAL 9,4 T, COM LÂMINA 2,19 M3 - CHP DIURNO. AF_06/2014
89035 | 74,73 | TRATOR DE PNEUS, POTÊNCIA 85 CV, TRAÇÃO 4X4, PESO COM LASTRO DE 4.675 KG - CHP DIURNO. AF_06/2014
89225 | 3,21 | BETONEIRA CAPACIDADE NOMINAL DE 600 L, CAPACIDADE DE MISTURA 360 L, MOTOR ELÉTRICO TRIFÁSICO POTÊNCIA DE 4 CV, SEM CARREGADOR - CHP DIURNO. AF_11/2014
89234 | 266,57 | FRESADORA DE ASFALTO A FRIO SOBRE RODAS, LARGURA FRESAGEM DE 1,0 M, POTÊNCIA 208 HP - CHP DIURNO. AF_11/2014
89242 | 619,67 | FRESADORA DE ASFALTO A FRIO SOBRE RODAS, LARGURA FRESAGEM DE 2,0 M, POTÊNCIA 550 HP - CHP DIURNO. AF_11/2014
89250 | 516,88 | RECICLADORA DE ASFALTO A FRIO SOBRE RODAS, LARGURA FRESAGEM DE 2,0 M, POTÊNCIA 422 HP - CHP DIURNO. AF_11/2014
89257 | 152,64 | VIBROACABADORA DE ASFALTO SOBRE ESTEIRAS, LARGURA DE PAVIMENTAÇÃO 2,13 M A 4,55 M, POTÊNCIA 100 HP CAPACIDADE 400 T/H - CHP DIURNO. AF_11/2014
89272 | 153,83 | GUINDASTE HIDRÁULICO AUTOPROPELIDO, COM LANÇA TELESCÓPICA 28,80 M, CAPACIDADE MÁXIMA 30 T, POTÊNCIA 97 KW, TRAÇÃO 4 X 4 - CHP DIURNO. AF_11/2014
89278 | 7,20 | BETONEIRA CAPACIDADE NOMINAL DE 600 L, CAPACIDADE DE MISTURA 440 L, MOTOR A DIESEL POTÊNCIA 10 HP, COM CARREGADOR - CHP DIURNO. AF_11/2014
89843 | 135,37 | BATE-ESTACAS POR GRAVIDADE, POTÊNCIA DE 160 HP, PESO DO MARTELO ATÉ 3 TONELADAS - CHP DIURNO. AF_11/2014
89876 | 198,95 | CAMINHÃO BASCULANTE 14 M3, COM CAVALO MECÂNICO DE CAPACIDADE MÁXIMA DE TRAÇÃO COMBINADO DE 36000 KG, POTÊNCIA 286 CV, INCLUSIVE SEMIREBOQUE COM CAÇAMBA METÁLICA - CHP DIURNO. AF_12/2014
89883 | 221,17 | CAMINHÃO BASCULANTE 18 M3, COM CAVALO MECÂNICO DE CAPACIDADE MÁXIMA DE TRAÇÃO COMBINADO DE 45000 KG, POTÊNCIA 330 CV, INCLUSIVE SEMIREBOQUE COM CAÇAMBA METÁLICA - CHP DIURNO. AF_12/2014
90586 | 0,96 | VIBRADOR DE IMERSÃO, DIÂMETRO DE PONTEIRA 45MM, MOTOR ELÉTRICO TRIFÁSICO POTÊNCIA DE 2 CV - CHP DIURNO. AF_06/2015
90625 | 4,58 | PERFURATRIZ MANUAL, TORQUE MÁXIMO 83 N.M, POTÊNCIA 5 CV, COM DIÂMETRO MÁXIMO 4" - CHP DIURNO. AF_06/2015
90631 | 83,61 | PERFURATRIZ SOBRE ESTEIRA, TORQUE MÁXIMO 600 KGF, PESO MÉDIO 1000 KG, POTÊNCIA 20 HP, DIÂMETRO MÁXIMO 10" - CHP DIURNO. AF_06/2015
90637 | 9,92 | MISTURADOR DUPLO HORIZONTAL DE ALTA TURBULÊNCIA, CAPACIDADE / VOLUME 2 X 500 LITROS, MOTORES ELÉTRICOS MÍNIMO 5 CV CADA, PARA NATA CIMENTO, ARGAMASSA E OUTROS - CHP DIURNO. AF_06/2015
90643 | 16,25 | BOMBA TRIPLEX, PARA INJEÇÃO DE NATA DE CIMENTO, VAZÃO MÁXIMA DE 100 LITROS/MINUTO, PRESSÃO MÁXIMA DE 70 BAR - CHP DIURNO. AF_06/2015
90650 | 4,44 | BOMBA CENTRÍFUGA MONOESTÁGIO COM MOTOR ELÉTRICO MONOFÁSICO, POTÊNCIA 15 HP, DIÂMETRO DO ROTOR 173 MM, HM/Q = 30 MCA / 90 M3/H A 45 MCA / 55 M3/H - CHP DIURNO. AF_06/2015
90656 | 9,77 | BOMBA DE PROJEÇÃO DE CONCRETO SECO, POTÊNCIA 10 CV, VAZÃO 3 M3/H - CHP DIURNO. AF_06/2015
90662 | 10,30 | BOMBA DE PROJEÇÃO DE CONCRETO SECO, POTÊNCIA 10 CV, VAZÃO 6 M3/H - CHP DIURNO. AF_06/2015
90668 | 15,89 | PROJETOR PNEUMÁTICO DE ARGAMASSA PARA CHAPISCO E REBOCO COM RECIPIENTE ACOPLADO, TIPO CANEQUINHA, COM COMPRESSOR DE AR REBOCÁVEL VAZÃO 89 PCM E MOTOR DIESEL DE 20 CV - CHP DIURNO. AF_06/2015
90674 | 402,83 | PERFURATRIZ COM TORRE METÁLICA PARA EXECUÇÃO DE ESTACA HÉLICE CONTÍNUA, PROFUNDIDADE MÁXIMA DE 30 M, DIÂMETRO MÁXIMO DE 800 MM, POTÊNCIA INSTALADA DE 268 HP, MESA ROTATIVA COM TORQUE MÁXIMO DE 170 KNM - CHP DIURNO. AF_06/2015
90680 | 214,99 | PERFURATRIZ HIDRÁULICA SOBRE CAMINHÃO COM TRADO CURTO ACOPLADO, PROFUNDIDADE MÁXIMA DE 20 M, DIÂMETRO MÁXIMO DE 1500 MM, POTÊNCIA INSTALADA DE 137 HP, MESA ROTATIVA COM TORQUE MÁXIMO DE 30 KNM - CHP DIURNO. AF_06/2015
90686 | 121,91 | MANIPULADOR TELESCÓPICO, POTÊNCIA DE 85 HP, CAPACIDADE DE CARGA DE 3.500 KG, ALTURA MÁXIMA DE ELEVAÇÃO DE 12,3 M - CHP DIURNO. AF_06/2015
90692 | 64,85 | MINICARREGADEIRA SOBRE RODAS, POTÊNCIA LÍQUIDA DE 47 HP, CAPACIDADE NOMINAL DE OPERAÇÃO DE 646 KG - CHP DIURNO. AF_06/2015
90964 | 15,13 | COMPRESSOR DE AR REBOCÁVEL, VAZÃO 89 PCM, PRESSÃO EFETIVA DE TRABALHO 102 PSI, MOTOR DIESEL, POTÊNCIA 20 CV - CHP DIURNO. AF_06/2015
90972 | 41,65 | COMPRESSOR DE AR REBOCAVEL, VAZÃO 250 PCM, PRESSAO DE TRABALHO 102 PSI, MOTOR A DIESEL POTÊNCIA 81 CV - CHP DIURNO. AF_06/2015
90979 | 107,67 | COMPRESSOR DE AR REBOCÁVEL, VAZÃO 748 PCM, PRESSÃO EFETIVA DE TRABALHO 102 PSI, MOTOR DIESEL, POTÊNCIA 210 CV - CHP DIURNO. AF_06/2015
90991 | 126,87 | ESCAVADEIRA HIDRÁULICA SOBRE ESTEIRAS, CAÇAMBA 0,80 M3, PESO OPERACIONAL 17,8 T, POTÊNCIA LÍQUIDA 110 HP - CHP DIURNO. AF_10/2014
90999 | 55,45 | COMPRESSOR DE AR REBOCAVEL, VAZÃO 400 PCM, PRESSAO DE TRABALHO 102 PSI, MOTOR A DIESEL POTÊNCIA 110 CV - CHP DIURNO. AF_06/2015
91031 | 148,70 | CAMINHÃO TRUCADO (C/ TERCEIRO EIXO) ELETRÔNICO - POTÊNCIA 231CV - PBT = 22000KG - DIST. ENTRE EIXOS 5170 MM - INCLUI CARROCERIA FIXA ABERTA DE MADEIRA - CHP DIURNO. AF_06/2015
91277 | 5,44 | PLACA VIBRATÓRIA REVERSÍVEL COM MOTOR 4 TEMPOS A GASOLINA, FORÇA CENTRÍFUGA DE 25 KN (2500 KGF), POTÊNCIA 5,5 CV - CHP DIURNO. AF_08/2015
91283 | 9,43 | CORTADORA DE PISO COM MOTOR 4 TEMPOS A GASOLINA, POTÊNCIA DE 13 HP, COM DISCO DE CORTE DIAMANTADO SEGMENTADO PARA CONCRETO, DIÂMETRO DE 350 MM, FURO DE 1" (14 X 1") - CHP DIURNO. AF_08/2015
91386 | 155,94 | CAMINHÃO BASCULANTE 10 M3, TRUCADO CABINE SIMPLES, PESO BRUTO TOTAL 23.000 KG, CARGA ÚTIL MÁXIMA 15.935 KG, DISTÂNCIA ENTRE EIXOS 4,80 M, POTÊNCIA 230 CV INCLUSIVE CAÇAMBA METÁLICA - CHP DIURNO. AF_06/2014
91533 | 27,24 | COMPACTADOR DE SOLOS DE PERCUSSÃO (SOQUETE) COM MOTOR A GASOLINA 4 TEMPOS, POTÊNCIA 4 CV - CHP DIURNO. AF_08/2015
91634 | 115,08 | GUINDAUTO HIDRÁULICO, CAPACIDADE MÁXIMA DE CARGA 6500 KG, MOMENTO MÁXIMO DE CARGA 5,8 TM, ALCANCE MÁXIMO HORIZONTAL 7,60 M, INCLUSIVE CAMINHÃO TOCO PBT 9.700 KG, POTÊNCIA DE 160 CV - CHP DIURNO. AF_08/2015
91645 | 230,20 | CAMINHÃO DE TRANSPORTE DE MATERIAL ASFÁLTICO 30.000 L, COM CAVALO MECÂNICO DE CAPACIDADE MÁXIMA DE TRAÇÃO COMBINADO DE 66.000 KG, POTÊNCIA 360 CV, INCLUSIVE TANQUE DE ASFALTO COM SERPENTINA - CHP DIURNO. AF_08/2015
91692 | 22,99 | SERRA CIRCULAR DE BANCADA COM MOTOR ELÉTRICO POTÊNCIA DE 5HP, COM COIFA PARA DISCO 10" - CHP DIURNO. AF_08/2015
92043 | 7,37 | DISTRIBUIDOR DE AGREGADOS REBOCAVEL, CAPACIDADE 1,9 M³, LARGURA DE TRABALHO 3,66 M - CHP DIURNO. AF_11/2015
92106 | 155,12 | CAMINHÃO PARA EQUIPAMENTO DE LIMPEZA A SUCÇÃO, COM CAMINHÃO TRUCADO DE PESO BRUTO TOTAL 23000 KG, CARGA ÚTIL MÁXIMA 15935 KG, DISTÂNCIA ENTRE EIXOS 4,80 M, POTÊNCIA 230 CV, INCLUSIVE LIMPADORA A SUCÇÃO, TANQUE 12000 L - CHP DIURNO. AF_11/2015
92112 | 1,99 | PENEIRA ROTATIVA COM MOTOR ELÉTRICO TRIFÁSICO DE 2 CV, CILINDRO DE 1 M X 0,60 M, COM FUROS DE 3,17 MM - CHP DIURNO. AF_11/2015
92118 | 0,19 | DOSADOR DE AREIA, CAPACIDADE DE 26 LITROS - CHP DIURNO. AF_11/2015
92138 | 115,68 | CAMINHONETE COM MOTOR A DIESEL, POTÊNCIA 180 CV, CABINE DUPLA, 4X4 - CHP DIURNO. AF_11/2015
92145 | 87,45 | CAMINHONETE CABINE SIMPLES COM MOTOR 1.6 FLEX, CÂMBIO MANUAL, POTÊNCIA 101/104 CV, 2 PORTAS - CHP DIURNO. AF_11/2015
92242 | 202,71 | CAMINHÃO DE TRANSPORTE DE MATERIAL ASFÁLTICO 20.000 L, COM CAVALO MECÂNICO DE CAPACIDADE MÁXIMA DE TRAÇÃO COMBINADO DE 45.000 KG, POTÊNCIA 330 CV, INCLUSIVE TANQUE DE ASFALTO COM MAÇARICO - CHP DIURNO. AF_12/2015
92716 | 14,58 | APARELHO PARA CORTE E SOLDA OXI-ACETILENO SOBRE RODAS, INCLUSIVE CILINDROS E MAÇARICOS - CHP DIURNO. AF_12/2015
92960 | 14,87 | MÁQUINA EXTRUSORA DE CONCRETO PARA GUIAS E SARJETAS, MOTOR A DIESEL, POTÊNCIA 14 CV - CHP DIURNO. AF_12/2015
92966 | 17,98 | MARTELO PERFURADOR PNEUMÁTICO MANUAL, HASTE 25 X 75 MM, 21 KG - CHP DIURNO. AF_12/2015
93224 | 584,94 | PERFURATRIZ COM TORRE METÁLICA PARA EXECUÇÃO DE ESTACA HÉLICE CONTÍNUA, PROFUNDIDADE MÁXIMA DE 32 M, DIÂMETRO MÁXIMO DE 1000 MM, POTÊNCIA INSTALADA DE 350 HP, MESA ROTATIVA COM TORQUE MÁXIMO DE 263 KNM - CHP DIURNO. AF_01/2016
93233 | 4,14 | BETONEIRA CAPACIDADE NOMINAL 400 L, CAPACIDADE DE MISTURA 310 L, MOTOR A GASOLINA POTÊNCIA 5,5 HP, SEM CARREGADOR - CHP DIURNO. AF_02/2016
93272 | 79,54 | GRUA ASCENSIONAL, LANCA DE 30 M, CAPACIDADE DE 1,0 T A 30 M, ALTURA ATE 39 M - CHP DIURNO. AF_03/2016
93281 | 16,40 | GUINCHO ELÉTRICO DE COLUNA, CAPACIDADE 400 KG, COM MOTO FREIO, MOTOR TRIFÁSICO DE 1,25 CV - CHP DIURNO. AF_03/2016
93287 | 239,43 | GUINDASTE HIDRÁULICO AUTOPROPELIDO, COM LANÇA TELESCÓPICA 40 M, CAPACIDADE MÁXIMA 60 T, POTÊNCIA 260 KW - CHP DIURNO. AF_03/2016
93402 | 127,68 | GUINDAUTO HIDRÁULICO, CAPACIDADE MÁXIMA DE CARGA 3300 KG, MOMENTO MÁXIMO DE CARGA 5,8 TM, ALCANCE MÁXIMO HORIZONTAL 7,60 M, INCLUSIVE CAMINHÃO TOCO PBT 16.000 KG, POTÊNCIA DE 189 CV - CHP DIURNO. AF_03/2016
93408 | 52,21 | MÁQUINA JATO DE PRESSAO PORTÁTIL PARA JATEAMENTO, CONTROLE AUTOMATICO REMOTO, CAMARA DE 1 SAIDA, CAPACIDADE 280 L, DIAMETRO 670 MM, BICO DE JATO CURTO VENTURI DE 5/16, MANGUEIRA DE 1 COM COMPRESSOR DE AR REBOCÁVEL VAZÃO 189 PCM E MOTOR DIESEL DE 63 CV- CHP DIURNO. AF_03/2016
93415 | 8,42 | GERADOR PORTÁTIL MONOFÁSICO, POTÊNCIA 5500 VA, MOTOR A GASOLINA, POTÊNCIA DO MOTOR 13 CV - CHP DIURNO. AF_03/2016
93421 | 40,61 | GRUPO GERADOR REBOCÁVEL, POTÊNCIA 66 KVA, MOTOR A DIESEL - CHP DIURNO. AF_03/2016
93427 | 91,42 | GRUPO GERADOR ESTACIONÁRIO, POTÊNCIA 150 KVA, MOTOR A DIESEL- CHP DIURNO. AF_03/2016
93433 | 1.853,06 | USINA DE MISTURA ASFÁLTICA À QUENTE, TIPO CONTRA FLUXO, PROD 40 A 80 TON/HORA - CHP DIURNO. AF_03/2016
93439 | 122,19 | USINA DE ASFALTO À FRIO, CAPACIDADE DE 40 A 60 TON/HORA, ELÉTRICA POTÊNCIA 30 CV - CHP DIURNO. AF_03/2016
95121 | 201,62 | USINA MISTURADORA DE SOLOS, CAPACIDADE DE 200 A 500 TON/H, POTENCIA 75KW - CHP DIURNO. AF_07/2016
95127 | 122,19 | DISTRIBUIDOR DE AGREGADOS AUTOPROPELIDO, CAP 3 M3, A DIESEL, POTÊNCIA 176CV - CHP DIURNO. AF_07/2016
95133 | 97,46 | MÁQUINA DEMARCADORA DE FAIXA DE TRÁFEGO À FRIO, AUTOPROPELIDA, POTÊNCIA 38 HP - CHP DIURNO. AF_07/2016
95139 | 0,08 | TALHA MANUAL DE CORRENTE, CAPACIDADE DE 2 TON. COM ELEVAÇÃO DE 3 M - CHP DIURNO. AF_07/2016
95212 | 85,94 | GRUA ASCENCIONAL, LANCA DE 42 M, CAPACIDADE DE 1,5 T A 30 M, ALTURA ATE 39 M - CHP DIURNO. AF_08/2016
95218 | 24,83 | PULVERIZADOR DE TINTA ELÉTRICO/MÁQUINA DE PINTURA AIRLESS, VAZÃO 2 L/MIN - CHP DIURNO. AF_08/2016
95258 | 17,62 | MARTELO DEMOLIDOR PNEUMÁTICO MANUAL, 32 KG - CHP DIURNO. AF_09/2016
95264 | 3,98 | COMPACTADOR DE SOLOS DE PERCUSÃO (SOQUETE) COM MOTOR A GASOLINA, POTÊNCIA 3 CV - CHP DIURNO. AF_09/2016
95270 | 4,68 | RÉGUA VIBRATÓRIA DUPLA PARA CONCRETO, PESO DE 60KG, COMPRIMENTO 4 M, COM MOTOR A GASOLINA, POTÊNCIA 5,5 HP - CHP DIURNO. AF_09/2016
95276 | 2,04 | POLIDORA DE PISO (POLITRIZ), PESO DE 100KG, DIÂMETRO 450 MM, MOTOR ELÉTRICO, POTÊNCIA 4 HP - CHP DIURNO. AF_09/2016
95282 | 4,66 | DESEMPENADEIRA DE CONCRETO, PESO DE 75KG, 4 PÁS, MOTOR A GASOLINA, POTÊNCIA 5,5 HP - CHP DIURNO. AF_09/2016
95620 | 17,20 | PERFURATRIZ PNEUMATICA MANUAL DE PESO MEDIO, MARTELETE, 18KG, COMPRIMENTO MÁXIMO DE CURSO DE 6 M, DIAMETRO DO PISTAO DE 5,5 CM - CHP DIURNO. AF_11/2016
95631 | 127,51 | ROLO COMPACTADOR VIBRATORIO TANDEM, ACO LISO, POTENCIA 125 HP, PESO SEM/COM LASTRO 10,20/11,65 T, LARGURA DE TRABALHO 1,73 M - CHP DIURNO. AF_11/2016
95702 | 30,56 | PERFURATRIZ MANUAL, TORQUE MAXIMO 55 KGF.M, POTENCIA 5 CV, COM DIAMETRO MAXIMO 8 1/2" - CHP DIURNO. AF_11/2016
95708 | 89,22 | PERFURATRIZ SOBRE ESTEIRA, TORQUE MÁXIMO 600 KGF, POTÊNCIA ENTRE 50 E 60 HP, DIÂMETRO MÁXIMO 10 - CHP DIURNO. AF_11/2016
95714 | 158,95 | ESCAVADEIRA HIDRAULICA SOBRE ESTEIRA, COM GARRA GIRATORIA DE MANDIBULAS, PESO OPERACIONAL ENTRE 22,00 E 25,50 TON, POTENCIA LIQUIDA ENTRE 150 E 160 HP - CHP DIURNO. AF_11/2016
95720 | 156,49 | ESCAVADEIRA HIDRAULICA SOBRE ESTEIRA, EQUIPADA COM CLAMSHELL, COM CAPACIDADE DA CAÇAMBA ENTRE 1,20 E 1,50 M3, PESO OPERACIONAL ENTRE 20,00 E 22,00 TON, POTENCIA LIQUIDA ENTRE 150 E 160 HP - CHP DIURNO. AF_11/2016
95872 | 154,89 | GRUPO GERADOR COM CARENAGEM, MOTOR DIESEL POTÊNCIA STANDART ENTRE 250 E 260 KVA - CHP DIURNO. AF_12/2016
96013 | 101,11 | TRATOR DE PNEUS COM POTÊNCIA DE 122 CV, TRAÇÃO 4X4, COM VASSOURA MECÂNICA ACOPLADA - CHP DIURNO. AF_02/2017
96020 | 100,84 | TRATOR DE PNEUS COM POTÊNCIA DE 122 CV, TRAÇÃO 4X4, COM GRADE DE DISCOS ACOPLADA - CHP DIURNO. AF_02/2017
96028 | 79,36 | TRATOR DE PNEUS COM POTÊNCIA DE 85 CV, TRAÇÃO 4X4, COM GRADE DE DISCOS ACOPLADA - CHP DIURNO. AF_02/2017
96035 | 162,57 | CAMINHÃO BASCULANTE 10 M3, TRUCADO, POTÊNCIA 230 CV, INCLUSIVE CAÇAMBA METÁLICA, COM DISTRIBUIDOR DE AGREGADOS ACOPLADO - CHP DIURNO. AF_02/2017
96157 | 79,63 | TRATOR DE PNEUS COM POTÊNCIA DE 85 CV, TRAÇÃO 4X4, COM VASSOURA MECÂNICA ACOPLADA - CHP DIURNO. AF_03/2017
96158 | 72,50 | MINICARREGADEIRA SOBRE RODAS POTENCIA 47HP CAPACIDADE OPERACAO 646 KG, COM VASSOURA MECÂNICA ACOPLADA - CHP DIURNO. AF_03/2017
96245 | 60,43 | MINIESCAVADEIRA SOBRE ESTEIRAS, POTENCIA LIQUIDA DE *30* HP, PESO OPERACIONAL DE *3.500* KG - CHP DIURNO. AF_04/2017
96303 | 155,94 | PERFURATRIZ ROTATIVA SOBRE ESTEIRA, TORQUE MAXIMO 2500 KGM, POTENCIA 110 HP, MOTOR DIESEL- CHP DIURNO. AF_05/2017
96309 | 0,67 | COMPRESSOR DE AR, VAZAO DE 10 PCM, RESERVATORIO 100 L, PRESSAO DE TRABALHO ENTRE 6,9 E 9,7 BAR, POTENCIA 2 HP, TENSAO 110/220 V - CHP DIURNO. AF_05/2017
96463 | 126,48 | ROLO COMPACTADOR DE PNEUS, ESTATICO, PRESSAO VARIAVEL, POTENCIA 110 HP, PESO SEM/COM LASTRO 10,8/27 T, LARGURA DE ROLAGEM 2,30 M - CHP DIURNO. AF_06/2017
5632 | 53,02 | ESCAVADEIRA HIDRÁULICA SOBRE ESTEIRAS, CAÇAMBA 0,80 M3, PESO OPERACIONAL 17 T, POTENCIA BRUTA 111 HP - CHI DIURNO. AF_06/2014
5679 | 40,10 | RETROESCAVADEIRA SOBRE RODAS COM CARREGADEIRA, TRAÇÃO 4X4, POTÊNCIA LÍQ. 88 HP, CAÇAMBA CARREG. CAP. MÍN. 1 M3, CAÇAMBA RETRO CAP. 0,26 M3, PESO OPERACIONAL MÍN. 6.674 KG, PROFUNDIDADE ESCAVAÇÃO MÁX. 4,37 M - CHI DIURNO. AF_06/2014
5681 | 38,42 | RETROESCAVADEIRA SOBRE RODAS COM CARREGADEIRA, TRAÇÃO 4X2, POTÊNCIA LÍQ. 79 HP, CAÇAMBA CARREG. CAP. MÍN. 1 M3, CAÇAMBA RETRO CAP. 0,20 M3, PESO OPERACIONAL MÍN. 6.570 KG, PROFUNDIDADE ESCAVAÇÃO MÁX. 4,37 M - CHI DIURNO. AF_06/2014
5685 | 38,37 | ROLO COMPACTADOR VIBRATÓRIO DE UM CILINDRO AÇO LISO, POTÊNCIA 80 HP, PESO OPERACIONAL MÁXIMO 8,1 T, IMPACTO DINÂMICO 16,15 / 9,5 T, LARGURA DE TRABALHO 1,68 M - CHI DIURNO. AF_06/2014
5690 | 2,40 | GRADE DE DISCO CONTROLE REMOTO REBOCÁVEL, COM 24 DISCOS 24 X 6 MM COM PNEUS PARA TRANSPORTE - CHI DIURNO. AF_06/2014
5806 | 0,13 | MOTOBOMBA CENTRÍFUGA, MOTOR A GASOLINA, POTÊNCIA 5,42 HP, BOCAIS 1 1/2" X 1", DIÂMETRO ROTOR 143 MM HM/Q = 6 MCA / 16,8 M3/H A 38 MCA / 6,6 M3/H - CHI DIURNO. AF_06/2014
5826 | 29,56 | CAMINHÃO TOCO, PBT 16.000 KG, CARGA ÚTIL MÁX. 10.685 KG, DIST. ENTRE EIXOS 4,8 M, POTÊNCIA 189 CV, INCLUSIVE CARROCERIA FIXA ABERTA DE MADEIRA P/ TRANSPORTE GERAL DE CARGA SECA, DIMEN. APROX. 2,5 X 7,00 X 0,50 M - CHI DIURNO. AF_06/2014
5829 | 137,35 | USINA DE CONCRETO FIXA, CAPACIDADE NOMINAL DE 90 A 120 M3/H, SEM SILO - CHI DIURNO. AF_07/2016
5837 | 70,72 | VIBROACABADORA DE ASFALTO SOBRE ESTEIRAS, LARGURA DE PAVIMENTAÇÃO 1,90 M A 5,30 M, POTÊNCIA 105 HP CAPACIDADE 450 T/H - CHI DIURNO. AF_11/2014
5841 | 2,75 | VASSOURA MECÂNICA REBOCÁVEL COM ESCOVA CILÍNDRICA, LARGURA ÚTIL DE VARRIMENTO DE 2,44 M - CHI DIURNO. AF_06/2014
5845 | 33,83 | TRATOR DE PNEUS, POTÊNCIA 122 CV, TRAÇÃO 4X4, PESO COM LASTRO DE 4.510 KG - CHI DIURNO. AF_06/2014
5849 | 48,58 | TRATOR DE ESTEIRAS, POTÊNCIA 170 HP, PESO OPERACIONAL 19 T, CAÇAMBA 5,2 M3 - CHI DIURNO. AF_06/2014
5853 | 48,74 | TRATOR DE ESTEIRAS, POTÊNCIA 150 HP, PESO OPERACIONAL 16,7 T, COM RODA MOTRIZ ELEVADA E LÂMINA 3,18 M3 - CHI DIURNO. AF_06/2014
5857 | 107,34 | TRATOR DE ESTEIRAS, POTÊNCIA 347 HP, PESO OPERACIONAL 38,5 T, COM LÂMINA 8,70 M3 - CHI DIURNO. AF_06/2014
5865 | 5,19 | ROLO COMPACTADOR VIBRATÓRIO REBOCÁVEL, CILINDRO DE AÇO LISO, POTÊNCIA DE TRAÇÃO DE 65 CV, PESO 4,7 T, IMPACTO DINÂMICO 18,3 T, LARGURA DE TRABALHO 1,67 M - CHI DIURNO. AF_02/2016
5869 | 42,30 | ROLO COMPACTADOR VIBRATÓRIO TANDEM AÇO LISO, POTÊNCIA 58 HP, PESO SEM/COM LASTRO 6,5 / 9,4 T, LARGURA DE TRABALHO 1,2 M - CHI DIURNO. AF_06/2014
5877 | 39,56 | RETROESCAVADEIRA SOBRE RODAS COM CARREGADEIRA, TRAÇÃO 4X4, POTÊNCIA LÍQ. 72 HP, CAÇAMBA CARREG. CAP. MÍN. 0,79 M3, CAÇAMBA RETRO CAP. 0,18 M3, PESO OPERACIONAL MÍN. 7.140 KG, PROFUNDIDADE ESCAVAÇÃO MÁX. 4,50 M - CHI DIURNO. AF_06/2014
5881 | 44,67 | ROLO COMPACTADOR VIBRATÓRIO PÉ DE CARNEIRO, OPERADO POR CONTROLE REMOTO, POTÊNCIA 12,5 KW, PESO OPERACIONAL 1,675 T, LARGURA DE TRABALHO 0,85 M - CHI DIURNO. AF_02/2016
5884 | 36,36 | USINA DE LAMA ASFÁLTICA, PROD 30 A 50 T/H, SILO DE AGREGADO 7 M3, RESERVATÓRIOS PARA EMULSÃO E ÁGUA DE 2,3 M3 CADA, MISTURADOR TIPO PUG MILL A SER MONTADO SOBRE CAMINHÃO - CHI DIURNO. AF_10/2014
5892 | 30,27 | CAMINHÃO TOCO, PESO BRUTO TOTAL 14.300 KG, CARGA ÚTIL MÁXIMA 9590 KG, DISTÂNCIA ENTRE EIXOS 4,76 M, POTÊNCIA 185 CV (NÃO INCLUI CARROCERIA) - CHI DIURNO. AF_06/2014
5896 | 28,81 | CAMINHÃO TOCO, PESO BRUTO TOTAL 16.000 KG, CARGA ÚTIL MÁXIMA DE 10.685 KG, DISTÂNCIA ENTRE EIXOS 4,80 M, POTÊNCIA 189 CV EXCLUSIVE CARROCERIA - CHI DIURNO. AF_06/2014
5903 | 33,75 | CAMINHÃO PIPA 10.000 L TRUCADO, PESO BRUTO TOTAL 23.000 KG, CARGA ÚTIL MÁXIMA 15.935 KG, DISTÂNCIA ENTRE EIXOS 4,8 M, POTÊNCIA 230 CV, INCLUSIVE TANQUE DE AÇO PARA TRANSPORTE DE ÁGUA - CHI DIURNO. AF_06/2014
5911 | 21,37 | ESPARGIDOR DE ASFALTO PRESSURIZADO COM TANQUE DE 2500 L, REBOCÁVEL COM MOTOR A GASOLINA POTÊNCIA 3,4 HP - CHI DIURNO. AF_07/2014
5923 | 1,88 | GRADE DE DISCO REBOCÁVEL COM 20 DISCOS 24" X 6 MM COM PNEUS PARA TRANSPORTE - CHI DIURNO. AF_06/2014
5930 | 33,72 | GUINDAUTO HIDRÁULICO, CAPACIDADE MÁXIMA DE CARGA 6200 KG, MOMENTO MÁXIMO DE CARGA 11,7 TM, ALCANCE MÁXIMO HORIZONTAL 9,70 M, INCLUSIVE CAMINHÃO TOCO PBT 16.000 KG, POTÊNCIA DE 189 CV - CHI DIURNO. AF_06/2014
5934 | 58,47 | MOTONIVELADORA POTÊNCIA BÁSICA LÍQUIDA (PRIMEIRA MARCHA) 125 HP, PESO BRUTO 13032 KG, LARGURA DA LÂMINA DE 3,7 M - CHI DIURNO. AF_06/2014
5942 | 48,29 | PÁ CARREGADEIRA SOBRE RODAS, POTÊNCIA LÍQUIDA 128 HP, CAPACIDADE DA CAÇAMBA 1,7 A 2,8 M3, PESO OPERACIONAL 11632 KG - CHI DIURNO. AF_06/2014
5946 | 57,80 | PÁ CARREGADEIRA SOBRE RODAS, POTÊNCIA 197 HP, CAPACIDADE DA CAÇAMBA 2,5 A 3,5 M3, PESO OPERACIONAL 18338 KG - CHI DIURNO. AF_06/2014
5952 | 16,59 | MARTELETE OU ROMPEDOR PNEUMÁTICO MANUAL, 28 KG, COM SILENCIADOR - CHI DIURNO. AF_07/2016
5954 | 2,42 | COMPRESSOR DE AR REBOCÁVEL, VAZÃO 189 PCM, PRESSÃO EFETIVA DE TRABALHO 102 PSI, MOTOR DIESEL, POTÊNCIA 63 CV - CHI DIURNO. AF_06/2015
5961 | 34,30 | CAMINHÃO BASCULANTE 6 M3, PESO BRUTO TOTAL 16.000 KG, CARGA ÚTIL MÁXIMA 13.071 KG, DISTÂNCIA ENTRE EIXOS 4,80 M, POTÊNCIA 230 CV INCLUSIVE CAÇAMBA METÁLICA - CHI DIURNO. AF_06/2014
6260 | 30,89 | CAMINHÃO PIPA 6.000 L, PESO BRUTO TOTAL 13.000 KG, DISTÂNCIA ENTRE EIXOS 4,80 M, POTÊNCIA 189 CV INCLUSIVE TANQUE DE AÇO PARA TRANSPORTE DE ÁGUA, CAPACIDADE 6 M3 - CHI DIURNO. AF_06/2014
6880 | 48,07 | ROLO COMPACTADOR DE PNEUS ESTÁTICO, PRESSÃO VARIÁVEL, POTÊNCIA 111 HP, PESO SEM/COM LASTRO 9,5 / 26 T, LARGURA DE TRABALHO 1,90 M - CHI DIURNO. AF_07/2014
7031 | 2,00 | TANQUE DE ASFALTO ESTACIONÁRIO COM SERPENTINA, CAPACIDADE 30.000 L - CHI DIURNO. AF_06/2014
7043 | 0,17 | MOTOBOMBA TRASH (PARA ÁGUA SUJA) AUTO ESCORVANTE, MOTOR GASOLINA DE 6,41 HP, DIÂMETROS DE SUCÇÃO X RECALQUE: 3" X 3", HM/Q = 10 MCA / 60 M3/H A 23 MCA / 0 M3/H - CHI DIURNO. AF_10/2014
7050 | 45,02 | ROLO COMPACTADOR PE DE CARNEIRO VIBRATORIO, POTENCIA 125 HP, PESO OPERACIONAL SEM/COM LASTRO 11,95 / 13,30 T, IMPACTO DINAMICO 38,5 / 22,5 T, LARGURA DE TRABALHO 2,15 M - CHI DIURNO. AF_06/2014
67827 | 33,72 | CAMINHÃO BASCULANTE 6 M3 TOCO, PESO BRUTO TOTAL 16.000 KG, CARGA ÚTIL MÁXIMA 11.130 KG, DISTÂNCIA ENTRE EIXOS 5,36 M, POTÊNCIA 185 CV, INCLUSIVE CAÇAMBA METÁLICA - CHI DIURNO. AF_06/2014
73395 | 5,51 | GRUPO GERADOR ESTACIONÁRIO, MOTOR DIESEL POTÊNCIA 170 KVA - CHI DIURNO. AF_02/2016
83766 | 36,44 | GRUPO DE SOLDAGEM COM GERADOR A DIESEL 60 CV PARA SOLDA ELÉTRICA, SOBRE 04 RODAS, COM MOTOR 4 CILINDROS 600 A - CHI DIURNO. AF_02/2016
84013 | 51,72 | ESCAVADEIRA HIDRÁULICA SOBRE ESTEIRAS, CAÇAMBA 0,80 M3, PESO OPERACIONAL 17,8 T, POTÊNCIA LÍQUIDA 110 HP - CHI DIURNO. AF_10/2014
87446 | 0,44 | BETONEIRA CAPACIDADE NOMINAL 400 L, CAPACIDADE DE MISTURA 310 L, MOTOR A DIESEL POTÊNCIA 5,0 HP, SEM CARREGADOR - CHI DIURNO. AF_06/2014
88392 | 0,85 | MISTURADOR DE ARGAMASSA, EIXO HORIZONTAL, CAPACIDADE DE MISTURA 300 KG, MOTOR ELÉTRICO POTÊNCIA 5 CV - CHI DIURNO. AF_06/2014
88398 | 1,01 | MISTURADOR DE ARGAMASSA, EIXO HORIZONTAL, CAPACIDADE DE MISTURA 600 KG, MOTOR ELÉTRICO POTÊNCIA 7,5 CV - CHI DIURNO. AF_06/2014
88404 | 0,80 | MISTURADOR DE ARGAMASSA, EIXO HORIZONTAL, CAPACIDADE DE MISTURA 160 KG, MOTOR ELÉTRICO POTÊNCIA 3 CV - CHI DIURNO. AF_06/2014
88430 | 5,28 | PROJETOR DE ARGAMASSA, CAPACIDADE DE PROJEÇÃO 1,5 M3/H, ALCANCE DE 30 ATÉ 60 M, MOTOR ELÉTRICO POTÊNCIA 7,5 HP - CHI DIURNO. AF_06/2014
88438 | 6,99 | PROJETOR DE ARGAMASSA, CAPACIDADE DE PROJEÇÃO 2 M3/H, ALCANCE ATÉ 50 M, MOTOR ELÉTRICO POTÊNCIA 7,5 HP - CHI DIURNO. AF_06/2014
88831 | 0,31 | BETONEIRA CAPACIDADE NOMINAL DE 400 L, CAPACIDADE DE MISTURA 280 L, MOTOR ELÉTRICO TRIFÁSICO POTÊNCIA DE 2 CV, SEM CARREGADOR - CHI DIURNO. AF_10/2014
88844 | 43,78 | TRATOR DE ESTEIRAS, POTÊNCIA 125 HP, PESO OPERACIONAL 12,9 T, COM LÂMINA 2,7 M3 - CHI DIURNO. AF_10/2014
88908 | 56,18 | ESCAVADEIRA HIDRÁULICA SOBRE ESTEIRAS, CAÇAMBA 1,20 M3, PESO OPERACIONAL 21 T, POTÊNCIA BRUTA 155 HP - CHI DIURNO. AF_06/2014
89022 | 0,18 | BOMBA SUBMERSÍVEL ELÉTRICA TRIFÁSICA, POTÊNCIA 2,96 HP, Ø ROTOR 144 MM SEMI-ABERTO, BOCAL DE SAÍDA Ø 2, HM/Q = 2 MCA / 38,8 M3/H A 28 MCA / 5 M3/H - CHI DIURNO. AF_06/2014
89027 | 1,62 | TANQUE DE ASFALTO ESTACIONÁRIO COM MAÇARICO, CAPACIDADE 20.000 L - CHI DIURNO. AF_06/2014
89031 | 42,86 | TRATOR DE ESTEIRAS, POTÊNCIA 100 HP, PESO OPERACIONAL 9,4 T, COM LÂMINA 2,19 M3 - CHI DIURNO. AF_06/2014
89036 | 30,93 | TRATOR DE PNEUS, POTÊNCIA 85 CV, TRAÇÃO 4X4, PESO COM LASTRO DE 4.675 KG - CHI DIURNO. AF_06/2014
89218 | 52,65 | BATE-ESTACAS POR GRAVIDADE, POTÊNCIA DE 160 HP, PESO DO MARTELO ATÉ 3 TONELADAS - CHI DIURNO. AF_11/2014
89226 | 1,31 | BETONEIRA CAPACIDADE NOMINAL DE 600 L, CAPACIDADE DE MISTURA 360 L, MOTOR ELÉTRICO TRIFÁSICO POTÊNCIA DE 4 CV, SEM CARREGADOR - CHI DIURNO. AF_11/2014
89235 | 87,30 | FRESADORA DE ASFALTO A FRIO SOBRE RODAS, LARGURA FRESAGEM DE 1,0 M, POTÊNCIA 208 HP - CHI DIURNO. AF_11/2014
89243 | 172,64 | FRESADORA DE ASFALTO A FRIO SOBRE RODAS, LARGURA FRESAGEM DE 2,0 M, POTÊNCIA 550 HP - CHI DIURNO. AF_11/2014
89251 | 153,08 | RECICLADORA DE ASFALTO A FRIO SOBRE RODAS, LARGURA FRESAGEM DE 2,0 M, POTÊNCIA 422 HP - CHI DIURNO. AF_11/2014
89258 | 62,18 | VIBROACABADORA DE ASFALTO SOBRE ESTEIRAS, LARGURA DE PAVIMENTAÇÃO 2,13 M A 4,55 M, POTÊNCIA 100 HP, CAPACIDADE 400 T/H - CHI DIURNO. AF_11/2014
89273 | 60,07 | GUINDASTE HIDRÁULICO AUTOPROPELIDO, COM LANÇA TELESCÓPICA 28,80 M, CAPACIDADE MÁXIMA 30 T, POTÊNCIA 97 KW, TRAÇÃO 4 X 4 - CHI DIURNO. AF_11/2014
89279 | 1,59 | BETONEIRA CAPACIDADE NOMINAL DE 600 L, CAPACIDADE DE MISTURA 440 L, MOTOR A DIESEL POTÊNCIA 10 HP, COM CARREGADOR - CHI DIURNO. AF_11/2014
89877 | 44,14 | CAMINHÃO BASCULANTE 14 M3, COM CAVALO MECÂNICO DE CAPACIDADE MÁXIMA DE TRAÇÃO COMBINADO DE 36000 KG, POTÊNCIA 286 CV, INCLUSIVE SEMIREBOQUE COM CAÇAMBA METÁLICA - CHI DIURNO. AF_12/2014
89884 | 45,48 | CAMINHÃO BASCULANTE 18 M3, COM CAVALO MECÂNICO DE CAPACIDADE MÁXIMA DE TRAÇÃO COMBINADO DE 45000 KG, POTÊNCIA 330 CV, INCLUSIVE SEMIREBOQUE COM CAÇAMBA METÁLICA - CHI DIURNO. AF_12/2014
90587 | 0,31 | VIBRADOR DE IMERSÃO, DIÂMETRO DE PONTEIRA 45MM, MOTOR ELÉTRICO TRIFÁSICO POTÊNCIA DE 2 CV - CHI DIURNO. AF_06/2015
90626 | 1,71 | PERFURATRIZ MANUAL, TORQUE MÁXIMO 83 N.M, POTÊNCIA 5 CV, COM DIÂMETRO MÁXIMO 4" - CHI DIURNO. AF_06/2015
90632 | 50,52 | PERFURATRIZ SOBRE ESTEIRA, TORQUE MÁXIMO 600 KGF, PESO MÉDIO 1000 KG, POTÊNCIA 20 HP, DIÂMETRO MÁXIMO 10" - CHI DIURNO. AF_06/2015
90638 | 4,05 | MISTURADOR DUPLO HORIZONTAL DE ALTA TURBULÊNCIA, CAPACIDADE / VOLUME 2 X 500 LITROS, MOTORES ELÉTRICOS MÍNIMO 5 CV CADA, PARA NATA CIMENTO, ARGAMASSA E OUTROS - CHI DIURNO. AF_06/2015
90644 | 6,06 | BOMBA TRIPLEX, PARA INJEÇÃO DE NATA DE CIMENTO, VAZÃO MÁXIMA DE 100 LITROS/MINUTO, PRESSÃO MÁXIMA DE 70 BAR - CHI DIURNO. AF_06/2015
90651 | 0,49 | BOMBA CENTRÍFUGA MONOESTÁGIO COM MOTOR ELÉTRICO MONOFÁSICO, POTÊNCIA 15 HP, DIÂMETRO DO ROTOR 173 MM, HM/Q = 30 MCA / 90 M3/H A 45 MCA / 55 M3/H - CHI DIURNO. AF_06/2015
90657 | 3,94 | BOMBA DE PROJEÇÃO DE CONCRETO SECO, POTÊNCIA 10 CV, VAZÃO 3 M3/H - CHI DIURNO. AF_06/2015
90663 | 4,22 | BOMBA DE PROJEÇÃO DE CONCRETO SECO, POTÊNCIA 10 CV, VAZÃO 6 M3/H - CHI DIURNO. AF_06/2015
90669 | 3,80 | PROJETOR PNEUMÁTICO DE ARGAMASSA PARA CHAPISCO E REBOCO COM RECIPIENTE ACOPLADO, TIPO CANEQUINHA, COM COMPRESSOR DE AR REBOCÁVEL VAZÃO 89 PCM E MOTOR DIESEL DE 20 CV - CHI DIURNO. AF_06/2015
90675 | 153,85 | PERFURATRIZ COM TORRE METÁLICA PARA EXECUÇÃO DE ESTACA HÉLICE CONTÍNUA, PROFUNDIDADE MÁXIMA DE 30 M, DIÂMETRO MÁXIMO DE 800 MM, POTÊNCIA INSTALADA DE 268 HP, MESA ROTATIVA COM TORQUE MÁXIMO DE 170 KNM - CHI DIURNO. AF_06/2015
90681 | 89,88 | PERFURATRIZ HIDRÁULICA SOBRE CAMINHÃO COM TRADO CURTO ACOPLADO, PROFUNDIDADE MÁXIMA DE 20 M, DIÂMETRO MÁXIMO DE 1500 MM, POTÊNCIA INSTALADA DE 137 HP, MESA ROTATIVA COM TORQUE MÁXIMO DE 30 KNM - CHI DIURNO. AF_06/2015
90687 | 55,79 | MANIPULADOR TELESCÓPICO, POTÊNCIA DE 85 HP, CAPACIDADE DE CARGA DE 3.500 KG, ALTURA MÁXIMA DE ELEVAÇÃO DE 12,3 M - CHI DIURNO. AF_06/2015
90693 | 33,66 | MINICARREGADEIRA SOBRE RODAS, POTÊNCIA LÍQUIDA DE 47 HP, CAPACIDADE NOMINAL DE OPERAÇÃO DE 646 KG - CHI DIURNO. AF_06/2015
90965 | 3,23 | COMPRESSOR DE AR REBOCÁVEL, VAZÃO 89 PCM, PRESSÃO EFETIVA DE TRABALHO 102 PSI, MOTOR DIESEL, POTÊNCIA 20 CV - CHI DIURNO. AF_06/2015
90973 | 3,24 | COMPRESSOR DE AR REBOCAVEL, VAZÃO 250 PCM, PRESSAO DE TRABALHO 102 PSI, MOTOR A DIESEL POTÊNCIA 81 CV - CHI DIURNO. AF_06/2015
90982 | 8,25 | COMPRESSOR DE AR REBOCÁVEL, VAZÃO 748 PCM, PRESSÃO EFETIVA DE TRABALHO 102 PSI, MOTOR DIESEL, POTÊNCIA 210 CV - CHI DIURNO. AF_06/2015
91001 | 3,85 | COMPRESSOR DE AR REBOCAVEL, VAZÃO 400 PCM, PRESSAO DE TRABALHO 102 PSI, MOTOR A DIESEL POTÊNCIA 110 CV - CHI DIURNO. AF_06/2015
91032 | 33,05 | CAMINHÃO TRUCADO (C/ TERCEIRO EIXO) ELETRÔNICO - POTÊNCIA 231CV - PBT = 22000KG - DIST. ENTRE EIXOS 5170 MM - INCLUI CARROCERIA FIXA ABERTA DE MADEIRA - CHI DIURNO. AF_06/2015
91278 | 1,03 | PLACA VIBRATÓRIA REVERSÍVEL COM MOTOR 4 TEMPOS A GASOLINA, FORÇA CENTRÍFUGA DE 25 KN (2500 KGF), POTÊNCIA 5,5 CV - CHI DIURNO. AF_08/2015
91285 | 0,64 | CORTADORA DE PISO COM MOTOR 4 TEMPOS A GASOLINA, POTÊNCIA DE 13 HP, COM DISCO DE CORTE DIAMANTADO SEGMENTADO PARA CONCRETO, DIÂMETRO DE 350 MM, FURO DE 1" (14 X 1") - CHI DIURNO. AF_08/2015
91387 | 36,08 | CAMINHÃO BASCULANTE 10 M3, TRUCADO CABINE SIMPLES, PESO BRUTO TOTAL 23.000 KG, CARGA ÚTIL MÁXIMA 15.935 KG, DISTÂNCIA ENTRE EIXOS 4,80 M, POTÊNCIA 230 CV INCLUSIVE CAÇAMBA METÁLICA - CHI DIURNO. AF_06/2014
91395 | 31,14 | CAMINHÃO TOCO, PBT 14.300 KG, CARGA ÚTIL MÁX. 9.710 KG, DIST. ENTRE EIXOS 3,56 M, POTÊNCIA 185 CV, INCLUSIVE CARROCERIA FIXA ABERTA DE MADEIRA P/ TRANSPORTE GERAL DE CARGA SECA, DIMEN. APROX. 2,50 X 6,50 X 0,50 M - CHI DIURNO. AF_06/2014
91486 | 36,01 | ESPARGIDOR DE ASFALTO PRESSURIZADO, TANQUE 6 M3 COM ISOLAÇÃO TÉRMICA, AQUECIDO COM 2 MAÇARICOS, COM BARRA ESPARGIDORA 3,60 M, MONTADO SOBRE CAMINHÃO TOCO, PBT 14.300 KG, POTÊNCIA 185 CV - CHI DIURNO. AF_08/2015
91534 | 23,26 | COMPACTADOR DE SOLOS DE PERCUSSÃO (SOQUETE) COM MOTOR A GASOLINA 4 TEMPOS, POTÊNCIA 4 CV - CHI DIURNO. AF_08/2015
91635 | 32,79 | GUINDAUTO HIDRÁULICO, CAPACIDADE MÁXIMA DE CARGA 6500 KG, MOMENTO MÁXIMO DE CARGA 5,8 TM, ALCANCE MÁXIMO HORIZONTAL 7,60 M, INCLUSIVE CAMINHÃO TOCO PBT 9.700 KG, POTÊNCIA DE 160 CV - CHI DIURNO. AF_08/2015
91646 | 44,30 | CAMINHÃO DE TRANSPORTE DE MATERIAL ASFÁLTICO 30.000 L, COM CAVALO MECÂNICO DE CAPACIDADE MÁXIMA DE TRAÇÃO COMBINADO DE 66.000 KG, POTÊNCIA 360 CV, INCLUSIVE TANQUE DE ASFALTO COM SERPENTINA - CHI DIURNO. AF_08/2015
91693 | 21,81 | SERRA CIRCULAR DE BANCADA COM MOTOR ELÉTRICO POTÊNCIA DE 5HP, COM COIFA PARA DISCO 10" - CHI DIURNO. AF_08/2015
92044 | 4,35 | DISTRIBUIDOR DE AGREGADOS REBOCAVEL, CAPACIDADE 1,9 M³, LARGURA DE TRABALHO 3,66 M - CHI DIURNO. AF_11/2015
92107 | 36,07 | CAMINHÃO PARA EQUIPAMENTO DE LIMPEZA A SUCÇÃO COM CAMINHÃO TRUCADO DE PESO BRUTO TOTAL 23000 KG, CARGA ÚTIL MÁXIMA 15935 KG, DISTÂNCIA ENTRE EIXOS 4,80 M, POTÊNCIA 230 CV, INCLUSIVE LIMPADORA A SUCÇÃO, TANQUE 12000 L - CHI DIURNO. AF_11/2015
92113 | 0,94 | PENEIRA ROTATIVA COM MOTOR ELÉTRICO TRIFÁSICO DE 2 CV, CILINDRO DE 1 M X 0,60 M, COM FUROS DE 3,17 MM - CHI DIURNO. AF_11/2015
92119 | 0,09 | DOSADOR DE AREIA, CAPACIDADE DE 26 LITROS - CHI DIURNO. AF_11/2015
92139 | 29,00 | CAMINHONETE COM MOTOR A DIESEL, POTÊNCIA 180 CV, CABINE DUPLA, 4X4 - CHI DIURNO. AF_11/2015
92146 | 22,57 | CAMINHONETE CABINE SIMPLES COM MOTOR 1.6 FLEX, CÂMBIO MANUAL, POTÊNCIA 101/104 CV, 2 PORTAS - CHI DIURNO. AF_11/2015
92243 | 37,90 | CAMINHÃO DE TRANSPORTE DE MATERIAL ASFÁLTICO 20.000 L, COM CAVALO MECÂNICO DE CAPACIDADE MÁXIMA DE TRAÇÃO COMBINADO DE 45.000 KG, POTÊNCIA 330 CV, INCLUSIVE TANQUE DE ASFALTO COM MAÇARICO - CHI DIURNO. AF_12/2015
92717 | 0,18 | APARELHO PARA CORTE E SOLDA OXI-ACETILENO SOBRE RODAS, INCLUSIVE CILINDROS E MAÇARICOS - CHI DIURNO. AF_12/2015
92961 | 4,65 | MÁQUINA EXTRUSORA DE CONCRETO PARA GUIAS E SARJETAS, MOTOR A DIESEL, POTÊNCIA 14 CV - CHI DIURNO. AF_12/2015
92967 | 16,63 | MARTELO PERFURADOR PNEUMÁTICO MANUAL, HASTE 25 X 75 MM, 21 KG - CHI DIURNO. AF_12/2015
93225 | 227,17 | PERFURATRIZ COM TORRE METÁLICA PARA EXECUÇÃO DE ESTACA HÉLICE CONTÍNUA, PROFUNDIDADE MÁXIMA DE 32 M, DIÂMETRO MÁXIMO DE 1000 MM, POTÊNCIA INSTALADA DE 350 HP, MESA ROTATIVA COM TORQUE MÁXIMO DE 263 KNM - CHI DIURNO. AF_01/2016
93234 | 0,40 | BETONEIRA CAPACIDADE NOMINAL 400 L, CAPACIDADE DE MISTURA 310 L, MOTOR A GASOLINA POTÊNCIA 5,5 HP, SEM CARREGADOR - CHI DIURNO. AF_02/2016
93244 | 39,05 | ROLO COMPACTADOR VIBRATÓRIO PÉ DE CARNEIRO PARA SOLOS, POTÊNCIA 80 HP, PESO OPERACIONAL SEM/COM LASTRO 7,4 / 8,8 T, LARGURA DE TRABALHO 1,68 M - CHI DIURNO. AF_02/2016
93274 | 53,46 | GRUA ASCENSIONAL, LANÇA DE 30 M, CAPACIDADE DE 1,0 T A 30 M, ALTURA ATÉ 39 M - CHI DIURNO. AF_03/2016
93282 | 15,77 | GUINCHO ELÉTRICO DE COLUNA, CAPACIDADE 400 KG, COM MOTO FREIO, MOTOR TRIFÁSICO DE 1,25 CV - CHI DIURNO. AF_03/2016
93288 | 89,68 | GUINDASTE HIDRÁULICO AUTOPROPELIDO, COM LANÇA TELESCÓPICA 40 M, CAPACIDADE MÁXIMA 60 T, POTÊNCIA 260 KW - CHI DIURNO. AF_03/2016
93403 | 32,79 | GUINDAUTO HIDRÁULICO, CAPACIDADE MÁXIMA DE CARGA 3300 KG, MOMENTO MÁXIMO DE CARGA 5,8 TM, ALCANCE MÁXIMO HORIZONTAL 7,60 M, INCLUSIVE CAMINHÃO TOCO PBT 16.000 KG, POTÊNCIA DE 189 CV - CHI DIURNO. AF_03/2016
93409 | 20,31 | MÁQUINA JATO DE PRESSAO PORTÁTIL PARA JATEAMENTO, CONTROLE AUTOMATICO REMOTO, CAMARA DE 1 SAIDA, CAPACIDADE 280 L, DIAMETRO 670 MM, BICO DE JATO CURTO VENTURI DE 5/16, MANGUEIRA DE 1 COM COMPRESSOR DE AR REBOCÁVEL VAZÃO 189 PCM E MOTOR DIESEL DE 63 CV- CHI DIURNO. AF_03/2016
93416 | 0,25 | GERADOR PORTÁTIL MONOFÁSICO, POTÊNCIA 5500 VA, MOTOR A GASOLINA, POTÊNCIA DO MOTOR 13 CV - CHI DIURNO. AF_03/2016
93422 | 3,47 | GRUPO GERADOR REBOCÁVEL, POTÊNCIA 66 KVA, MOTOR A DIESEL - CHI DIURNO. AF_03/2016
93428 | 4,91 | GRUPO GERADOR ESTACIONÁRIO, POTÊNCIA 150 KVA, MOTOR A DIESEL- CHI DIURNO. AF_03/2016
93434 | 179,00 | USINA DE MISTURA ASFÁLTICA À QUENTE, TIPO CONTRA FLUXO, PROD 40 A 80 TON/HORA - CHI DIURNO. AF_03/2016
93440 | 100,46 | USINA DE ASFALTO À FRIO, CAPACIDADE DE 40 A 60 TON/HORA, ELÉTRICA POTÊNCIA 30 CV - CHI DIURNO. AF_03/2016
95122 | 138,70 | USINA MISTURADORA DE SOLOS, CAPACIDADE DE 200 A 500 TON/H, POTENCIA 75KW - CHI DIURNO. AF_07/2016
95128 | 34,75 | DISTRIBUIDOR DE AGREGADOS AUTOPROPELIDO, CAP 3 M3, A DIESEL, POTÊNCIA 176CV - CHI DIURNO. AF_07/2016
95140 | 0,05 | TALHA MANUAL DE CORRENTE, CAPACIDADE DE 2 TON. COM ELEVAÇÃO DE 3 M - CHI DIURNO. AF_07/2016
95213 | 56,84 | GRUA ASCENCIONAL, LANÇA DE 42 M, CAPACIDADE DE 1,5 T A 30 M, ALTURA ATÉ 39 M - CHI DIURNO. AF_08/2016
95219 | 24,08 | PULVERIZADOR DE TINTA ELÉTRICO/MÁQUINA DE PINTURA AIRLESS, VAZÃO 2 L/MIN - CHI DIURNO. AF_08/2016
95259 | 16,45 | MARTELO DEMOLIDOR PNEUMÁTICO MANUAL, 32 KG - CHI DIURNO. AF_09/2016
95265 | 1,17 | COMPACTADOR DE SOLOS DE PERCUSÃO (SOQUETE) COM MOTOR A GASOLINA, POTÊNCIA 3 CV - CHI DIURNO. AF_09/2016
95271 | 0,69 | RÉGUA VIBRATÓRIA DUPLA PARA CONCRETO, PESO DE 60KG, COMPRIMENTO 4 M, COM MOTOR A GASOLINA, POTÊNCIA 5,5 HP - CHI DIURNO. AF_09/2016
95277 | 0,69 | POLIDORA DE PISO (POLITRIZ), PESO DE 100KG, DIÂMETRO 450 MM, MOTOR ELÉTRICO, POTÊNCIA 4 HP - CHI DIURNO. AF_09/2016
95283 | 0,75 | DESEMPENADEIRA DE CONCRETO, PESO DE 75KG, 4 PÁS, MOTOR A GASOLINA, POTÊNCIA 5,5 HP - CHI DIURNO. AF_09/2016
95621 | 16,24 | PERFURATRIZ PNEUMATICA MANUAL DE PESO MEDIO, MARTELETE, 18KG, COMPRIMENTO MÁXIMO DE CURSO DE 6 M, DIAMETRO DO PISTAO DE 5,5 CM - CHI DIURNO. AF_11/2016
95632 | 46,91 | ROLO COMPACTADOR VIBRATORIO TANDEM, ACO LISO, POTENCIA 125 HP, PESO SEM/COM LASTRO 10,20/11,65 T, LARGURA DE TRABALHO 1,73 M - CHI DIURNO. AF_11/2016
95703 | 25,55 | PERFURATRIZ MANUAL, TORQUE MAXIMO 55 KGF.M, POTENCIA 5 CV, COM DIAMETRO MAXIMO 8 1/2" - CHI DIURNO. AF_11/2016
95709 | 49,33 | PERFURATRIZ SOBRE ESTEIRA, TORQUE MÁXIMO 600 KGF, POTÊNCIA ENTRE 50 E 60 HP, DIÂMETRO MÁXIMO 10 - CHI DIURNO. AF_11/2016
95715 | 57,87 | ESCAVADEIRA HIDRAULICA SOBRE ESTEIRA, COM GARRA GIRATORIA DE MANDIBULAS, PESO OPERACIONAL ENTRE 22,00 E 25,50 TON, POTENCIA LIQUIDA ENTRE 150 E 160 HP - CHI DIURNO. AF_11/2016
95721 | 56,64 | ESCAVADEIRA HIDRAULICA SOBRE ESTEIRA, EQUIPADA COM CLAMSHELL, COM CAPACIDADE DA CAÇAMBA ENTRE 1,20 E 1,50 M3, PESO OPERACIONAL ENTRE 20,00 E 22,00 TON, POTENCIA LIQUIDA ENTRE 150 E 160 HP - CHI DIURNO. AF_11/2016
95873 | 7,85 | GRUPO GERADOR COM CARENAGEM, MOTOR DIESEL POTÊNCIA STANDART ENTRE 250 E 260 KVA - CHI DIURNO. AF_12/2016
96014 | 36,45 | TRATOR DE PNEUS COM POTÊNCIA DE 122 CV, TRAÇÃO 4X4, COM VASSOURA MECÂNICA ACOPLADA - CHI DIURNO. AF_02/2017
96021 | 36,31 | TRATOR DE PNEUS COM POTÊNCIA DE 122 CV, TRAÇÃO 4X4, COM GRADE DE DISCOS ACOPLADA - CHI DIURNO. AF_02/2017
96029 | 33,41 | TRATOR DE PNEUS COM POTÊNCIA DE 85 CV, TRAÇÃO 4X4, COM GRADE DE DISCOS ACOPLADA - CHI DIURNO. AF_02/2017
96036 | 38,93 | CAMINHÃO BASCULANTE 10 M3, TRUCADO, POTÊNCIA 230 CV, INCLUSIVE CAÇAMBA METÁLICA, COM DISTRIBUIDOR DE AGREGADOS ACOPLADO - CHI DIURNO. AF_02/2017
96155 | 33,55 | TRATOR DE PNEUS COM POTÊNCIA DE 85 CV, TRAÇÃO 4X4, COM VASSOURA MECÂNICA ACOPLADA - CHI DIURNO. AF_02/2017
96156 | 37,39 | MINICARREGADEIRA SOBRE RODAS POTENCIA 47HP CAPACIDADE OPERACAO 646 KG, COM VASSOURA MECÂNICA ACOPLADA - CHI DIURNO. AF_03/2017
96159 | 47,42 | MÁQUINA DEMARCADORA DE FAIXA DE TRÁFEGO À FRIO, AUTOPROPELIDA, POTÊNCIA 38 HP - CHI DIURNO. AF_07/2016
96246 | 36,07 | MINIESCAVADEIRA SOBRE ESTEIRAS, POTENCIA LIQUIDA DE *30* HP, PESO OPERACIONAL DE *3.500* KG - CHI DIURNO. AF_04/2017
96302 | 64,81 | PERFURATRIZ ROTATIVA SOBRE ESTEIRA, TORQUE MAXIMO 2500 KGM, POTENCIA 110 HP, MOTOR DIESEL - CHI DIURNO. AF_05/2017
96308 | 0,11 | COMPRESSOR DE AR, VAZAO DE 10 PCM, RESERVATORIO 100 L, PRESSAO DE TRABALHO ENTRE 6,9 E 9,7 BAR POTENCIA 2 HP, TENSAO 110/220 V  CHI DIURNO. AF_05/2017
96464 | 49,72 | ROLO COMPACTADOR DE PNEUS, ESTATICO, PRESSAO VARIAVEL, POTENCIA 110 HP, PESO SEM/COM LASTRO 10,8/27 T, LARGURA DE ROLAGEM 2,30 M - CHI DIURNO. AF_06/2017
5089 | 17,74 | ROLO COMPACTADOR VIBRATÓRIO PÉ DE CARNEIRO PARA SOLOS, POTÊNCIA 80 HP, PESO OPERACIONAL SEM/COM LASTRO 7,4 / 8,8 T, LARGURA DE TRABALHO 1,68 M - MANUTENÇÃO. AF_02/2016
5627 | 22,40 | ESCAVADEIRA HIDRÁULICA SOBRE ESTEIRAS, CAÇAMBA 0,80 M3, PESO OPERACIONAL 17 T, POTENCIA BRUTA 111 HP - DEPRECIAÇÃO. AF_06/2014
5628 | 5,76 | ESCAVADEIRA HIDRÁULICA SOBRE ESTEIRAS, CAÇAMBA 0,80 M3, PESO OPERACIONAL 17 T, POTENCIA BRUTA 111 HP - JUROS. AF_06/2014
5629 | 28,00 | ESCAVADEIRA HIDRÁULICA SOBRE ESTEIRAS, CAÇAMBA 0,80 M3, PESO OPERACIONAL 17 T, POTENCIA BRUTA 111 HP - MANUTENÇÃO. AF_06/2014
5630 | 48,90 | ESCAVADEIRA HIDRÁULICA SOBRE ESTEIRAS, CAÇAMBA 0,80 M3, PESO OPERACIONAL 17 T, POTENCIA BRUTA 111 HP - MATERIAIS NA OPERAÇÃO. AF_06/2014
5658 | 1,32 | GRADE DE DISCO CONTROLE REMOTO REBOCÁVEL, COM 24 DISCOS 24 X 6 MM COM PNEUS PARA TRANSPORTE - MANUTENÇÃO. AF_06/2014
5664 | 15,16 | RETROESCAVADEIRA SOBRE RODAS COM CARREGADEIRA, TRAÇÃO 4X4, POTÊNCIA LÍQ. 88 HP, CAÇAMBA CARREG. CAP. MÍN. 1 M3, CAÇAMBA RETRO CAP. 0,26 M3, PESO OPERACIONAL MÍN. 6.674 KG, PROFUNDIDADE ESCAVAÇÃO MÁX. 4,37 M - MANUTENÇÃO. AF_06/2014
5667 | 13,48 | RETROESCAVADEIRA SOBRE RODAS COM CARREGADEIRA, TRAÇÃO 4X2, POTÊNCIA LÍQ. 79 HP, CAÇAMBA CARREG. CAP. MÍN. 1 M3, CAÇAMBA RETRO CAP. 0,20 M3, PESO OPERACIONAL MÍN. 6.570 KG, PROFUNDIDADE ESCAVAÇÃO MÁX. 4,37 M - MANUTENÇÃO. AF_06/2014
5668 | 37,42 | RETROESCAVADEIRA SOBRE RODAS COM CARREGADEIRA, TRAÇÃO 4X2, POTÊNCIA LÍQ. 79 HP, CAÇAMBA CARREG. CAP. MÍN. 1 M3, CAÇAMBA RETRO CAP. 0,20 M3, PESO OPERACIONAL MÍN. 6.570 KG, PROFUNDIDADE ESCAVAÇÃO MÁX. 4,37 M - MATERIAIS NA OPERAÇÃO. AF_06/2014
5674 | 17,07 | ROLO COMPACTADOR VIBRATÓRIO DE UM CILINDRO AÇO LISO, POTÊNCIA 80 HP, PESO OPERACIONAL MÁXIMO 8,1 T, IMPACTO DINÂMICO 16,15 / 9,5 T, LARGURA DE TRABALHO 1,68 M - MANUTENÇÃO. AF_06/2014
5692 | 0,12 | MOTOBOMBA CENTRÍFUGA, MOTOR A GASOLINA, POTÊNCIA 5,42 HP, BOCAIS 1 1/2" X 1", DIÂMETRO ROTOR 143 MM HM/Q = 6 MCA / 16,8 M3/H A 38 MCA / 6,6 M3/H - MANUTENÇÃO. AF_06/2014
5693 | 3,39 | MOTOBOMBA CENTRÍFUGA, MOTOR A GASOLINA, POTÊNCIA 5,42 HP, BOCAIS 1 1/2" X 1", DIÂMETRO ROTOR 143 MM HM/Q = 6 MCA / 16,8 M3/H A 38 MCA / 6,6 M3/H - MATERIAIS NA OPERAÇÃO. AF_06/2014
5695 | 17,56 | CAMINHÃO BASCULANTE 6 M3, PESO BRUTO TOTAL 16.000 KG, CARGA ÚTIL MÁXIMA 13.071 KG, DISTÂNCIA ENTRE EIXOS 4,80 M, POTÊNCIA 230 CV INCLUSIVE CAÇAMBA METÁLICA - MANUTENÇÃO. AF_06/2014
5703 | 8,56 | USINA DE CONCRETO FIXA, CAPACIDADE NOMINAL DE 90 A 120 M3/H, SEM SILO - MATERIAIS NA OPERAÇÃO. AF_07/2016
5705 | 10,86 | CAMINHÃO TOCO, PBT 16.000 KG, CARGA ÚTIL MÁX. 10.685 KG, DIST. ENTRE EIXOS 4,8 M, POTÊNCIA 189 CV, INCLUSIVE CARROCERIA FIXA ABERTA DE MADEIRA P/ TRANSPORTE GERAL DE CARGA SECA, DIMEN. APROX. 2,5 X 7,00 X 0,50 M - MANUTENÇÃO. AF_06/2014
5707 | 39,97 | USINA MISTURADORA DE SOLOS, CAPACIDADE DE 200 A 500 TON/H, POTENCIA 75KW - MANUTENÇÃO. AF_07/2016
5710 | 56,63 | VIBROACABADORA DE ASFALTO SOBRE ESTEIRAS, LARGURA DE PAVIMENTAÇÃO 1,90 M A 5,30 M, POTÊNCIA 105 HP CAPACIDADE 450 T/H - MANUTENÇÃO. AF_11/2014
5711 | 46,24 | VIBROACABADORA DE ASFALTO SOBRE ESTEIRAS, LARGURA DE PAVIMENTAÇÃO 1,90 M A 5,30 M, POTÊNCIA 105 HP CAPACIDADE 450 T/H - MATERIAIS NA OPERAÇÃO. AF_11/2014
5714 | 6,87 | TRATOR DE PNEUS, POTÊNCIA 85 CV, TRAÇÃO 4X4, PESO COM LASTRO DE 4.675 KG - MANUTENÇÃO. AF_06/2014
5715 | 36,93 | TRATOR DE PNEUS, POTÊNCIA 85 CV, TRAÇÃO 4X4, PESO COM LASTRO DE 4.675 KG - MATERIAIS NA OPERAÇÃO. AF_06/2014
5718 | 74,88 | TRATOR DE ESTEIRAS, POTÊNCIA 170 HP, PESO OPERACIONAL 19 T, CAÇAMBA 5,2 M3 - MATERIAIS NA OPERAÇÃO. AF_06/2014
5721 | 66,05 | TRATOR DE ESTEIRAS, POTÊNCIA 150 HP, PESO OPERACIONAL 16,7 T, COM RODA MOTRIZ ELEVADA E LÂMINA 3,18 M3 - MATERIAIS NA OPERAÇÃO. AF_06/2014
5722 | 152,84 | TRATOR DE ESTEIRAS, POTÊNCIA 347 HP, PESO OPERACIONAL 38,5 T, COM LÂMINA 8,70 M3 - MATERIAIS NA OPERAÇÃO. AF_06/2014
5724 | 24,87 | TRATOR DE ESTEIRAS, POTÊNCIA 100 HP, PESO OPERACIONAL 9,4 T, COM LÂMINA 2,19 M3 - MANUTENÇÃO. AF_06/2014
5727 | 5,15 | ROLO COMPACTADOR VIBRATÓRIO REBOCÁVEL, CILINDRO DE AÇO LISO, POTÊNCIA DE TRAÇÃO DE 65 CV, PESO 4,7 T, IMPACTO DINÂMICO 18,3 T, LARGURA DE TRABALHO 1,67 M - MANUTENÇÃO. AF_02/2016
5729 | 20,96 | ROLO COMPACTADOR VIBRATÓRIO TANDEM AÇO LISO, POTÊNCIA 58 HP, PESO SEM/COM LASTRO 6,5 / 9,4 T, LARGURA DE TRABALHO 1,2 M - MANUTENÇÃO. AF_06/2014
5730 | 25,55 | ROLO COMPACTADOR VIBRATÓRIO TANDEM AÇO LISO, POTÊNCIA 58 HP, PESO SEM/COM LASTRO 6,5 / 9,4 T, LARGURA DE TRABALHO 1,2 M - MATERIAIS NA OPERAÇÃO. AF_06/2014
5735 | 14,63 | RETROESCAVADEIRA SOBRE RODAS COM CARREGADEIRA, TRAÇÃO 4X4, POTÊNCIA LÍQ. 72 HP, CAÇAMBA CARREG. CAP. MÍN. 0,79 M3, CAÇAMBA RETRO CAP. 0,18 M3, PESO OPERACIONAL MÍN. 7.140 KG, PROFUNDIDADE ESCAVAÇÃO MÁX. 4,50 M - MANUTENÇÃO. AF_06/2014
5736 | 34,34 | RETROESCAVADEIRA SOBRE RODAS COM CARREGADEIRA, TRAÇÃO 4X4, POTÊNCIA LÍQ. 72 HP, CAÇAMBA CARREG. CAP. MÍN. 0,79 M3, CAÇAMBA RETRO CAP. 0,18 M3, PESO OPERACIONAL MÍN. 7.140 KG, PROFUNDIDADE ESCAVAÇÃO MÁX. 4,50 M - MATERIAIS NA OPERAÇÃO. AF_06/2014
5738 | 18,63 | ROLO COMPACTADOR VIBRATÓRIO PÉ DE CARNEIRO, OPERADO POR CONTROLE REMOTO, POTÊNCIA 12,5 KW, PESO OPERACIONAL 1,675 T, LARGURA DE TRABALHO 0,85 M - DEPRECIAÇÃO. AF_02/2016
5739 | 23,32 | ROLO COMPACTADOR VIBRATÓRIO PÉ DE CARNEIRO, OPERADO POR CONTROLE REMOTO, POTÊNCIA 12,5 KW, PESO OPERACIONAL 1,675 T, LARGURA DE TRABALHO 0,85 M - MANUTENÇÃO. AF_02/2016
5741 | 23,97 | USINA DE LAMA ASFÁLTICA, PROD 30 A 50 T/H, SILO DE AGREGADO 7 M3, RESERVATÓRIOS PARA EMULSÃO E ÁGUA DE 2,3 M3 CADA, MISTURADOR TIPO PUG MILL A SER MONTADO SOBRE CAMINHÃO - MANUTENÇÃO. AF_10/2014
5742 | 14,33 | USINA DE LAMA ASFÁLTICA, PROD 30 A 50 T/H, SILO DE AGREGADO 7 M3, RESERVATÓRIOS PARA EMULSÃO E ÁGUA DE 2,3 M3 CADA, MISTURADOR TIPO PUG MILL A SER MONTADO SOBRE CAMINHÃO - MATERIAIS NA OPERAÇÃO. AF_10/2014
5747 | 82,13 | CAMINHÃO PIPA 6.000 L, PESO BRUTO TOTAL 13.000 KG, DISTÂNCIA ENTRE EIXOS 4,80 M, POTÊNCIA 189 CV INCLUSIVE TANQUE DE AÇO PARA TRANSPORTE DE ÁGUA, CAPACIDADE 6 M3 - MATERIAIS NA OPERAÇÃO. AF_06/2014
5751 | 11,75 | CAMINHÃO TOCO, PESO BRUTO TOTAL 14.300 KG, CARGA ÚTIL MÁXIMA 9590 KG, DISTÂNCIA ENTRE EIXOS 4,76 M, POTÊNCIA 185 CV (NÃO INCLUI CARROCERIA) - MANUTENÇÃO. AF_06/2014
5754 | 9,89 | CAMINHÃO TOCO, PESO BRUTO TOTAL 16.000 KG, CARGA ÚTIL MÁXIMA DE 10.685 KG, DISTÂNCIA ENTRE EIXOS 4,80 M, POTÊNCIA 189 CV EXCLUSIVE CARROCERIA - MANUTENÇÃO. AF_06/2014
5763 | 16,18 | CAMINHÃO PIPA 10.000 L TRUCADO, PESO BRUTO TOTAL 23.000 KG, CARGA ÚTIL MÁXIMA 15.935 KG, DISTÂNCIA ENTRE EIXOS 4,8 M, POTÊNCIA 230 CV, INCLUSIVE TANQUE DE AÇO PARA TRANSPORTE DE ÁGUA - MANUTENÇÃO. AF_06/2014
5765 | 1,69 | ESPARGIDOR DE ASFALTO PRESSURIZADO COM TANQUE DE 2500 L, REBOCÁVEL COM MOTOR A GASOLINA POTÊNCIA 3,4 HP - MANUTENÇÃO. AF_07/2014
5766 | 2,13 | ESPARGIDOR DE ASFALTO PRESSURIZADO COM TANQUE DE 2500 L, REBOCÁVEL COM MOTOR A GASOLINA POTÊNCIA 3,4 HP - MATERIAIS NA OPERAÇÃO. AF_07/2014
5779 | 33,11 | MOTONIVELADORA POTÊNCIA BÁSICA LÍQUIDA (PRIMEIRA MARCHA) 125 HP, PESO BRUTO 13032 KG, LARGURA DA LÂMINA DE 3,7 M - MANUTENÇÃO. AF_06/2014
5787 | 86,75 | PÁ CARREGADEIRA SOBRE RODAS, POTÊNCIA 197 HP, CAPACIDADE DA CAÇAMBA 2,5 A 3,5 M3, PESO OPERACIONAL 18338 KG - MATERIAIS NA OPERAÇÃO. AF_06/2014
5797 | 2,40 | COMPRESSOR DE AR REBOCÁVEL, VAZÃO 189 PCM, PRESSÃO EFETIVA DE TRABALHO 102 PSI, MOTOR DIESEL, POTÊNCIA 63 CV - MANUTENÇÃO. AF_06/2015
5800 | 0,16 | BOMBA SUBMERSÍVEL ELÉTRICA TRIFÁSICA, POTÊNCIA 2,96 HP, Ø ROTOR 144 MM SEMI-ABERTO, BOCAL DE SAÍDA Ø 2, HM/Q = 2 MCA / 38,8 M3/H A 28 MCA / 5 M3/H - MANUTENÇÃO. AF_06/2014
7032 | 1,43 | TANQUE DE ASFALTO ESTACIONÁRIO COM SERPENTINA, CAPACIDADE 30.000 L - DEPRECIAÇÃO. AF_06/2014
7033 | 0,57 | TANQUE DE ASFALTO ESTACIONÁRIO COM SERPENTINA, CAPACIDADE 30.000 L - JUROS. AF_06/2014
7034 | 2,68 | TANQUE DE ASFALTO ESTACIONÁRIO COM SERPENTINA, CAPACIDADE 30.000 L - MANUTENÇÃO. AF_06/2014
7035 | 140,58 | TANQUE DE ASFALTO ESTACIONÁRIO COM SERPENTINA, CAPACIDADE 30.000 L - MATERIAIS NA OPERAÇÃO. AF_06/2014
7038 | 21,32 | ROLO COMPACTADOR DE PNEUS ESTÁTICO, PRESSÃO VARIÁVEL, POTÊNCIA 111 HP, PESO SEM/COM LASTRO 9,5 / 26 T, LARGURA DE TRABALHO 1,90 M - DEPRECIAÇÃO. AF_07/2014
7039 | 5,60 | ROLO COMPACTADOR DE PNEUS ESTÁTICO, PRESSÃO VARIÁVEL, POTÊNCIA 111 HP, PESO SEM/COM LASTRO 9,5 / 26 T, LARGURA DE TRABALHO 1,90 M - JUROS. AF_07/2014
7040 | 26,68 | ROLO COMPACTADOR DE PNEUS ESTÁTICO, PRESSÃO VARIÁVEL, POTÊNCIA 111 HP, PESO SEM/COM LASTRO 9,5 / 26 T, LARGURA DE TRABALHO 1,90 M - MANUTENÇÃO. AF_07/2014
7044 | 0,14 | MOTOBOMBA TRASH (PARA ÁGUA SUJA) AUTO ESCORVANTE, MOTOR GASOLINA DE 6,41 HP, DIÂMETROS DE SUCÇÃO X RECALQUE: 3" X 3", HM/Q = 10 MCA / 60 M3/H A 23 MCA / 0 M3/H - DEPRECIAÇÃO. AF_10/2014
7045 | 0,03 | MOTOBOMBA TRASH (PARA ÁGUA SUJA) AUTO ESCORVANTE, MOTOR GASOLINA DE 6,41 HP, DIÂMETROS DE SUCÇÃO X RECALQUE: 3" X 3", HM/Q = 10 MCA / 60 M3/H A 23 MCA / 0 M3/H - JUROS. AF_10/2014
7046 | 0,15 | MOTOBOMBA TRASH (PARA ÁGUA SUJA) AUTO ESCORVANTE, MOTOR GASOLINA DE 6,41 HP, DIÂMETROS DE SUCÇÃO X RECALQUE: 3" X 3", HM/Q = 10 MCA / 60 M3/H A 23 MCA / 0 M3/H - MANUTENÇÃO. AF_10/2014
7047 | 4,02 | MOTOBOMBA TRASH (PARA ÁGUA SUJA) AUTO ESCORVANTE, MOTOR GASOLINA DE 6,41 HP, DIÂMETROS DE SUCÇÃO X RECALQUE: 3" X 3", HM/Q = 10 MCA / 60 M3/H A 23 MCA / 0 M3/H - MATERIAIS NA OPERAÇÃO. AF_10/2014
7051 | 18,91 | ROLO COMPACTADOR PE DE CARNEIRO VIBRATORIO, POTENCIA 125 HP, PESO OPERACIONAL SEM/COM LASTRO 11,95 / 13,30 T, IMPACTO DINAMICO 38,5 / 22,5 T, LARGURA DE TRABALHO 2,15 M - DEPRECIAÇÃO. AF_06/2014
7052 | 4,96 | ROLO COMPACTADOR PE DE CARNEIRO VIBRATORIO, POTENCIA 125 HP, PESO OPERACIONAL SEM/COM LASTRO 11,95 / 13,30 T, IMPACTO DINAMICO 38,5 / 22,5 T, LARGURA DE TRABALHO 2,15 M - JUROS. AF_06/2014
7053 | 23,66 | ROLO COMPACTADOR PE DE CARNEIRO VIBRATORIO, POTENCIA 125 HP, PESO OPERACIONAL SEM/COM LASTRO 11,95 / 13,30 T, IMPACTO DINAMICO 38,5 / 22,5 T, LARGURA DE TRABALHO 2,15 M - MANUTENÇÃO. AF_06/2014
7054 | 55,07 | ROLO COMPACTADOR PE DE CARNEIRO VIBRATORIO, POTENCIA 125 HP, PESO OPERACIONAL SEM/COM LASTRO 11,95 / 13,30 T, IMPACTO DINAMICO 38,5 / 22,5 T, LARGURA DE TRABALHO 2,15 M - MATERIAIS NA OPERAÇÃO. AF_06/2014
7058 | 8,95 | CAMINHÃO BASCULANTE 6 M3 TOCO, PESO BRUTO TOTAL 16.000 KG, CARGA ÚTIL MÁXIMA 11.130 KG, DISTÂNCIA ENTRE EIXOS 5,36 M, POTÊNCIA 185 CV, INCLUSIVE CAÇAMBA METÁLICA - DEPRECIAÇÃO. AF_06/2014
7059 | 3,13 | CAMINHÃO BASCULANTE 6 M3 TOCO, PESO BRUTO TOTAL 16.000 KG, CARGA ÚTIL MÁXIMA 11.130 KG, DISTÂNCIA ENTRE EIXOS 5,36 M, POTÊNCIA 185 CV, INCLUSIVE CAÇAMBA METÁLICA - JUROS. AF_06/2014
7060 | 16,79 | CAMINHÃO BASCULANTE 6 M3 TOCO, PESO BRUTO TOTAL 16.000 KG, CARGA ÚTIL MÁXIMA 11.130 KG, DISTÂNCIA ENTRE EIXOS 5,36 M, POTÊNCIA 185 CV, INCLUSIVE CAÇAMBA METÁLICA - MANUTENÇÃO. AF_06/2014
7061 | 80,39 | CAMINHÃO BASCULANTE 6 M3 TOCO, PESO BRUTO TOTAL 16.000 KG, CARGA ÚTIL MÁXIMA 11.130 KG, DISTÂNCIA ENTRE EIXOS 5,36 M, POTÊNCIA 185 CV, INCLUSIVE CAÇAMBA METÁLICA - MATERIAIS NA OPERAÇÃO. AF_06/2014
7063 | 8,58 | TRATOR DE PNEUS, POTÊNCIA 122 CV, TRAÇÃO 4X4, PESO COM LASTRO DE 4.510 KG - DEPRECIAÇÃO. AF_06/2014
7064 | 2,25 | TRATOR DE PNEUS, POTÊNCIA 122 CV, TRAÇÃO 4X4, PESO COM LASTRO DE 4.510 KG - JUROS. AF_06/2014
7065 | 9,38 | TRATOR DE PNEUS, POTÊNCIA 122 CV, TRAÇÃO 4X4, PESO COM LASTRO DE 4.510 KG - MANUTENÇÃO. AF_06/2014
7066 | 53,00 | TRATOR DE PNEUS, POTÊNCIA 122 CV, TRAÇÃO 4X4, PESO COM LASTRO DE 4.510 KG - MATERIAIS NA OPERAÇÃO. AF_06/2014
53786 | 40,50 | RETROESCAVADEIRA SOBRE RODAS COM CARREGADEIRA, TRAÇÃO 4X4, POTÊNCIA LÍQ. 88 HP, CAÇAMBA CARREG. CAP. MÍN. 1 M3, CAÇAMBA RETRO CAP. 0,26 M3, PESO OPERACIONAL MÍN. 6.674 KG, PROFUNDIDADE ESCAVAÇÃO MÁX. 4,37 M - MATERIAIS NA OPERAÇÃO. AF_06/2014
53788 | 35,22 | ROLO COMPACTADOR VIBRATÓRIO DE UM CILINDRO AÇO LISO, POTÊNCIA 80 HP, PESO OPERACIONAL MÁXIMO 8,1 T, IMPACTO DINÂMICO 16,15 / 9,5 T, LARGURA DE TRABALHO 1,68 M - MATERIAIS NA OPERAÇÃO. AF_06/2014
53792 | 99,94 | CAMINHÃO BASCULANTE 6 M3, PESO BRUTO TOTAL 16.000 KG, CARGA ÚTIL MÁXIMA 13.071 KG, DISTÂNCIA ENTRE EIXOS 4,80 M, POTÊNCIA 230 CV INCLUSIVE CAÇAMBA METÁLICA - MATERIAIS NA OPERAÇÃO. AF_06/2014
53794 | 35,00 | USINA DE CONCRETO FIXA, CAPACIDADE NOMINAL DE 90 A 120 M3/H, SEM SILO - MANUTENÇÃO. AF_07/2016
53797 | 82,13 | CAMINHÃO TOCO, PBT 16.000 KG, CARGA ÚTIL MÁX. 10.685 KG, DIST. ENTRE EIXOS 4,8 M, POTÊNCIA 189 CV, INCLUSIVE CARROCERIA FIXA ABERTA DE MADEIRA P/ TRANSPORTE GERAL DE CARGA SECA, DIMEN. APROX. 2,5 X 7,00 X 0,50 M - MATERIAIS NA OPERAÇÃO. AF_06/2014
53804 | 2,74 | VASSOURA MECÂNICA REBOCÁVEL COM ESCOVA CILÍNDRICA, LARGURA ÚTIL DE VARRIMENTO DE 2,44 M - MANUTENÇÃO. AF_06/2014
53806 | 32,05 | TRATOR DE ESTEIRAS, POTÊNCIA 170 HP, PESO OPERACIONAL 19 T, CAÇAMBA 5,2 M3 - MANUTENÇÃO. AF_06/2014
53810 | 32,24 | TRATOR DE ESTEIRAS, POTÊNCIA 150 HP, PESO OPERACIONAL 16,7 T, COM RODA MOTRIZ ELEVADA E LÂMINA 3,18 M3 - MANUTENÇÃO. AF_06/2014
53814 | 105,63 | TRATOR DE ESTEIRAS, POTÊNCIA 347 HP, PESO OPERACIONAL 38,5 T, COM LÂMINA 8,70 M3 - MANUTENÇÃO. AF_06/2014
53817 | 44,05 | TRATOR DE ESTEIRAS, POTÊNCIA 100 HP, PESO OPERACIONAL 9,4 T, COM LÂMINA 2,19 M3 - MATERIAIS NA OPERAÇÃO. AF_06/2014
53818 | 4,11 | ROLO COMPACTADOR VIBRATÓRIO REBOCÁVEL, CILINDRO DE AÇO LISO, POTÊNCIA DE TRAÇÃO DE 65 CV, PESO 4,7 T, IMPACTO DINÂMICO 18,3 T, LARGURA DE TRABALHO 1,67 M - DEPRECIAÇÃO. AF_02/2016
53827 | 80,39 | CAMINHÃO TOCO, PESO BRUTO TOTAL 14.300 KG, CARGA ÚTIL MÁXIMA 9590 KG, DISTÂNCIA ENTRE EIXOS 4,76 M, POTÊNCIA 185 CV (NÃO INCLUI CARROCERIA) - MATERIAIS NA OPERAÇÃO. AF_06/2014
53829 | 82,13 | CAMINHÃO TOCO, PESO BRUTO TOTAL 16.000 KG, CARGA ÚTIL MÁXIMA DE 10.685 KG, DISTÂNCIA ENTRE EIXOS 4,80 M, POTÊNCIA 189 CV EXCLUSIVE CARROCERIA - MATERIAIS NA OPERAÇÃO. AF_06/2014
53831 | 99,94 | CAMINHÃO PIPA 10.000 L TRUCADO, PESO BRUTO TOTAL 23.000 KG, CARGA ÚTIL MÁXIMA 15.935 KG, DISTÂNCIA ENTRE EIXOS 4,8 M, POTÊNCIA 230 CV, INCLUSIVE TANQUE DE AÇO PARA TRANSPORTE DE ÁGUA - MATERIAIS NA OPERAÇÃO. AF_06/2014
53840 | 1,49 | GRADE DE DISCO REBOCÁVEL COM 20 DISCOS 24" X 6 MM COM PNEUS PARA TRANSPORTE - DEPRECIAÇÃO. AF_06/2014
53841 | 1,03 | GRADE DE DISCO REBOCÁVEL COM 20 DISCOS 24" X 6 MM COM PNEUS PARA TRANSPORTE - MANUTENÇÃO. AF_06/2014
53849 | 55,07 | MOTONIVELADORA POTÊNCIA BÁSICA LÍQUIDA (PRIMEIRA MARCHA) 125 HP, PESO BRUTO 13032 KG, LARGURA DA LÂMINA DE 3,7 M - MATERIAIS NA OPERAÇÃO. AF_06/2014
53857 | 24,50 | PÁ CARREGADEIRA SOBRE RODAS, POTÊNCIA LÍQUIDA 128 HP, CAPACIDADE DA CAÇAMBA 1,7 A 2,8 M3, PESO OPERACIONAL 11632 KG - MANUTENÇÃO. AF_06/2014
53858 | 56,38 | PÁ CARREGADEIRA SOBRE RODAS, POTÊNCIA LÍQUIDA 128 HP, CAPACIDADE DA CAÇAMBA 1,7 A 2,8 M3, PESO OPERACIONAL 11632 KG - MATERIAIS NA OPERAÇÃO. AF_06/2014
53861 | 33,97 | PÁ CARREGADEIRA SOBRE RODAS, POTÊNCIA 197 HP, CAPACIDADE DA CAÇAMBA 2,5 A 3,5 M3, PESO OPERACIONAL 18338 KG - MANUTENÇÃO. AF_06/2014
53863 | 1,31 | MARTELETE OU ROMPEDOR PNEUMÁTICO MANUAL, 28 KG, COM SILENCIADOR - MANUTENÇÃO. AF_07/2016
53865 | 27,38 | COMPRESSOR DE AR REBOCÁVEL, VAZÃO 189 PCM, PRESSÃO EFETIVA DE TRABALHO 102 PSI, MOTOR DIESEL, POTÊNCIA 63 CV - MATERIAIS NA OPERAÇÃO. AF_06/2015
53866 | 0,69 | BOMBA SUBMERSÍVEL ELÉTRICA TRIFÁSICA, POTÊNCIA 2,96 HP, Ø ROTOR 144 MM SEMI-ABERTO, BOCAL DE SAÍDA Ø 2, HM/Q = 2 MCA / 38,8 M3/H A 28 MCA / 5 M3/H - MATERIAIS NA OPERAÇÃO. AF_06/2014
53882 | 12,56 | CAMINHÃO PIPA 6.000 L, PESO BRUTO TOTAL 13.000 KG, DISTÂNCIA ENTRE EIXOS 4,80 M, POTÊNCIA 189 CV INCLUSIVE TANQUE DE AÇO PARA TRANSPORTE DE ÁGUA, CAPACIDADE 6 M3 - MANUTENÇÃO. AF_06/2014
55263 | 48,90 | ROLO COMPACTADOR DE PNEUS ESTÁTICO, PRESSÃO VARIÁVEL, POTÊNCIA 111 HP, PESO SEM/COM LASTRO 9,5 / 26 T, LARGURA DE TRABALHO 1,90 M - MATERIAIS NA OPERAÇÃO. AF_07/2014
73303 | 4,11 | GRUPO GERADOR ESTACIONÁRIO, MOTOR DIESEL POTÊNCIA 170 KVA - DEPRECIAÇÃO. AF_02/2016
73307 | 3,67 | GRUPO GERADOR ESTACIONÁRIO, MOTOR DIESEL POTÊNCIA 170 KVA - MANUTENÇÃO. AF_02/2016
73309 | 14,18 | ROLO COMPACTADOR VIBRATÓRIO PÉ DE CARNEIRO PARA SOLOS, POTÊNCIA 80 HP, PESO OPERACIONAL SEM/COM LASTRO 7,4 / 8,8 T, LARGURA DE TRABALHO 1,68 M - DEPRECIAÇÃO. AF_02/2016
73311 | 92,49 | GRUPO GERADOR ESTACIONÁRIO, MOTOR DIESEL POTÊNCIA 170 KVA - MATERIAIS NA OPERAÇÃO. AF_02/2016
73313 | 3,72 | ROLO COMPACTADOR VIBRATÓRIO PÉ DE CARNEIRO PARA SOLOS, POTÊNCIA 80 HP, PESO OPERACIONAL SEM/COM LASTRO 7,4 / 8,8 T, LARGURA DE TRABALHO 1,68 M - JUROS. AF_02/2016
73315 | 35,22 | ROLO COMPACTADOR VIBRATÓRIO PÉ DE CARNEIRO PARA SOLOS, POTÊNCIA 80 HP, PESO OPERACIONAL SEM/COM LASTRO 7,4 / 8,8 T, LARGURA DE TRABALHO 1,68 M - MATERIAIS NA OPERAÇÃO. AF_02/2016
73335 | 12,87 | CAMINHÃO TOCO, PBT 14.300 KG, CARGA ÚTIL MÁX. 9.710 KG, DIST. ENTRE EIXOS 3,56 M, POTÊNCIA 185 CV, INCLUSIVE CARROCERIA FIXA ABERTA DE MADEIRA P/ TRANSPORTE GERAL DE CARGA SECA, DIMEN. APROX. 2,50 X 6,50 X 0,50 M - MANUTENÇÃO. AF_06/2014
73340 | 80,39 | CAMINHÃO TOCO, PBT 14.300 KG, CARGA ÚTIL MÁX. 9.710 KG, DIST. ENTRE EIXOS 3,56 M, POTÊNCIA 185 CV, INCLUSIVE CARROCERIA FIXA ABERTA DE MADEIRA P/ TRANSPORTE GERAL DE CARGA SECA, DIMEN. APROX. 2,50 X 6,50 X 0,50 M - MATERIAIS NA OPERAÇÃO. AF_06/2014
83361 | 8,33 | ESPARGIDOR DE ASFALTO PRESSURIZADO, TANQUE 6 M3 COM ISOLAÇÃO TÉRMICA, AQUECIDO COM 2 MAÇARICOS, COM BARRA ESPARGIDORA 3,60 M, MONTADO SOBRE CAMINHÃO TOCO, PBT 14.300 KG, POTÊNCIA 185 CV - MANUTENÇÃO. AF_08/2015
83761 | 8,77 | GRUPO DE SOLDAGEM COM GERADOR A DIESEL 60 CV PARA SOLDA ELÉTRICA, SOBRE 04 RODAS, COM MOTOR 4 CILINDROS 600 A - DEPRECIAÇÃO. AF_02/2016
83762 | 10,97 | GRUPO DE SOLDAGEM COM GERADOR A DIESEL 60 CV PARA SOLDA ELÉTRICA, SOBRE 04 RODAS, COM MOTOR 4 CILINDROS 600 A - MANUTENÇÃO. AF_02/2016
83763 | 26,07 | GRUPO DE SOLDAGEM COM GERADOR A DIESEL 60 CV PARA SOLDA ELÉTRICA, SOBRE 04 RODAS, COM MOTOR 4 CILINDROS 600 A - MATERIAIS NA OPERAÇÃO. AF_02/2016
83764 | 1,97 | GRUPO DE SOLDAGEM COM GERADOR A DIESEL 60 CV PARA SOLDA ELÉTRICA, SOBRE 04 RODAS, COM MOTOR 4 CILINDROS 600 A - JUROS. AF_02/2016
87026 | 0,39 | GRADE DE DISCO REBOCÁVEL COM 20 DISCOS 24" X 6 MM COM PNEUS PARA TRANSPORTE - JUROS. AF_06/2014
87441 | 0,36 | BETONEIRA CAPACIDADE NOMINAL 400 L, CAPACIDADE DE MISTURA 310 L, MOTOR A DIESEL POTÊNCIA 5,0 HP, SEM CARREGADOR - DEPRECIAÇÃO. AF_06/2014
87442 | 0,08 | BETONEIRA CAPACIDADE NOMINAL 400 L, CAPACIDADE DE MISTURA 310 L, MOTOR A DIESEL POTÊNCIA 5,0 HP, SEM CARREGADOR - JUROS. AF_06/2014
87443 | 0,33 | BETONEIRA CAPACIDADE NOMINAL 400 L, CAPACIDADE DE MISTURA 310 L, MOTOR A DIESEL POTÊNCIA 5,0 HP, SEM CARREGADOR - MANUTENÇÃO. AF_06/2014
87444 | 2,19 | BETONEIRA CAPACIDADE NOMINAL 400 L, CAPACIDADE DE MISTURA 310 L, MOTOR A DIESEL POTÊNCIA 5,0 HP, SEM CARREGADOR - MATERIAIS NA OPERAÇÃO. AF_06/2014
88387 | 0,70 | MISTURADOR DE ARGAMASSA, EIXO HORIZONTAL, CAPACIDADE DE MISTURA 300 KG, MOTOR ELÉTRICO POTÊNCIA 5 CV - DEPRECIAÇÃO. AF_06/2014
88389 | 0,15 | MISTURADOR DE ARGAMASSA, EIXO HORIZONTAL, CAPACIDADE DE MISTURA 300 KG, MOTOR ELÉTRICO POTÊNCIA 5 CV - JUROS. AF_06/2014
88390 | 0,87 | MISTURADOR DE ARGAMASSA, EIXO HORIZONTAL, CAPACIDADE DE MISTURA 300 KG, MOTOR ELÉTRICO POTÊNCIA 5 CV - MANUTENÇÃO. AF_06/2014
88391 | 1,12 | MISTURADOR DE ARGAMASSA, EIXO HORIZONTAL, CAPACIDADE DE MISTURA 300 KG, MOTOR ELÉTRICO POTÊNCIA 5 CV - MATERIAIS NA OPERAÇÃO. AF_06/2014
88394 | 0,83 | MISTURADOR DE ARGAMASSA, EIXO HORIZONTAL, CAPACIDADE DE MISTURA 600 KG, MOTOR ELÉTRICO POTÊNCIA 7,5 CV - DEPRECIAÇÃO. AF_06/2014
88395 | 0,18 | MISTURADOR DE ARGAMASSA, EIXO HORIZONTAL, CAPACIDADE DE MISTURA 600 KG, MOTOR ELÉTRICO POTÊNCIA 7,5 CV - JUROS. AF_06/2014
88396 | 1,04 | MISTURADOR DE ARGAMASSA, EIXO HORIZONTAL, CAPACIDADE DE MISTURA 600 KG, MOTOR ELÉTRICO POTÊNCIA 7,5 CV - MANUTENÇÃO. AF_06/2014
88397 | 1,68 | MISTURADOR DE ARGAMASSA, EIXO HORIZONTAL, CAPACIDADE DE MISTURA 600 KG, MOTOR ELÉTRICO POTÊNCIA 7,5 CV - MATERIAIS NA OPERAÇÃO. AF_06/2014
88400 | 0,66 | MISTURADOR DE ARGAMASSA, EIXO HORIZONTAL, CAPACIDADE DE MISTURA 160 KG, MOTOR ELÉTRICO POTÊNCIA 3 CV - DEPRECIAÇÃO. AF_06/2014
88401 | 0,14 | MISTURADOR DE ARGAMASSA, EIXO HORIZONTAL, CAPACIDADE DE MISTURA 160 KG, MOTOR ELÉTRICO POTÊNCIA 3 CV - JUROS. AF_06/2014
88402 | 0,82 | MISTURADOR DE ARGAMASSA, EIXO HORIZONTAL, CAPACIDADE DE MISTURA 160 KG, MOTOR ELÉTRICO POTÊNCIA 3 CV - MANUTENÇÃO. AF_06/2014
88403 | 0,67 | MISTURADOR DE ARGAMASSA, EIXO HORIZONTAL, CAPACIDADE DE MISTURA 160 KG, MOTOR ELÉTRICO POTÊNCIA 3 CV - MATERIAIS NA OPERAÇÃO. AF_06/2014
88419 | 4,31 | PROJETOR DE ARGAMASSA, CAPACIDADE DE PROJEÇÃO 1,5 M3/H, ALCANCE DE 30 ATÉ 60 M, MOTOR ELÉTRICO POTÊNCIA 7,5 HP - DEPRECIAÇÃO. AF_06/2014
88422 | 0,97 | PROJETOR DE ARGAMASSA, CAPACIDADE DE PROJEÇÃO 1,5 M3/H, ALCANCE DE 30 ATÉ 60 M, MOTOR ELÉTRICO POTÊNCIA 7,5 HP - JUROS. AF_06/2014
88425 | 4,71 | PROJETOR DE ARGAMASSA, CAPACIDADE DE PROJEÇÃO 1,5 M3/H, ALCANCE DE 30 ATÉ 60 M, MOTOR ELÉTRICO POTÊNCIA 7,5 HP - MANUTENÇÃO. AF_06/2014
88427 | 1,71 | PROJETOR DE ARGAMASSA, CAPACIDADE DE PROJEÇÃO 1,5 M3/H, ALCANCE DE 30 ATÉ 60 M, MOTOR ELÉTRICO POTÊNCIA 7,5 HP - MATERIAIS NA OPERAÇÃO. AF_06/2014
88434 | 5,71 | PROJETOR DE ARGAMASSA, CAPACIDADE DE PROJEÇÃO 2 M3/H, ALCANCE ATÉ 50 M, MOTOR ELÉTRICO POTÊNCIA 7,5 HP - DEPRECIAÇÃO. AF_06/2014
88435 | 1,28 | PROJETOR DE ARGAMASSA, CAPACIDADE DE PROJEÇÃO 2 M3/H, ALCANCE ATÉ 50 M, MOTOR ELÉTRICO POTÊNCIA 7,5 HP - JUROS. AF_06/2014
88436 | 6,25 | PROJETOR DE ARGAMASSA, CAPACIDADE DE PROJEÇÃO 2 M3/H, ALCANCE ATÉ 50 M, MOTOR ELÉTRICO POTÊNCIA 7,5 HP - MANUTENÇÃO. AF_06/2014
88437 | 1,71 | PROJETOR DE ARGAMASSA, CAPACIDADE DE PROJEÇÃO 2 M3/H, ALCANCE ATÉ 50 M, MOTOR ELÉTRICO POTÊNCIA 7,5 HP - MATERIAIS NA OPERAÇÃO. AF_06/2014
88569 | 2,16 | ESPARGIDOR DE ASFALTO PRESSURIZADO COM TANQUE DE 2500 L, REBOCÁVEL COM MOTOR A GASOLINA POTÊNCIA 3,4 HP - DEPRECIAÇÃO. AF_07/2014
88570 | 0,73 | ESPARGIDOR DE ASFALTO PRESSURIZADO COM TANQUE DE 2500 L, REBOCÁVEL COM MOTOR A GASOLINA POTÊNCIA 3,4 HP - JUROS. AF_07/2014
88826 | 0,26 | BETONEIRA CAPACIDADE NOMINAL DE 400 L, CAPACIDADE DE MISTURA 280 L, MOTOR ELÉTRICO TRIFÁSICO POTÊNCIA DE 2 CV, SEM CARREGADOR - DEPRECIAÇÃO. AF_10/2014
88827 | 0,05 | BETONEIRA CAPACIDADE NOMINAL DE 400 L, CAPACIDADE DE MISTURA 280 L, MOTOR ELÉTRICO TRIFÁSICO POTÊNCIA DE 2 CV, SEM CARREGADOR - JUROS. AF_10/2014
88828 | 0,24 | BETONEIRA CAPACIDADE NOMINAL DE 400 L, CAPACIDADE DE MISTURA 280 L, MOTOR ELÉTRICO TRIFÁSICO POTÊNCIA DE 2 CV, SEM CARREGADOR - MANUTENÇÃO. AF_10/2014
88829 | 0,45 | BETONEIRA CAPACIDADE NOMINAL DE 400 L, CAPACIDADE DE MISTURA 280 L, MOTOR ELÉTRICO TRIFÁSICO POTÊNCIA DE 2 CV, SEM CARREGADOR - MATERIAIS NA OPERAÇÃO. AF_10/2014
88832 | 21,37 | ESCAVADEIRA HIDRÁULICA SOBRE ESTEIRAS, CAÇAMBA 0,80 M3, PESO OPERACIONAL 17,8 T, POTÊNCIA LÍQUIDA 110 HP - DEPRECIAÇÃO. AF_10/2014
88834 | 5,49 | ESCAVADEIRA HIDRÁULICA SOBRE ESTEIRAS, CAÇAMBA 0,80 M3, PESO OPERACIONAL 17,8 T, POTÊNCIA LÍQUIDA 110 HP - JUROS. AF_10/2014
88835 | 26,71 | ESCAVADEIRA HIDRÁULICA SOBRE ESTEIRAS, CAÇAMBA 0,80 M3, PESO OPERACIONAL 17,8 T, POTÊNCIA LÍQUIDA 110 HP - MANUTENÇÃO. AF_10/2014
88836 | 48,44 | ESCAVADEIRA HIDRÁULICA SOBRE ESTEIRAS, CAÇAMBA 0,80 M3, PESO OPERACIONAL 17,8 T, POTÊNCIA LÍQUIDA 110 HP - MATERIAIS NA OPERAÇÃO. AF_10/2014
88839 | 14,56 | TRATOR DE ESTEIRAS, POTÊNCIA 125 HP, PESO OPERACIONAL 12,9 T, COM LÂMINA 2,7 M3 - DEPRECIAÇÃO. AF_10/2014
88840 | 6,22 | TRATOR DE ESTEIRAS, POTÊNCIA 125 HP, PESO OPERACIONAL 12,9 T, COM LÂMINA 2,7 M3 - JUROS. AF_10/2014
88841 | 26,03 | TRATOR DE ESTEIRAS, POTÊNCIA 125 HP, PESO OPERACIONAL 12,9 T, COM LÂMINA 2,7 M3 - MANUTENÇÃO. AF_10/2014
88842 | 55,07 | TRATOR DE ESTEIRAS, POTÊNCIA 125 HP, PESO OPERACIONAL 12,9 T, COM LÂMINA 2,7 M3 - MATERIAIS NA OPERAÇÃO. AF_10/2014
88847 | 12,78 | USINA DE LAMA ASFÁLTICA, PROD 30 A 50 T/H, SILO DE AGREGADO 7 M3, RESERVATÓRIOS PARA EMULSÃO E ÁGUA DE 2,3 M3 CADA, MISTURADOR TIPO PUG MILL A SER MONTADO SOBRE CAMINHÃO - DEPRECIAÇÃO. AF_10/2014
88848 | 5,10 | USINA DE LAMA ASFÁLTICA, PROD 30 A 50 T/H, SILO DE AGREGADO 7 M3, RESERVATÓRIOS PARA EMULSÃO E ÁGUA DE 2,3 M3 CADA, MISTURADOR TIPO PUG MILL A SER MONTADO SOBRE CAMINHÃO - JUROS. AF_10/2014
88853 | 0,11 | MOTOBOMBA CENTRÍFUGA, MOTOR A GASOLINA, POTÊNCIA 5,42 HP, BOCAIS 1 1/2" X 1", DIÂMETRO ROTOR 143 MM HM/Q = 6 MCA / 16,8 M3/H A 38 MCA / 6,6 M3/H - DEPRECIAÇÃO. AF_06/2014
88854 | 0,02 | MOTOBOMBA CENTRÍFUGA, MOTOR A GASOLINA, POTÊNCIA 5,42 HP, BOCAIS 1 1/2" X 1", DIÂMETRO ROTOR 143 MM HM/Q = 6 MCA / 16,8 M3/H A 38 MCA / 6,6 M3/H - JUROS. AF_06/2014
88855 | 1,90 | GRADE DE DISCO CONTROLE REMOTO REBOCÁVEL, COM 24 DISCOS 24 X 6 MM COM PNEUS PARA TRANSPORTE - DEPRECIAÇÃO. AF_06/2014
88856 | 0,50 | GRADE DE DISCO CONTROLE REMOTO REBOCÁVEL, COM 24 DISCOS 24 X 6 MM COM PNEUS PARA TRANSPORTE - JUROS. AF_06/2014
88857 | 12,13 | RETROESCAVADEIRA SOBRE RODAS COM CARREGADEIRA, TRAÇÃO 4X4, POTÊNCIA LÍQ. 88 HP, CAÇAMBA CARREG. CAP. MÍN. 1 M3, CAÇAMBA RETRO CAP. 0,26 M3, PESO OPERACIONAL MÍN. 6.674 KG, PROFUNDIDADE ESCAVAÇÃO MÁX. 4,37 M - DEPRECIAÇÃO. AF_06/2014
88858 | 3,11 | RETROESCAVADEIRA SOBRE RODAS COM CARREGADEIRA, TRAÇÃO 4X4, POTÊNCIA LÍQ. 88 HP, CAÇAMBA CARREG. CAP. MÍN. 1 M3, CAÇAMBA RETRO CAP. 0,26 M3, PESO OPERACIONAL MÍN. 6.674 KG, PROFUNDIDADE ESCAVAÇÃO MÁX. 4,37 M - JUROS. AF_06/2014
88859 | 10,79 | RETROESCAVADEIRA SOBRE RODAS COM CARREGADEIRA, TRAÇÃO 4X2, POTÊNCIA LÍQ. 79 HP, CAÇAMBA CARREG. CAP. MÍN. 1 M3, CAÇAMBA RETRO CAP. 0,20 M3, PESO OPERACIONAL MÍN. 6.570 KG, PROFUNDIDADE ESCAVAÇÃO MÁX. 4,37 M - DEPRECIAÇÃO. AF_06/2014
88860 | 2,77 | RETROESCAVADEIRA SOBRE RODAS COM CARREGADEIRA, TRAÇÃO 4X2, POTÊNCIA LÍQ. 79 HP, CAÇAMBA CARREG. CAP. MÍN. 1 M3, CAÇAMBA RETRO CAP. 0,20 M3, PESO OPERACIONAL MÍN. 6.570 KG, PROFUNDIDADE ESCAVAÇÃO MÁX. 4,37 M - JUROS. AF_06/2014
88900 | 24,92 | ESCAVADEIRA HIDRÁULICA SOBRE ESTEIRAS, CAÇAMBA 1,20 M3, PESO OPERACIONAL 21 T, POTÊNCIA BRUTA 155 HP - DEPRECIAÇÃO. AF_06/2014
88902 | 6,40 | ESCAVADEIRA HIDRÁULICA SOBRE ESTEIRAS, CAÇAMBA 1,20 M3, PESO OPERACIONAL 21 T, POTÊNCIA BRUTA 155 HP - JUROS. AF_06/2014
88903 | 31,15 | ESCAVADEIRA HIDRÁULICA SOBRE ESTEIRAS, CAÇAMBA 1,20 M3, PESO OPERACIONAL 21 T, POTÊNCIA BRUTA 155 HP - MANUTENÇÃO. AF_06/2014
88904 | 68,25 | ESCAVADEIRA HIDRÁULICA SOBRE ESTEIRAS, CAÇAMBA 1,20 M3, PESO OPERACIONAL 21 T, POTÊNCIA BRUTA 155 HP - MATERIAIS NA OPERAÇÃO. AF_06/2014
89009 | 18,03 | TRATOR DE ESTEIRAS, POTÊNCIA 150 HP, PESO OPERACIONAL 16,7 T, COM RODA MOTRIZ ELEVADA E LÂMINA 3,18 M3 - DEPRECIAÇÃO. AF_06/2014
89010 | 7,71 | TRATOR DE ESTEIRAS, POTÊNCIA 150 HP, PESO OPERACIONAL 16,7 T, COM RODA MOTRIZ ELEVADA E LÂMINA 3,18 M3 - JUROS. AF_06/2014
89011 | 11,70 | RETROESCAVADEIRA SOBRE RODAS COM CARREGADEIRA, TRAÇÃO 4X4, POTÊNCIA LÍQ. 72 HP, CAÇAMBA CARREG. CAP. MÍN. 0,79 M3, CAÇAMBA RETRO CAP. 0,18 M3, PESO OPERACIONAL MÍN. 7.140 KG, PROFUNDIDADE ESCAVAÇÃO MÁX. 4,50 M - DEPRECIAÇÃO. AF_06/2014
89012 | 3,00 | RETROESCAVADEIRA SOBRE RODAS COM CARREGADEIRA, TRAÇÃO 4X4, POTÊNCIA LÍQ. 72 HP, CAÇAMBA CARREG. CAP. MÍN. 0,79 M3, CAÇAMBA RETRO CAP. 0,18 M3, PESO OPERACIONAL MÍN. 7.140 KG, PROFUNDIDADE ESCAVAÇÃO MÁX. 4,50 M - JUROS. AF_06/2014
89013 | 59,08 | TRATOR DE ESTEIRAS, POTÊNCIA 347 HP, PESO OPERACIONAL 38,5 T, COM LÂMINA 8,70 M3 - DEPRECIAÇÃO. AF_06/2014
89014 | 25,26 | TRATOR DE ESTEIRAS, POTÊNCIA 347 HP, PESO OPERACIONAL 38,5 T, COM LÂMINA 8,70 M3 - JUROS. AF_06/2014
89015 | 2,19 | VASSOURA MECÂNICA REBOCÁVEL COM ESCOVA CILÍNDRICA, LARGURA ÚTIL DE VARRIMENTO DE 2,44 M - DEPRECIAÇÃO. AF_06/2014
89016 | 0,56 | VASSOURA MECÂNICA REBOCÁVEL COM ESCOVA CILÍNDRICA, LARGURA ÚTIL DE VARRIMENTO DE 2,44 M - JUROS. AF_06/2014
89017 | 17,92 | TRATOR DE ESTEIRAS, POTÊNCIA 170 HP, PESO OPERACIONAL 19 T, CAÇAMBA 5,2 M3 - DEPRECIAÇÃO. AF_06/2014
89018 | 7,66 | TRATOR DE ESTEIRAS, POTÊNCIA 170 HP, PESO OPERACIONAL 19 T, CAÇAMBA 5,2 M3 - JUROS. AF_06/2014
89019 | 0,15 | BOMBA SUBMERSÍVEL ELÉTRICA TRIFÁSICA, POTÊNCIA 2,96 HP, Ø ROTOR 144 MM SEMI-ABERTO, BOCAL DE SAÍDA Ø 2, HM/Q = 2 MCA / 38,8 M3/H A 28 MCA / 5 M3/H - DEPRECIAÇÃO. AF_06/2014
89020 | 0,03 | BOMBA SUBMERSÍVEL ELÉTRICA TRIFÁSICA, POTÊNCIA 2,96 HP, Ø ROTOR 144 MM SEMI-ABERTO, BOCAL DE SAÍDA Ø 2, HM/Q = 2 MCA / 38,8 M3/H A 28 MCA / 5 M3/H - JUROS. AF_06/2014
89023 | 1,16 | TANQUE DE ASFALTO ESTACIONÁRIO COM MAÇARICO, CAPACIDADE 20.000 L - DEPRECIAÇÃO. AF_06/2014
89024 | 0,46 | TANQUE DE ASFALTO ESTACIONÁRIO COM MAÇARICO, CAPACIDADE 20.000 L - JUROS. AF_06/2014
89025 | 2,18 | TANQUE DE ASFALTO ESTACIONÁRIO COM MAÇARICO, CAPACIDADE 20.000 L - MANUTENÇÃO. AF_06/2014
89026 | 131,00 | TANQUE DE ASFALTO ESTACIONÁRIO COM MAÇARICO, CAPACIDADE 20.000 L - MATERIAIS NA OPERAÇÃO. AF_06/2014
89029 | 13,91 | TRATOR DE ESTEIRAS, POTÊNCIA 100 HP, PESO OPERACIONAL 9,4 T, COM LÂMINA 2,19 M3 - DEPRECIAÇÃO. AF_06/2014
89030 | 5,95 | TRATOR DE ESTEIRAS, POTÊNCIA 100 HP, PESO OPERACIONAL 9,4 T, COM LÂMINA 2,19 M3 - JUROS. AF_06/2014
89033 | 6,28 | TRATOR DE PNEUS, POTÊNCIA 85 CV, TRAÇÃO 4X4, PESO COM LASTRO DE 4.675 KG - DEPRECIAÇÃO. AF_06/2014
89034 | 1,65 | TRATOR DE PNEUS, POTÊNCIA 85 CV, TRAÇÃO 4X4, PESO COM LASTRO DE 4.675 KG - JUROS. AF_06/2014
89128 | 19,60 | PÁ CARREGADEIRA SOBRE RODAS, POTÊNCIA LÍQUIDA 128 HP, CAPACIDADE DA CAÇAMBA 1,7 A 2,8 M3, PESO OPERACIONAL 11632 KG - DEPRECIAÇÃO. AF_06/2014
89129 | 5,04 | PÁ CARREGADEIRA SOBRE RODAS, POTÊNCIA LÍQUIDA 128 HP, CAPACIDADE DA CAÇAMBA 1,7 A 2,8 M3, PESO OPERACIONAL 11632 KG - JUROS. AF_06/2014
89130 | 27,17 | PÁ CARREGADEIRA SOBRE RODAS, POTÊNCIA 197 HP, CAPACIDADE DA CAÇAMBA 2,5 A 3,5 M3, PESO OPERACIONAL 18338 KG - DEPRECIAÇÃO. AF_06/2014
89131 | 6,98 | PÁ CARREGADEIRA SOBRE RODAS, POTÊNCIA 197 HP, CAPACIDADE DA CAÇAMBA 2,5 A 3,5 M3, PESO OPERACIONAL 18338 KG - JUROS. AF_06/2014
89210 | 13,64 | ROLO COMPACTADOR VIBRATÓRIO DE UM CILINDRO AÇO LISO, POTÊNCIA 80 HP, PESO OPERACIONAL MÁXIMO 8,1 T, IMPACTO DINÂMICO 16,15 / 9,5 T, LARGURA DE TRABALHO 1,68 M - DEPRECIAÇÃO. AF_06/2014
89211 | 3,58 | ROLO COMPACTADOR VIBRATÓRIO DE UM CILINDRO AÇO LISO, POTÊNCIA 80 HP, PESO OPERACIONAL MÁXIMO 8,1 T, IMPACTO DINÂMICO 16,15 / 9,5 T, LARGURA DE TRABALHO 1,68 M - JUROS. AF_06/2014
89212 | 13,04 | BATE-ESTACAS POR GRAVIDADE, POTÊNCIA DE 160 HP, PESO DO MARTELO ATÉ 3 TONELADAS - DEPRECIAÇÃO. AF_11/2014
89213 | 3,91 | BATE-ESTACAS POR GRAVIDADE, POTÊNCIA DE 160 HP, PESO DO MARTELO ATÉ 3 TONELADAS - JUROS. AF_11/2014
89214 | 12,24 | BATE-ESTACAS POR GRAVIDADE, POTÊNCIA DE 160 HP, PESO DO MARTELO ATÉ 3 TONELADAS - MANUTENÇÃO. AF_11/2014
89215 | 70,48 | BATE-ESTACAS POR GRAVIDADE, POTÊNCIA DE 160 HP, PESO DO MARTELO ATÉ 3 TONELADAS - MATERIAIS NA OPERAÇÃO. AF_11/2014
89221 | 1,07 | BETONEIRA CAPACIDADE NOMINAL DE 600 L, CAPACIDADE DE MISTURA 360 L, MOTOR ELÉTRICO TRIFÁSICO POTÊNCIA DE 4 CV, SEM CARREGADOR - DEPRECIAÇÃO. AF_11/2014
89222 | 0,24 | BETONEIRA CAPACIDADE NOMINAL DE 600 L, CAPACIDADE DE MISTURA 360 L, MOTOR ELÉTRICO TRIFÁSICO POTÊNCIA DE 4 CV, SEM CARREGADOR - JUROS. AF_11/2014
89223 | 1,00 | BETONEIRA CAPACIDADE NOMINAL DE 600 L, CAPACIDADE DE MISTURA 360 L, MOTOR ELÉTRICO TRIFÁSICO POTÊNCIA DE 4 CV, SEM CARREGADOR - MANUTENÇÃO. AF_11/2014
89224 | 0,90 | BETONEIRA CAPACIDADE NOMINAL DE 600 L, CAPACIDADE DE MISTURA 360 L, MOTOR ELÉTRICO TRIFÁSICO POTÊNCIA DE 4 CV, SEM CARREGADOR - MATERIAIS NA OPERAÇÃO. AF_11/2014
89228 | 20,60 | MOTONIVELADORA POTÊNCIA BÁSICA LÍQUIDA (PRIMEIRA MARCHA) 125 HP, PESO BRUTO 13032 KG, LARGURA DA LÂMINA DE 3,7 M - DEPRECIAÇÃO. AF_06/2014
89229 | 7,05 | MOTONIVELADORA POTÊNCIA BÁSICA LÍQUIDA (PRIMEIRA MARCHA) 125 HP, PESO BRUTO 13032 KG, LARGURA DA LÂMINA DE 3,7 M - JUROS. AF_06/2014
89230 | 49,14 | FRESADORA DE ASFALTO A FRIO SOBRE RODAS, LARGURA FRESAGEM DE 1,0 M, POTÊNCIA 208 HP - DEPRECIAÇÃO. AF_11/2014
89231 | 14,73 | FRESADORA DE ASFALTO A FRIO SOBRE RODAS, LARGURA FRESAGEM DE 1,0 M, POTÊNCIA 208 HP - JUROS. AF_11/2014
89232 | 87,66 | FRESADORA DE ASFALTO A FRIO SOBRE RODAS, LARGURA FRESAGEM DE 1,0 M, POTÊNCIA 208 HP - MANUTENÇÃO. AF_11/2014
89233 | 91,61 | FRESADORA DE ASFALTO A FRIO SOBRE RODAS, LARGURA FRESAGEM DE 1,0 M, POTÊNCIA 208 HP - MATERIAIS NA OPERAÇÃO. AF_11/2014
89236 | 114,80 | FRESADORA DE ASFALTO A FRIO SOBRE RODAS, LARGURA FRESAGEM DE 2,0 M, POTÊNCIA 550 HP - DEPRECIAÇÃO. AF_11/2014
89237 | 34,41 | FRESADORA DE ASFALTO A FRIO SOBRE RODAS, LARGURA FRESAGEM DE 2,0 M, POTÊNCIA 550 HP - JUROS. AF_11/2014
89238 | 204,77 | FRESADORA DE ASFALTO A FRIO SOBRE RODAS, LARGURA FRESAGEM DE 2,0 M, POTÊNCIA 550 HP - MANUTENÇÃO. AF_11/2014
89239 | 242,26 | FRESADORA DE ASFALTO A FRIO SOBRE RODAS, LARGURA FRESAGEM DE 2,0 M, POTÊNCIA 550 HP - MATERIAIS NA OPERAÇÃO. AF_11/2014
89240 | 35,23 | VIBROACABADORA DE ASFALTO SOBRE ESTEIRAS, LARGURA DE PAVIMENTAÇÃO 1,90 M A 5,30 M, POTÊNCIA 105 HP CAPACIDADE 450 T/H - DEPRECIAÇÃO. AF_11/2014
89241 | 12,06 | VIBROACABADORA DE ASFALTO SOBRE ESTEIRAS, LARGURA DE PAVIMENTAÇÃO 1,90 M A 5,30 M, POTÊNCIA 105 HP CAPACIDADE 450 T/H - JUROS. AF_11/2014
89246 | 99,75 | RECICLADORA DE ASFALTO A FRIO SOBRE RODAS, LARGURA FRESAGEM DE 2,0 M, POTÊNCIA 422 HP - DEPRECIAÇÃO. AF_11/2014
89247 | 29,90 | RECICLADORA DE ASFALTO A FRIO SOBRE RODAS, LARGURA FRESAGEM DE 2,0 M, POTÊNCIA 422 HP - JUROS. AF_11/2014
89248 | 177,93 | RECICLADORA DE ASFALTO A FRIO SOBRE RODAS, LARGURA FRESAGEM DE 2,0 M, POTÊNCIA 422 HP - MANUTENÇÃO. AF_11/2014
89249 | 185,87 | RECICLADORA DE ASFALTO A FRIO SOBRE RODAS, LARGURA FRESAGEM DE 2,0 M, POTÊNCIA 422 HP - MATERIAIS NA OPERAÇÃO. AF_11/2014
89253 | 28,87 | VIBROACABADORA DE ASFALTO SOBRE ESTEIRAS, LARGURA DE PAVIMENTAÇÃO 2,13 M A 4,55 M, POTÊNCIA 100 HP, CAPACIDADE 400 T/H - DEPRECIAÇÃO. AF_11/2014
89254 | 9,88 | VIBROACABADORA DE ASFALTO SOBRE ESTEIRAS, LARGURA DE PAVIMENTAÇÃO 2,13 M A 4,55 M, POTÊNCIA 100 HP, CAPACIDADE 400 T/H - JUROS. AF_11/2014
89255 | 46,41 | VIBROACABADORA DE ASFALTO SOBRE ESTEIRAS, LARGURA DE PAVIMENTAÇÃO 2,13 M A 4,55 M, POTÊNCIA 100 HP, CAPACIDADE 400 T/H - MANUTENÇÃO. AF_11/2014
89256 | 44,05 | VIBROACABADORA DE ASFALTO SOBRE ESTEIRAS, LARGURA DE PAVIMENTAÇÃO 2,13 M A 4,55 M, POTÊNCIA 100 HP, CAPACIDADE 400 T/H - MATERIAIS NA OPERAÇÃO. AF_11/2014
89259 | 7,44 | GUINDAUTO HIDRÁULICO, CAPACIDADE MÁXIMA DE CARGA 6200 KG, MOMENTO MÁXIMO DE CARGA 11,7 TM, ALCANCE MÁXIMO HORIZONTAL 9,70 M, INCLUSIVE CAMINHÃO TOCO PBT 16.000 KG, POTÊNCIA DE 189 CV - DEPRECIAÇÃO. AF_06/2014
89260 | 2,96 | GUINDAUTO HIDRÁULICO, CAPACIDADE MÁXIMA DE CARGA 6200 KG, MOMENTO MÁXIMO DE CARGA 11,7 TM, ALCANCE MÁXIMO HORIZONTAL 9,70 M, INCLUSIVE CAMINHÃO TOCO PBT 16.000 KG, POTÊNCIA DE 189 CV - JUROS. AF_06/2014
89262 | 13,94 | GUINDAUTO HIDRÁULICO, CAPACIDADE MÁXIMA DE CARGA 6200 KG, MOMENTO MÁXIMO DE CARGA 11,7 TM, ALCANCE MÁXIMO HORIZONTAL 9,70 M, INCLUSIVE CAMINHÃO TOCO PBT 16.000 KG, POTÊNCIA DE 189 CV - MANUTENÇÃO. AF_06/2014
89264 | 5,79 | CAMINHÃO TOCO, PBT 16.000 KG, CARGA ÚTIL MÁX. 10.685 KG, DIST. ENTRE EIXOS 4,8 M, POTÊNCIA 189 CV, INCLUSIVE CARROCERIA FIXA ABERTA DE MADEIRA P/ TRANSPORTE GERAL DE CARGA SECA, DIMEN. APROX. 2,5 X 7,00 X 0,50 M - DEPRECIAÇÃO. AF_06/2014
89265 | 2,30 | CAMINHÃO TOCO, PBT 16.000 KG, CARGA ÚTIL MÁX. 10.685 KG, DIST. ENTRE EIXOS 4,8 M, POTÊNCIA 189 CV, INCLUSIVE CARROCERIA FIXA ABERTA DE MADEIRA P/ TRANSPORTE GERAL DE CARGA SECA, DIMEN. APROX. 2,5 X 7,00 X 0,50 M - JUROS. AF_06/2014
89266 | 0,47 | CAMINHÃO TOCO, PBT 16.000 KG, CARGA ÚTIL MÁX. 10.685 KG, DIST. ENTRE EIXOS 4,8 M, POTÊNCIA 189 CV, INCLUSIVE CARROCERIA FIXA ABERTA DE MADEIRA P/ TRANSPORTE GERAL DE CARGA SECA, DIMEN. APROX. 2,5 X 7,00 X 0,50 M - IMPOSTOS E SEGUROS. AF_06/2014
89267 | 22,70 | GUINDASTE HIDRÁULICO AUTOPROPELIDO, COM LANÇA TELESCÓPICA 28,80 M, CAPACIDADE MÁXIMA 30 T, POTÊNCIA 97 KW, TRAÇÃO 4 X 4 - DEPRECIAÇÃO. AF_11/2014
89268 | 7,77 | GUINDASTE HIDRÁULICO AUTOPROPELIDO, COM LANÇA TELESCÓPICA 28,80 M, CAPACIDADE MÁXIMA 30 T, POTÊNCIA 97 KW, TRAÇÃO 4 X 4 - JUROS. AF_11/2014
89269 | 1,58 | GUINDASTE HIDRÁULICO AUTOPROPELIDO, COM LANÇA TELESCÓPICA 28,80 M, CAPACIDADE MÁXIMA 30 T, POTÊNCIA 97 KW, TRAÇÃO 4 X 4 - IMPOSTOS E SEGUROS. AF_11/2014
89270 | 36,50 | GUINDASTE HIDRÁULICO AUTOPROPELIDO, COM LANÇA TELESCÓPICA 28,80 M, CAPACIDADE MÁXIMA 30 T, POTÊNCIA 97 KW, TRAÇÃO 4 X 4 - MANUTENÇÃO. AF_11/2014
89271 | 57,26 | GUINDASTE HIDRÁULICO AUTOPROPELIDO, COM LANÇA TELESCÓPICA 28,80 M, CAPACIDADE MÁXIMA 30 T, POTÊNCIA 97 KW, TRAÇÃO 4 X 4 - MATERIAIS NA OPERAÇÃO. AF_11/2014
89274 | 1,30 | BETONEIRA CAPACIDADE NOMINAL DE 600 L, CAPACIDADE DE MISTURA 440 L, MOTOR A DIESEL POTÊNCIA 10 HP, COM CARREGADOR - DEPRECIAÇÃO. AF_11/2014
89275 | 0,29 | BETONEIRA CAPACIDADE NOMINAL DE 600 L, CAPACIDADE DE MISTURA 440 L, MOTOR A DIESEL POTÊNCIA 10 HP, COM CARREGADOR - JUROS. AF_11/2014
89276 | 1,22 | BETONEIRA CAPACIDADE NOMINAL DE 600 L, CAPACIDADE DE MISTURA 440 L, MOTOR A DIESEL POTÊNCIA 10 HP, COM CARREGADOR - MANUTENÇÃO. AF_11/2014
89277 | 4,39 | BETONEIRA CAPACIDADE NOMINAL DE 600 L, CAPACIDADE DE MISTURA 440 L, MOTOR A DIESEL POTÊNCIA 10 HP, COM CARREGADOR - MATERIAIS NA OPERAÇÃO. AF_11/2014
89280 | 16,75 | ROLO COMPACTADOR VIBRATÓRIO TANDEM AÇO LISO, POTÊNCIA 58 HP, PESO SEM/COM LASTRO 6,5 / 9,4 T, LARGURA DE TRABALHO 1,2 M - DEPRECIAÇÃO. AF_06/2014
89281 | 4,40 | ROLO COMPACTADOR VIBRATÓRIO TANDEM AÇO LISO, POTÊNCIA 58 HP, PESO SEM/COM LASTRO 6,5 / 9,4 T, LARGURA DE TRABALHO 1,2 M - JUROS. AF_06/2014
89870 | 16,28 | CAMINHÃO BASCULANTE 14 M3, COM CAVALO MECÂNICO DE CAPACIDADE MÁXIMA DE TRAÇÃO COMBINADO DE 36000 KG, POTÊNCIA 286 CV, INCLUSIVE SEMIREBOQUE COM CAÇAMBA METÁLICA - DEPRECIAÇÃO. AF_12/2014
89871 | 5,69 | CAMINHÃO BASCULANTE 14 M3, COM CAVALO MECÂNICO DE CAPACIDADE MÁXIMA DE TRAÇÃO COMBINADO DE 36000 KG, POTÊNCIA 286 CV, INCLUSIVE SEMIREBOQUE COM CAÇAMBA METÁLICA - JUROS. AF_12/2014
89872 | 1,17 | CAMINHÃO BASCULANTE 14 M3, COM CAVALO MECÂNICO DE CAPACIDADE MÁXIMA DE TRAÇÃO COMBINADO DE 36000 KG, POTÊNCIA 286 CV, INCLUSIVE SEMIREBOQUE COM CAÇAMBA METÁLICA - IMPOSTOS E SEGUROS. AF_12/2014
89873 | 30,54 | CAMINHÃO BASCULANTE 14 M3, COM CAVALO MECÂNICO DE CAPACIDADE MÁXIMA DE TRAÇÃO COMBINADO DE 36000 KG, POTÊNCIA 286 CV, INCLUSIVE SEMIREBOQUE COM CAÇAMBA METÁLICA - MANUTENÇÃO. AF_12/2014
89874 | 124,27 | CAMINHÃO BASCULANTE 14 M3, COM CAVALO MECÂNICO DE CAPACIDADE MÁXIMA DE TRAÇÃO COMBINADO DE 36000 KG, POTÊNCIA 286 CV, INCLUSIVE SEMIREBOQUE COM CAÇAMBA METÁLICA - MATERIAIS NA OPERAÇÃO. AF_12/2014
89878 | 17,22 | CAMINHÃO BASCULANTE 18 M3, COM CAVALO MECÂNICO DE CAPACIDADE MÁXIMA DE TRAÇÃO COMBINADO DE 45000 KG, POTÊNCIA 330 CV, INCLUSIVE SEMIREBOQUE COM CAÇAMBA METÁLICA - DEPRECIAÇÃO. AF_12/2014
89879 | 6,02 | CAMINHÃO BASCULANTE 18 M3, COM CAVALO MECÂNICO DE CAPACIDADE MÁXIMA DE TRAÇÃO COMBINADO DE 45000 KG, POTÊNCIA 330 CV, INCLUSIVE SEMIREBOQUE COM CAÇAMBA METÁLICA - JUROS. AF_12/2014
89880 | 1,24 | CAMINHÃO BASCULANTE 18 M3, COM CAVALO MECÂNICO DE CAPACIDADE MÁXIMA DE TRAÇÃO COMBINADO DE 45000 KG, POTÊNCIA 330 CV, INCLUSIVE SEMIREBOQUE COM CAÇAMBA METÁLICA - IMPOSTOS E SEGUROS. AF_12/2014
89881 | 32,29 | CAMINHÃO BASCULANTE 18 M3, COM CAVALO MECÂNICO DE CAPACIDADE MÁXIMA DE TRAÇÃO COMBINADO DE 45000 KG, POTÊNCIA 330 CV, INCLUSIVE SEMIREBOQUE COM CAÇAMBA METÁLICA - MANUTENÇÃO. AF_12/2014
89882 | 143,40 | CAMINHÃO BASCULANTE 18 M3, COM CAVALO MECÂNICO DE CAPACIDADE MÁXIMA DE TRAÇÃO COMBINADO DE 45000 KG, POTÊNCIA 330 CV, INCLUSIVE SEMIREBOQUE COM CAÇAMBA METÁLICA - MATERIAIS NA OPERAÇÃO. AF_12/2014
90582 | 0,26 | VIBRADOR DE IMERSÃO, DIÂMETRO DE PONTEIRA 45MM, MOTOR ELÉTRICO TRIFÁSICO POTÊNCIA DE 2 CV - DEPRECIAÇÃO. AF_06/2015
90583 | 0,05 | VIBRADOR DE IMERSÃO, DIÂMETRO DE PONTEIRA 45MM, MOTOR ELÉTRICO TRIFÁSICO POTÊNCIA DE 2 CV - JUROS. AF_06/2015
90584 | 0,20 | VIBRADOR DE IMERSÃO, DIÂMETRO DE PONTEIRA 45MM, MOTOR ELÉTRICO TRIFÁSICO POTÊNCIA DE 2 CV - MANUTENÇÃO. AF_06/2015
90585 | 0,45 | VIBRADOR DE IMERSÃO, DIÂMETRO DE PONTEIRA 45MM, MOTOR ELÉTRICO TRIFÁSICO POTÊNCIA DE 2 CV - MATERIAIS NA OPERAÇÃO. AF_06/2015
90621 | 1,40 | PERFURATRIZ MANUAL, TORQUE MÁXIMO 83 N.M, POTÊNCIA 5 CV, COM DIÂMETRO MÁXIMO 4" - DEPRECIAÇÃO. AF_06/2015
90622 | 0,31 | PERFURATRIZ MANUAL, TORQUE MÁXIMO 83 N.M, POTÊNCIA 5 CV, COM DIÂMETRO MÁXIMO 4" - JUROS. AF_06/2015
90623 | 1,75 | PERFURATRIZ MANUAL, TORQUE MÁXIMO 83 N.M, POTÊNCIA 5 CV, COM DIÂMETRO MÁXIMO 4" - MANUTENÇÃO. AF_06/2015
90624 | 1,12 | PERFURATRIZ MANUAL, TORQUE MÁXIMO 83 N.M, POTÊNCIA 5 CV, COM DIÂMETRO MÁXIMO 4" - MATERIAIS NA OPERAÇÃO. AF_06/2015
90627 | 22,80 | PERFURATRIZ SOBRE ESTEIRA, TORQUE MÁXIMO 600 KGF, PESO MÉDIO 1000 KG, POTÊNCIA 20 HP, DIÂMETRO MÁXIMO 10" - DEPRECIAÇÃO. AF_06/2015
90628 | 5,98 | PERFURATRIZ SOBRE ESTEIRA, TORQUE MÁXIMO 600 KGF, PESO MÉDIO 1000 KG, POTÊNCIA 20 HP, DIÂMETRO MÁXIMO 10" - JUROS. AF_06/2015
90629 | 28,53 | PERFURATRIZ SOBRE ESTEIRA, TORQUE MÁXIMO 600 KGF, PESO MÉDIO 1000 KG, POTÊNCIA 20 HP, DIÂMETRO MÁXIMO 10" - MANUTENÇÃO. AF_06/2015
90630 | 4,56 | PERFURATRIZ SOBRE ESTEIRA, TORQUE MÁXIMO 600 KGF, PESO MÉDIO 1000 KG, POTÊNCIA 20 HP, DIÂMETRO MÁXIMO 10" - MATERIAIS NA OPERAÇÃO. AF_06/2015
90633 | 3,31 | MISTURADOR DUPLO HORIZONTAL DE ALTA TURBULÊNCIA, CAPACIDADE / VOLUME 2 X 500 LITROS, MOTORES ELÉTRICOS MÍNIMO 5 CV CADA, PARA NATA CIMENTO, ARGAMASSA E OUTROS - DEPRECIAÇÃO. AF_06/2015
90634 | 0,74 | MISTURADOR DUPLO HORIZONTAL DE ALTA TURBULÊNCIA, CAPACIDADE / VOLUME 2 X 500 LITROS, MOTORES ELÉTRICOS MÍNIMO 5 CV CADA, PARA NATA CIMENTO, ARGAMASSA E OUTROS - JUROS. AF_06/2015
90635 | 3,62 | MISTURADOR DUPLO HORIZONTAL DE ALTA TURBULÊNCIA, CAPACIDADE / VOLUME 2 X 500 LITROS, MOTORES ELÉTRICOS MÍNIMO 5 CV CADA, PARA NATA CIMENTO, ARGAMASSA E OUTROS - MANUTENÇÃO. AF_06/2015
90636 | 2,25 | MISTURADOR DUPLO HORIZONTAL DE ALTA TURBULÊNCIA, CAPACIDADE / VOLUME 2 X 500 LITROS, MOTORES ELÉTRICOS MÍNIMO 5 CV CADA, PARA NATA CIMENTO, ARGAMASSA E OUTROS - MATERIAIS NA OPERAÇÃO. AF_06/2015
90639 | 4,95 | BOMBA TRIPLEX, PARA INJEÇÃO DE NATA DE CIMENTO, VAZÃO MÁXIMA DE 100 LITROS/MINUTO, PRESSÃO MÁXIMA DE 70 BAR - DEPRECIAÇÃO. AF_06/2015
90640 | 1,11 | BOMBA TRIPLEX, PARA INJEÇÃO DE NATA DE CIMENTO, VAZÃO MÁXIMA DE 100 LITROS/MINUTO, PRESSÃO MÁXIMA DE 70 BAR - JUROS. AF_06/2015
90641 | 5,41 | BOMBA TRIPLEX, PARA INJEÇÃO DE NATA DE CIMENTO, VAZÃO MÁXIMA DE 100 LITROS/MINUTO, PRESSÃO MÁXIMA DE 70 BAR - MANUTENÇÃO. AF_06/2015
90642 | 4,78 | BOMBA TRIPLEX, PARA INJEÇÃO DE NATA DE CIMENTO, VAZÃO MÁXIMA DE 100 LITROS/MINUTO, PRESSÃO MÁXIMA DE 70 BAR - MATERIAIS NA OPERAÇÃO. AF_06/2015
90646 | 0,40 | BOMBA CENTRÍFUGA MONOESTÁGIO COM MOTOR ELÉTRICO MONOFÁSICO, POTÊNCIA 15 HP, DIÂMETRO DO ROTOR 173 MM, HM/Q = 30 MCA / 90 M3/H A 45 MCA / 55 M3/H - DEPRECIAÇÃO. AF_06/2015
90647 | 0,09 | BOMBA CENTRÍFUGA MONOESTÁGIO COM MOTOR ELÉTRICO MONOFÁSICO, POTÊNCIA 15 HP, DIÂMETRO DO ROTOR 173 MM, HM/Q = 30 MCA / 90 M3/H A 45 MCA / 55 M3/H - JUROS. AF_06/2015
90648 | 0,44 | BOMBA CENTRÍFUGA MONOESTÁGIO COM MOTOR ELÉTRICO MONOFÁSICO, POTÊNCIA 15 HP, DIÂMETRO DO ROTOR 173 MM, HM/Q = 30 MCA / 90 M3/H A 45 MCA / 55 M3/H - MANUTENÇÃO. AF_06/2015
90649 | 3,51 | BOMBA CENTRÍFUGA MONOESTÁGIO COM MOTOR ELÉTRICO MONOFÁSICO, POTÊNCIA 15 HP, DIÂMETRO DO ROTOR 173 MM, HM/Q = 30 MCA / 90 M3/H A 45 MCA / 55 M3/H - MATERIAIS NA OPERAÇÃO. AF_06/2015
90652 | 3,22 | BOMBA DE PROJEÇÃO DE CONCRETO SECO, POTÊNCIA 10 CV, VAZÃO 3 M3/H - DEPRECIAÇÃO. AF_06/2015
90653 | 0,72 | BOMBA DE PROJEÇÃO DE CONCRETO SECO, POTÊNCIA 10 CV, VAZÃO 3 M3/H - JUROS. AF_06/2015
90654 | 3,52 | BOMBA DE PROJEÇÃO DE CONCRETO SECO, POTÊNCIA 10 CV, VAZÃO 3 M3/H - MANUTENÇÃO. AF_06/2015
90655 | 2,31 | BOMBA DE PROJEÇÃO DE CONCRETO SECO, POTÊNCIA 10 CV, VAZÃO 3 M3/H - MATERIAIS NA OPERAÇÃO. AF_06/2015
90658 | 3,45 | BOMBA DE PROJEÇÃO DE CONCRETO SECO, POTÊNCIA 10 CV, VAZÃO 6 M3/H - DEPRECIAÇÃO. AF_06/2015
90659 | 0,77 | BOMBA DE PROJEÇÃO DE CONCRETO SECO, POTÊNCIA 10 CV, VAZÃO 6 M3/H - JUROS. AF_06/2015
90660 | 3,77 | BOMBA DE PROJEÇÃO DE CONCRETO SECO, POTÊNCIA 10 CV, VAZÃO 6 M3/H - MANUTENÇÃO. AF_06/2015
90661 | 2,31 | BOMBA DE PROJEÇÃO DE CONCRETO SECO, POTÊNCIA 10 CV, VAZÃO 6 M3/H - MATERIAIS NA OPERAÇÃO. AF_06/2015
90664 | 3,11 | PROJETOR PNEUMÁTICO DE ARGAMASSA PARA CHAPISCO E REBOCO COM RECIPIENTE ACOPLADO, TIPO CANEQUINHA, COM COMPRESSOR DE AR REBOCÁVEL VAZÃO 89 PCM E MOTOR DIESEL DE 20 CV - DEPRECIAÇÃO. AF_06/2015
90665 | 0,69 | PROJETOR PNEUMÁTICO DE ARGAMASSA PARA CHAPISCO E REBOCO COM RECIPIENTE ACOPLADO, TIPO CANEQUINHA, COM COMPRESSOR DE AR REBOCÁVEL VAZÃO 89 PCM E MOTOR DIESEL DE 20 CV - JUROS. AF_06/2015
90666 | 3,40 | PROJETOR PNEUMÁTICO DE ARGAMASSA PARA CHAPISCO E REBOCO COM RECIPIENTE ACOPLADO, TIPO CANEQUINHA, COM COMPRESSOR DE AR REBOCÁVEL VAZÃO 89 PCM E MOTOR DIESEL DE 20 CV - MANUTENÇÃO. AF_06/2015
90667 | 8,69 | PROJETOR PNEUMÁTICO DE ARGAMASSA PARA CHAPISCO E REBOCO COM RECIPIENTE ACOPLADO, TIPO CANEQUINHA, COM COMPRESSOR DE AR REBOCÁVEL VAZÃO 89 PCM E MOTOR DIESEL DE 20 CV - MATERIAIS NA OPERAÇÃO. AF_06/2015
90670 | 104,63 | PERFURATRIZ COM TORRE METÁLICA PARA EXECUÇÃO DE ESTACA HÉLICE CONTÍNUA, PROFUNDIDADE MÁXIMA DE 30 M, DIÂMETRO MÁXIMO DE 800 MM, POTÊNCIA INSTALADA DE 268 HP, MESA ROTATIVA COM TORQUE MÁXIMO DE 170 KNM - DEPRECIAÇÃO. AF_06/2015
90671 | 27,48 | PERFURATRIZ COM TORRE METÁLICA PARA EXECUÇÃO DE ESTACA HÉLICE CONTÍNUA, PROFUNDIDADE MÁXIMA DE 30 M, DIÂMETRO MÁXIMO DE 800 MM, POTÊNCIA INSTALADA DE 268 HP, MESA ROTATIVA COM TORQUE MÁXIMO DE 170 KNM - JUROS. AF_06/2015
90672 | 130,94 | PERFURATRIZ COM TORRE METÁLICA PARA EXECUÇÃO DE ESTACA HÉLICE CONTÍNUA, PROFUNDIDADE MÁXIMA DE 30 M, DIÂMETRO MÁXIMO DE 800 MM, POTÊNCIA INSTALADA DE 268 HP, MESA ROTATIVA COM TORQUE MÁXIMO DE 170 KNM - MANUTENÇÃO. AF_06/2015
90673 | 118,04 | PERFURATRIZ COM TORRE METÁLICA PARA EXECUÇÃO DE ESTACA HÉLICE CONTÍNUA, PROFUNDIDADE MÁXIMA DE 30 M, DIÂMETRO MÁXIMO DE 800 MM, POTÊNCIA INSTALADA DE 268 HP, MESA ROTATIVA COM TORQUE MÁXIMO DE 170 KNM - MATERIAIS NA OPERAÇÃO. AF_06/2015
90676 | 51,75 | PERFURATRIZ HIDRÁULICA SOBRE CAMINHÃO COM TRADO CURTO ACOPLADO, PROFUNDIDADE MÁXIMA DE 20 M, DIÂMETRO MÁXIMO DE 1500 MM, POTÊNCIA INSTALADA DE 137 HP, MESA ROTATIVA COM TORQUE MÁXIMO DE 30 KNM - DEPRECIAÇÃO. AF_06/2015
90677 | 13,59 | PERFURATRIZ HIDRÁULICA SOBRE CAMINHÃO COM TRADO CURTO ACOPLADO, PROFUNDIDADE MÁXIMA DE 20 M, DIÂMETRO MÁXIMO DE 1500 MM, POTÊNCIA INSTALADA DE 137 HP, MESA ROTATIVA COM TORQUE MÁXIMO DE 30 KNM - JUROS. AF_06/2015
90678 | 64,76 | PERFURATRIZ HIDRÁULICA SOBRE CAMINHÃO COM TRADO CURTO ACOPLADO, PROFUNDIDADE MÁXIMA DE 20 M, DIÂMETRO MÁXIMO DE 1500 MM, POTÊNCIA INSTALADA DE 137 HP, MESA ROTATIVA COM TORQUE MÁXIMO DE 30 KNM - MANUTENÇÃO. AF_06/2015
90679 | 60,35 | PERFURATRIZ HIDRÁULICA SOBRE CAMINHÃO COM TRADO CURTO ACOPLADO, PROFUNDIDADE MÁXIMA DE 20 M, DIÂMETRO MÁXIMO DE 1500 MM, POTÊNCIA INSTALADA DE 137 HP, MESA ROTATIVA COM TORQUE MÁXIMO DE 30 KNM - MATERIAIS NA OPERAÇÃO. AF_06/2015
90682 | 26,24 | MANIPULADOR TELESCÓPICO, POTÊNCIA DE 85 HP, CAPACIDADE DE CARGA DE 3.500 KG, ALTURA MÁXIMA DE ELEVAÇÃO DE 12,3 M - DEPRECIAÇÃO. AF_06/2015
90683 | 5,90 | MANIPULADOR TELESCÓPICO, POTÊNCIA DE 85 HP, CAPACIDADE DE CARGA DE 3.500 KG, ALTURA MÁXIMA DE ELEVAÇÃO DE 12,3 M - JUROS. AF_06/2015
90684 | 28,70 | MANIPULADOR TELESCÓPICO, POTÊNCIA DE 85 HP, CAPACIDADE DE CARGA DE 3.500 KG, ALTURA MÁXIMA DE ELEVAÇÃO DE 12,3 M - MANUTENÇÃO. AF_06/2015
90685 | 37,42 | MANIPULADOR TELESCÓPICO, POTÊNCIA DE 85 HP, CAPACIDADE DE CARGA DE 3.500 KG, ALTURA MÁXIMA DE ELEVAÇÃO DE 12,3 M - MATERIAIS NA OPERAÇÃO. AF_06/2015
90688 | 8,40 | MINICARREGADEIRA SOBRE RODAS, POTÊNCIA LÍQUIDA DE 47 HP, CAPACIDADE NOMINAL DE OPERAÇÃO DE 646 KG - DEPRECIAÇÃO. AF_06/2015
90689 | 1,61 | MINICARREGADEIRA SOBRE RODAS, POTÊNCIA LÍQUIDA DE 47 HP, CAPACIDADE NOMINAL DE OPERAÇÃO DE 646 KG - JUROS. AF_06/2015
90690 | 10,50 | MINICARREGADEIRA SOBRE RODAS, POTÊNCIA LÍQUIDA DE 47 HP, CAPACIDADE NOMINAL DE OPERAÇÃO DE 646 KG - MANUTENÇÃO. AF_06/2015
90691 | 20,69 | MINICARREGADEIRA SOBRE RODAS, POTÊNCIA LÍQUIDA DE 47 HP, CAPACIDADE NOMINAL DE OPERAÇÃO DE 646 KG - MATERIAIS NA OPERAÇÃO. AF_06/2015
90957 | 1,92 | COMPRESSOR DE AR REBOCÁVEL, VAZÃO 189 PCM, PRESSÃO EFETIVA DE TRABALHO 102 PSI, MOTOR DIESEL, POTÊNCIA 63 CV - DEPRECIAÇÃO. AF_06/2015
90958 | 0,50 | COMPRESSOR DE AR REBOCÁVEL, VAZÃO 189 PCM, PRESSÃO EFETIVA DE TRABALHO 102 PSI, MOTOR DIESEL, POTÊNCIA 63 CV - JUROS. AF_06/2015
90960 | 2,56 | COMPRESSOR DE AR REBOCÁVEL, VAZÃO 89 PCM, PRESSÃO EFETIVA DE TRABALHO 102 PSI, MOTOR DIESEL, POTÊNCIA 20 CV - DEPRECIAÇÃO. AF_06/2015
90961 | 0,67 | COMPRESSOR DE AR REBOCÁVEL, VAZÃO 89 PCM, PRESSÃO EFETIVA DE TRABALHO 102 PSI, MOTOR DIESEL, POTÊNCIA 20 CV - JUROS. AF_06/2015
90962 | 3,21 | COMPRESSOR DE AR REBOCÁVEL, VAZÃO 89 PCM, PRESSÃO EFETIVA DE TRABALHO 102 PSI, MOTOR DIESEL, POTÊNCIA 20 CV - MANUTENÇÃO. AF_06/2015
90963 | 8,69 | COMPRESSOR DE AR REBOCÁVEL, VAZÃO 89 PCM, PRESSÃO EFETIVA DE TRABALHO 102 PSI, MOTOR DIESEL, POTÊNCIA 20 CV - MATERIAIS NA OPERAÇÃO. AF_06/2015
90968 | 2,57 | COMPRESSOR DE AR REBOCAVEL, VAZÃO 250 PCM, PRESSAO DE TRABALHO 102 PSI, MOTOR A DIESEL POTÊNCIA 81 CV - DEPRECIAÇÃO. AF_06/2015
90969 | 0,67 | COMPRESSOR DE AR REBOCAVEL, VAZÃO 250 PCM, PRESSAO DE TRABALHO 102 PSI, MOTOR A DIESEL POTÊNCIA 81 CV - JUROS. AF_06/2015
90970 | 3,22 | COMPRESSOR DE AR REBOCAVEL, VAZÃO 250 PCM, PRESSAO DE TRABALHO 102 PSI, MOTOR A DIESEL POTÊNCIA 81 CV - MANUTENÇÃO. AF_06/2015
90971 | 35,19 | COMPRESSOR DE AR REBOCAVEL, VAZÃO 250 PCM, PRESSAO DE TRABALHO 102 PSI, MOTOR A DIESEL POTÊNCIA 81 CV - MATERIAIS NA OPERAÇÃO. AF_06/2015
90975 | 6,54 | COMPRESSOR DE AR REBOCÁVEL, VAZÃO 748 PCM, PRESSÃO EFETIVA DE TRABALHO 102 PSI, MOTOR DIESEL, POTÊNCIA 210 CV - DEPRECIAÇÃO. AF_06/2015
90976 | 1,71 | COMPRESSOR DE AR REBOCÁVEL, VAZÃO 748 PCM, PRESSÃO EFETIVA DE TRABALHO 102 PSI, MOTOR DIESEL, POTÊNCIA 210 CV - JUROS. AF_06/2015
90977 | 8,18 | COMPRESSOR DE AR REBOCÁVEL, VAZÃO 748 PCM, PRESSÃO EFETIVA DE TRABALHO 102 PSI, MOTOR DIESEL, POTÊNCIA 210 CV - MANUTENÇÃO. AF_06/2015
90978 | 91,24 | COMPRESSOR DE AR REBOCÁVEL, VAZÃO 748 PCM, PRESSÃO EFETIVA DE TRABALHO 102 PSI, MOTOR DIESEL, POTÊNCIA 210 CV - MATERIAIS NA OPERAÇÃO. AF_06/2015
90992 | 3,05 | COMPRESSOR DE AR REBOCAVEL, VAZÃO 400 PCM, PRESSAO DE TRABALHO 102 PSI, MOTOR A DIESEL POTÊNCIA 110 CV - DEPRECIAÇÃO. AF_06/2015
90993 | 0,80 | COMPRESSOR DE AR REBOCAVEL, VAZÃO 400 PCM, PRESSAO DE TRABALHO 102 PSI, MOTOR A DIESEL POTÊNCIA 110 CV - JUROS. AF_06/2015
90994 | 3,82 | COMPRESSOR DE AR REBOCAVEL, VAZÃO 400 PCM, PRESSAO DE TRABALHO 102 PSI, MOTOR A DIESEL POTÊNCIA 110 CV - MANUTENÇÃO. AF_06/2015
90995 | 47,78 | COMPRESSOR DE AR REBOCAVEL, VAZÃO 400 PCM, PRESSAO DE TRABALHO 102 PSI, MOTOR A DIESEL POTÊNCIA 110 CV - MATERIAIS NA OPERAÇÃO. AF_06/2015
91021 | 2,80 | PERFURATRIZ HIDRÁULICA SOBRE CAMINHÃO COM TRADO CURTO ACOPLADO, PROFUNDIDADE MÁXIMA DE 20 M, DIÂMETRO MÁXIMO DE 1500 MM, POTÊNCIA INSTALADA DE 137 HP, MESA ROTATIVA COM TORQUE MÁXIMO DE 30 KNM - IMPOSTOS E SEGUROS. AF_06/2015
91026 | 8,15 | CAMINHÃO TRUCADO (C/ TERCEIRO EIXO) ELETRÔNICO - POTÊNCIA 231CV - PBT = 22000KG - DIST. ENTRE EIXOS 5170 MM - INCLUI CARROCERIA FIXA ABERTA DE MADEIRA - DEPRECIAÇÃO. AF_06/2015
91027 | 3,25 | CAMINHÃO TRUCADO (C/ TERCEIRO EIXO) ELETRÔNICO - POTÊNCIA 231CV - PBT = 22000KG - DIST. ENTRE EIXOS 5170 MM - INCLUI CARROCERIA FIXA ABERTA DE MADEIRA - JUROS. AF_06/2015
91028 | 0,65 | CAMINHÃO TRUCADO (C/ TERCEIRO EIXO) ELETRÔNICO - POTÊNCIA 231CV - PBT = 22000KG - DIST. ENTRE EIXOS 5170 MM - INCLUI CARROCERIA FIXA ABERTA DE MADEIRA - IMPOSTOS E SEGUROS. AF_06/2015
91029 | 15,29 | CAMINHÃO TRUCADO (C/ TERCEIRO EIXO) ELETRÔNICO - POTÊNCIA 231CV - PBT = 22000KG - DIST. ENTRE EIXOS 5170 MM - INCLUI CARROCERIA FIXA ABERTA DE MADEIRA - MANUTENÇÃO. AF_06/2015
91030 | 100,36 | CAMINHÃO TRUCADO (C/ TERCEIRO EIXO) ELETRÔNICO - POTÊNCIA 231CV - PBT = 22000KG - DIST. ENTRE EIXOS 5170 MM - INCLUI CARROCERIA FIXA ABERTA DE MADEIRA - MATERIAIS NA OPERAÇÃO. AF_06/2015
91273 | 0,82 | PLACA VIBRATÓRIA REVERSÍVEL COM MOTOR 4 TEMPOS A GASOLINA, FORÇA CENTRÍFUGA DE 25 KN (2500 KGF), POTÊNCIA 5,5 CV - DEPRECIAÇÃO. AF_08/2015
91274 | 0,21 | PLACA VIBRATÓRIA REVERSÍVEL COM MOTOR 4 TEMPOS A GASOLINA, FORÇA CENTRÍFUGA DE 25 KN (2500 KGF), POTÊNCIA 5,5 CV - JUROS. AF_08/2015
91275 | 1,02 | PLACA VIBRATÓRIA REVERSÍVEL COM MOTOR 4 TEMPOS A GASOLINA, FORÇA CENTRÍFUGA DE 25 KN (2500 KGF), POTÊNCIA 5,5 CV - MANUTENÇÃO. AF_08/2015
91276 | 3,39 | PLACA VIBRATÓRIA REVERSÍVEL COM MOTOR 4 TEMPOS A GASOLINA, FORÇA CENTRÍFUGA DE 25 KN (2500 KGF), POTÊNCIA 5,5 CV - MATERIAIS NA OPERAÇÃO. AF_08/2015
91279 | 0,53 | CORTADORA DE PISO COM MOTOR 4 TEMPOS A GASOLINA, POTÊNCIA DE 13 HP, COM DISCO DE CORTE DIAMANTADO SEGMENTADO PARA CONCRETO, DIÂMETRO DE 350 MM, FURO DE 1" (14 X 1") - DEPRECIAÇÃO. AF_08/2015
91280 | 0,11 | CORTADORA DE PISO COM MOTOR 4 TEMPOS A GASOLINA, POTÊNCIA DE 13 HP, COM DISCO DE CORTE DIAMANTADO SEGMENTADO PARA CONCRETO, DIÂMETRO DE 350 MM, FURO DE 1" (14 X 1") - JUROS. AF_08/2015
91281 | 0,67 | CORTADORA DE PISO COM MOTOR 4 TEMPOS A GASOLINA, POTÊNCIA DE 13 HP, COM DISCO DE CORTE DIAMANTADO SEGMENTADO PARA CONCRETO, DIÂMETRO DE 350 MM, FURO DE 1" (14 X 1") - MANUTENÇÃO. AF_08/2015
91282 | 8,12 | CORTADORA DE PISO COM MOTOR 4 TEMPOS A GASOLINA, POTÊNCIA DE 13 HP, COM DISCO DE CORTE DIAMANTADO SEGMENTADO PARA CONCRETO, DIÂMETRO DE 350 MM, FURO DE 1" (14 X 1") - MATERIAIS NA OPERAÇÃO. AF_08/2015
91354 | 6,26 | CAMINHÃO TOCO, PESO BRUTO TOTAL 14.300 KG, CARGA ÚTIL MÁXIMA 9590 KG, DISTÂNCIA ENTRE EIXOS 4,76 M, POTÊNCIA 185 CV (NÃO INCLUI CARROCERIA) - DEPRECIAÇÃO. AF_06/2014
91355 | 2,50 | CAMINHÃO TOCO, PESO BRUTO TOTAL 14.300 KG, CARGA ÚTIL MÁXIMA 9590 KG, DISTÂNCIA ENTRE EIXOS 4,76 M, POTÊNCIA 185 CV (NÃO INCLUI CARROCERIA) - JUROS. AF_06/2014
91356 | 0,51 | CAMINHÃO TOCO, PESO BRUTO TOTAL 14.300 KG, CARGA ÚTIL MÁXIMA 9590 KG, DISTÂNCIA ENTRE EIXOS 4,76 M, POTÊNCIA 185 CV (NÃO INCLUI CARROCERIA) - IMPOSTOS E SEGUROS. AF_06/2014
91359 | 6,69 | CAMINHÃO PIPA 6.000 L, PESO BRUTO TOTAL 13.000 KG, DISTÂNCIA ENTRE EIXOS 4,80 M, POTÊNCIA 189 CV INCLUSIVE TANQUE DE AÇO PARA TRANSPORTE DE ÁGUA, CAPACIDADE 6 M3 - DEPRECIAÇÃO. AF_06/2014
91360 | 2,66 | CAMINHÃO PIPA 6.000 L, PESO BRUTO TOTAL 13.000 KG, DISTÂNCIA ENTRE EIXOS 4,80 M, POTÊNCIA 189 CV INCLUSIVE TANQUE DE AÇO PARA TRANSPORTE DE ÁGUA, CAPACIDADE 6 M3 - JUROS. AF_06/2014
91361 | 0,54 | CAMINHÃO PIPA 6.000 L, PESO BRUTO TOTAL 13.000 KG, DISTÂNCIA ENTRE EIXOS 4,80 M, POTÊNCIA 189 CV INCLUSIVE TANQUE DE AÇO PARA TRANSPORTE DE ÁGUA, CAPACIDADE 6 M3 - IMPOSTOS E SEGUROS. AF_06/2014
91367 | 9,36 | CAMINHÃO BASCULANTE 6 M3, PESO BRUTO TOTAL 16.000 KG, CARGA ÚTIL MÁXIMA 13.071 KG, DISTÂNCIA ENTRE EIXOS 4,80 M, POTÊNCIA 230 CV INCLUSIVE CAÇAMBA METÁLICA - DEPRECIAÇÃO. AF_06/2014
91368 | 3,27 | CAMINHÃO BASCULANTE 6 M3, PESO BRUTO TOTAL 16.000 KG, CARGA ÚTIL MÁXIMA 13.071 KG, DISTÂNCIA ENTRE EIXOS 4,80 M, POTÊNCIA 230 CV INCLUSIVE CAÇAMBA METÁLICA - JUROS. AF_06/2014
91369 | 0,67 | CAMINHÃO BASCULANTE 6 M3, PESO BRUTO TOTAL 16.000 KG, CARGA ÚTIL MÁXIMA 13.071 KG, DISTÂNCIA ENTRE EIXOS 4,80 M, POTÊNCIA 230 CV INCLUSIVE CAÇAMBA METÁLICA - IMPOSTOS E SEGUROS. AF_06/2014
91375 | 5,28 | CAMINHÃO TOCO, PESO BRUTO TOTAL 16.000 KG, CARGA ÚTIL MÁXIMA DE 10.685 KG, DISTÂNCIA ENTRE EIXOS 4,80 M, POTÊNCIA 189 CV EXCLUSIVE CARROCERIA - DEPRECIAÇÃO. AF_06/2014
91376 | 2,10 | CAMINHÃO TOCO, PESO BRUTO TOTAL 16.000 KG, CARGA ÚTIL MÁXIMA DE 10.685 KG, DISTÂNCIA ENTRE EIXOS 4,80 M, POTÊNCIA 189 CV EXCLUSIVE CARROCERIA - JUROS. AF_06/2014
91377 | 0,43 | CAMINHÃO TOCO, PESO BRUTO TOTAL 16.000 KG, CARGA ÚTIL MÁXIMA DE 10.685 KG, DISTÂNCIA ENTRE EIXOS 4,80 M, POTÊNCIA 189 CV EXCLUSIVE CARROCERIA - IMPOSTOS E SEGUROS. AF_06/2014
91380 | 10,61 | CAMINHÃO BASCULANTE 10 M3, TRUCADO CABINE SIMPLES, PESO BRUTO TOTAL 23.000 KG, CARGA ÚTIL MÁXIMA 15.935 KG, DISTÂNCIA ENTRE EIXOS 4,80 M, POTÊNCIA 230 CV INCLUSIVE CAÇAMBA METÁLICA - DEPRECIAÇÃO. AF_06/2014
91381 | 3,71 | CAMINHÃO BASCULANTE 10 M3, TRUCADO CABINE SIMPLES, PESO BRUTO TOTAL 23.000 KG, CARGA ÚTIL MÁXIMA 15.935 KG, DISTÂNCIA ENTRE EIXOS 4,80 M, POTÊNCIA 230 CV INCLUSIVE CAÇAMBA METÁLICA - JUROS. AF_06/2014
91382 | 0,76 | CAMINHÃO BASCULANTE 10 M3, TRUCADO CABINE SIMPLES, PESO BRUTO TOTAL 23.000 KG, CARGA ÚTIL MÁXIMA 15.935 KG, DISTÂNCIA ENTRE EIXOS 4,80 M, POTÊNCIA 230 CV INCLUSIVE CAÇAMBA METÁLICA - IMPOSTOS E SEGUROS. AF_06/2014
91383 | 19,92 | CAMINHÃO BASCULANTE 10 M3, TRUCADO CABINE SIMPLES, PESO BRUTO TOTAL 23.000 KG, CARGA ÚTIL MÁXIMA 15.935 KG, DISTÂNCIA ENTRE EIXOS 4,80 M, POTÊNCIA 230 CV INCLUSIVE CAÇAMBA METÁLICA - MANUTENÇÃO. AF_06/2014
91384 | 99,94 | CAMINHÃO BASCULANTE 10 M3, TRUCADO CABINE SIMPLES, PESO BRUTO TOTAL 23.000 KG, CARGA ÚTIL MÁXIMA 15.935 KG, DISTÂNCIA ENTRE EIXOS 4,80 M, POTÊNCIA 230 CV INCLUSIVE CAÇAMBA METÁLICA - MATERIAIS NA OPERAÇÃO. AF_06/2014
91390 | 6,86 | CAMINHÃO TOCO, PBT 14.300 KG, CARGA ÚTIL MÁX. 9.710 KG, DIST. ENTRE EIXOS 3,56 M, POTÊNCIA 185 CV, INCLUSIVE CARROCERIA FIXA ABERTA DE MADEIRA P/ TRANSPORTE GERAL DE CARGA SECA, DIMEN. APROX. 2,50 X 6,50 X 0,50 M - DEPRECIAÇÃO. AF_06/2014
91391 | 2,73 | CAMINHÃO TOCO, PBT 14.300 KG, CARGA ÚTIL MÁX. 9.710 KG, DIST. ENTRE EIXOS 3,56 M, POTÊNCIA 185 CV, INCLUSIVE CARROCERIA FIXA ABERTA DE MADEIRA P/ TRANSPORTE GERAL DE CARGA SECA, DIMEN. APROX. 2,50 X 6,50 X 0,50 M - JUROS. AF_06/2014
91392 | 0,55 | CAMINHÃO TOCO, PBT 14.300 KG, CARGA ÚTIL MÁX. 9.710 KG, DIST. ENTRE EIXOS 3,56 M, POTÊNCIA 185 CV, INCLUSIVE CARROCERIA FIXA ABERTA DE MADEIRA P/ TRANSPORTE GERAL DE CARGA SECA, DIMEN. APROX. 2,50 X 6,50 X 0,50 M - IMPOSTOS E SEGUROS. AF_06/2014
91396 | 8,62 | CAMINHÃO PIPA 10.000 L TRUCADO, PESO BRUTO TOTAL 23.000 KG, CARGA ÚTIL MÁXIMA 15.935 KG, DISTÂNCIA ENTRE EIXOS 4,8 M, POTÊNCIA 230 CV, INCLUSIVE TANQUE DE AÇO PARA TRANSPORTE DE ÁGUA - DEPRECIAÇÃO. AF_06/2014
91397 | 3,44 | CAMINHÃO PIPA 10.000 L TRUCADO, PESO BRUTO TOTAL 23.000 KG, CARGA ÚTIL MÁXIMA 15.935 KG, DISTÂNCIA ENTRE EIXOS 4,8 M, POTÊNCIA 230 CV, INCLUSIVE TANQUE DE AÇO PARA TRANSPORTE DE ÁGUA - JUROS. AF_06/2014
91398 | 0,69 | CAMINHÃO PIPA 10.000 L TRUCADO, PESO BRUTO TOTAL 23.000 KG, CARGA ÚTIL MÁXIMA 15.935 KG, DISTÂNCIA ENTRE EIXOS 4,8 M, POTÊNCIA 230 CV, INCLUSIVE TANQUE DE AÇO PARA TRANSPORTE DE ÁGUA - IMPOSTOS E SEGUROS. AF_06/2014
91402 | 0,64 | CAMINHÃO BASCULANTE 6 M3 TOCO, PESO BRUTO TOTAL 16.000 KG, CARGA ÚTIL MÁXIMA 11.130 KG, DISTÂNCIA ENTRE EIXOS 5,36 M, POTÊNCIA 185 CV, INCLUSIVE CAÇAMBA METÁLICA - IMPOSTOS E SEGUROS. AF_06/2014
91466 | 0,60 | GUINDAUTO HIDRÁULICO, CAPACIDADE MÁXIMA DE CARGA 6200 KG, MOMENTO MÁXIMO DE CARGA 11,7 TM, ALCANCE MÁXIMO HORIZONTAL 9,70 M, INCLUSIVE CAMINHÃO TOCO PBT 16.000 KG, POTÊNCIA DE 189 CV - IMPOSTOS E SEGUROS. AF_08/2015
91467 | 82,13 | GUINDAUTO HIDRÁULICO, CAPACIDADE MÁXIMA DE CARGA 6200 KG, MOMENTO MÁXIMO DE CARGA 11,7 TM, ALCANCE MÁXIMO HORIZONTAL 9,70 M, INCLUSIVE CAMINHÃO TOCO PBT 16.000 KG, POTÊNCIA DE 189 CV - MATERIAIS NA OPERAÇÃO. AF_08/2015
91468 | 10,67 | ESPARGIDOR DE ASFALTO PRESSURIZADO, TANQUE 6 M3 COM ISOLAÇÃO TÉRMICA, AQUECIDO COM 2 MAÇARICOS, COM BARRA ESPARGIDORA 3,60 M, MONTADO SOBRE CAMINHÃO TOCO, PBT 14.300 KG, POTÊNCIA 185 CV - DEPRECIAÇÃO. AF_08/2015
91469 | 3,61 | ESPARGIDOR DE ASFALTO PRESSURIZADO, TANQUE 6 M3 COM ISOLAÇÃO TÉRMICA, AQUECIDO COM 2 MAÇARICOS, COM BARRA ESPARGIDORA 3,60 M, MONTADO SOBRE CAMINHÃO TOCO, PBT 14.300 KG, POTÊNCIA 185 CV - JUROS. AF_08/2015
91484 | 0,73 | ESPARGIDOR DE ASFALTO PRESSURIZADO, TANQUE 6 M3 COM ISOLAÇÃO TÉRMICA, AQUECIDO COM 2 MAÇARICOS, COM BARRA ESPARGIDORA 3,60 M, MONTADO SOBRE CAMINHÃO TOCO, PBT 14.300 KG, POTÊNCIA 185 CV - IMPOSTOS E SEGUROS. AF_08/2015
91485 | 113,19 | ESPARGIDOR DE ASFALTO PRESSURIZADO, TANQUE 6 M3 COM ISOLAÇÃO TÉRMICA, AQUECIDO COM 2 MAÇARICOS, COM BARRA ESPARGIDORA 3,60 M, MONTADO SOBRE CAMINHÃO TOCO, PBT 14.300 KG, POTÊNCIA 185 CV - MATERIAIS NA OPERAÇÃO. AF_08/2015
91529 | 1,21 | COMPACTADOR DE SOLOS DE PERCUSSÃO (SOQUETE) COM MOTOR A GASOLINA 4 TEMPOS, POTÊNCIA 4 CV - DEPRECIAÇÃO. AF_08/2015
91530 | 0,31 | COMPACTADOR DE SOLOS DE PERCUSSÃO (SOQUETE) COM MOTOR A GASOLINA 4 TEMPOS, POTÊNCIA 4 CV - JUROS. AF_08/2015
91531 | 1,51 | COMPACTADOR DE SOLOS DE PERCUSSÃO (SOQUETE) COM MOTOR A GASOLINA 4 TEMPOS, POTÊNCIA 4 CV - MANUTENÇÃO. AF_08/2015
91532 | 2,47 | COMPACTADOR DE SOLOS DE PERCUSSÃO (SOQUETE) COM MOTOR A GASOLINA 4 TEMPOS, POTÊNCIA 4 CV - MATERIAIS NA OPERAÇÃO. AF_08/2015
91629 | 6,81 | GUINDAUTO HIDRÁULICO, CAPACIDADE MÁXIMA DE CARGA 6500 KG, MOMENTO MÁXIMO DE CARGA 5,8 TM, ALCANCE MÁXIMO HORIZONTAL 7,60 M, INCLUSIVE CAMINHÃO TOCO PBT 9.700 KG, POTÊNCIA DE 160 CV - DEPRECIAÇÃO. AF_08/2015
91630 | 2,71 | GUINDAUTO HIDRÁULICO, CAPACIDADE MÁXIMA DE CARGA 6500 KG, MOMENTO MÁXIMO DE CARGA 5,8 TM, ALCANCE MÁXIMO HORIZONTAL 7,60 M, INCLUSIVE CAMINHÃO TOCO PBT 9.700 KG, POTÊNCIA DE 160 CV - JUROS. AF_08/2015
91631 | 0,55 | GUINDAUTO HIDRÁULICO, CAPACIDADE MÁXIMA DE CARGA 6500 KG, MOMENTO MÁXIMO DE CARGA 5,8 TM, ALCANCE MÁXIMO HORIZONTAL 7,60 M, INCLUSIVE CAMINHÃO TOCO PBT 9.700 KG, POTÊNCIA DE 160 CV - IMPOSTOS E SEGUROS. AF_08/2015
91632 | 12,76 | GUINDAUTO HIDRÁULICO, CAPACIDADE MÁXIMA DE CARGA 6500 KG, MOMENTO MÁXIMO DE CARGA 5,8 TM, ALCANCE MÁXIMO HORIZONTAL 7,60 M, INCLUSIVE CAMINHÃO TOCO PBT 9.700 KG, POTÊNCIA DE 160 CV - MANUTENÇÃO. AF_08/2015
91633 | 69,53 | GUINDAUTO HIDRÁULICO, CAPACIDADE MÁXIMA DE CARGA 6500 KG, MOMENTO MÁXIMO DE CARGA 5,8 TM, ALCANCE MÁXIMO HORIZONTAL 7,60 M, INCLUSIVE CAMINHÃO TOCO PBT 9.700 KG, POTÊNCIA DE 160 CV - MATERIAIS NA OPERAÇÃO. AF_08/2015
91640 | 15,73 | CAMINHÃO DE TRANSPORTE DE MATERIAL ASFÁLTICO 30.000 L, COM CAVALO MECÂNICO DE CAPACIDADE MÁXIMA DE TRAÇÃO COMBINADO DE 66.000 KG, POTÊNCIA 360 CV, INCLUSIVE TANQUE DE ASFALTO COM SERPENTINA - DEPRECIAÇÃO. AF_08/2015
91641 | 6,28 | CAMINHÃO DE TRANSPORTE DE MATERIAL ASFÁLTICO 30.000 L, COM CAVALO MECÂNICO DE CAPACIDADE MÁXIMA DE TRAÇÃO COMBINADO DE 66.000 KG, POTÊNCIA 360 CV, INCLUSIVE TANQUE DE ASFALTO COM SERPENTINA - JUROS. AF_08/2015
91642 | 1,27 | CAMINHÃO DE TRANSPORTE DE MATERIAL ASFÁLTICO 30.000 L, COM CAVALO MECÂNICO DE CAPACIDADE MÁXIMA DE TRAÇÃO COMBINADO DE 66.000 KG, POTÊNCIA 360 CV, INCLUSIVE TANQUE DE ASFALTO COM SERPENTINA - IMPOSTOS E SEGUROS. AF_08/2015
91643 | 29,48 | CAMINHÃO DE TRANSPORTE DE MATERIAL ASFÁLTICO 30.000 L, COM CAVALO MECÂNICO DE CAPACIDADE MÁXIMA DE TRAÇÃO COMBINADO DE 66.000 KG, POTÊNCIA 360 CV, INCLUSIVE TANQUE DE ASFALTO COM SERPENTINA - MANUTENÇÃO. AF_08/2015
91644 | 156,42 | CAMINHÃO DE TRANSPORTE DE MATERIAL ASFÁLTICO 30.000 L, COM CAVALO MECÂNICO DE CAPACIDADE MÁXIMA DE TRAÇÃO COMBINADO DE 66.000 KG, POTÊNCIA 360 CV, INCLUSIVE TANQUE DE ASFALTO COM SERPENTINA - MATERIAIS NA OPERAÇÃO. AF_08/2015
91688 | 0,06 | SERRA CIRCULAR DE BANCADA COM MOTOR ELÉTRICO POTÊNCIA DE 5HP, COM COIFA PARA DISCO 10" - DEPRECIAÇÃO. AF_08/2015
91689 | 0,01 | SERRA CIRCULAR DE BANCADA COM MOTOR ELÉTRICO POTÊNCIA DE 5HP, COM COIFA PARA DISCO 10" - JUROS. AF_08/2015
91690 | 0,04 | SERRA CIRCULAR DE BANCADA COM MOTOR ELÉTRICO POTÊNCIA DE 5HP, COM COIFA PARA DISCO 10" - MANUTENÇÃO. AF_08/2015
91691 | 1,14 | SERRA CIRCULAR DE BANCADA COM MOTOR ELÉTRICO POTÊNCIA DE 5HP, COM COIFA PARA DISCO 10" - MATERIAIS NA OPERAÇÃO. AF_08/2015
92040 | 3,63 | DISTRIBUIDOR DE AGREGADOS REBOCAVEL, CAPACIDADE 1,9 M³, LARGURA DE TRABALHO 3,66 M - DEPRECIAÇÃO. AF_11/2015
92041 | 0,72 | DISTRIBUIDOR DE AGREGADOS REBOCAVEL, CAPACIDADE 1,9 M³, LARGURA DE TRABALHO 3,66 M - JUROS. AF_11/2015
92042 | 3,02 | DISTRIBUIDOR DE AGREGADOS REBOCAVEL, CAPACIDADE 1,9 M³, LARGURA DE TRABALHO 3,66 M - MANUTENÇÃO. AF_11/2015
92101 | 10,19 | CAMINHÃO PARA EQUIPAMENTO DE LIMPEZA A SUCÇÃO COM CAMINHÃO TRUCADO DE PESO BRUTO TOTAL 23000 KG, CARGA ÚTIL MÁXIMA 15935 KG, DISTÂNCIA ENTRE EIXOS 4,80 M, POTÊNCIA 230 CV, INCLUSIVE LIMPADORA A SUCÇÃO, TANQUE 12000 L - DEPRECIAÇÃO. AF_11/2015
92102 | 4,06 | CAMINHÃO PARA EQUIPAMENTO DE LIMPEZA A SUCÇÃO COM CAMINHÃO TRUCADO DE PESO BRUTO TOTAL 23000 KG, CARGA ÚTIL MÁXIMA 15935 KG, DISTÂNCIA ENTRE EIXOS 4,80 M, POTÊNCIA 230 CV, INCLUSIVE LIMPADORA A SUCÇÃO, TANQUE 12000 L - JUROS. AF_11/2015
92103 | 0,82 | CAMINHÃO PARA EQUIPAMENTO DE LIMPEZA A SUCÇÃO COM CAMINHÃO TRUCADO DE PESO BRUTO TOTAL 23000 KG, CARGA ÚTIL MÁXIMA 15935 KG, DISTÂNCIA ENTRE EIXOS 4,80 M, POTÊNCIA 230 CV, INCLUSIVE LIMPADORA A SUCÇÃO, TANQUE 12000 L - IMPOSTOS E SEGUROS. AF_11/2015
92104 | 19,11 | CAMINHÃO PARA EQUIPAMENTO DE LIMPEZA A SUCÇÃO COM CAMINHÃO TRUCADO DE PESO BRUTO TOTAL 23000 KG, CARGA ÚTIL MÁXIMA 15935 KG, DISTÂNCIA ENTRE EIXOS 4,80 M, POTÊNCIA 230 CV, INCLUSIVE LIMPADORA A SUCÇÃO, TANQUE 12000 L - MANUTENÇÃO. AF_11/2015
92105 | 99,94 | CAMINHÃO PARA EQUIPAMENTO DE LIMPEZA A SUCÇÃO COM CAMINHÃO TRUCADO DE PESO BRUTO TOTAL 23000 KG, CARGA ÚTIL MÁXIMA 15935 KG, DISTÂNCIA ENTRE EIXOS 4,80 M, POTÊNCIA 230 CV, INCLUSIVE LIMPADORA A SUCÇÃO, TANQUE 12000 L - MATERIAIS NA OPERAÇÃO. AF_11/2015
92108 | 0,77 | PENEIRA ROTATIVA COM MOTOR ELÉTRICO TRIFÁSICO DE 2 CV, CILINDRO DE 1 M X 0,60 M, COM FUROS DE 3,17 MM - DEPRECIAÇÃO. AF_11/2015
92109 | 0,17 | PENEIRA ROTATIVA COM MOTOR ELÉTRICO TRIFÁSICO DE 2 CV, CILINDRO DE 1 M X 0,60 M, COM FUROS DE 3,17 MM - JUROS. AF_11/2015
92110 | 0,60 | PENEIRA ROTATIVA COM MOTOR ELÉTRICO TRIFÁSICO DE 2 CV, CILINDRO DE 1 M X 0,60 M, COM FUROS DE 3,17 MM - MANUTENÇÃO. AF_11/2015
92111 | 0,45 | PENEIRA ROTATIVA COM MOTOR ELÉTRICO TRIFÁSICO DE 2 CV, CILINDRO DE 1 M X 0,60 M, COM FUROS DE 3,17 MM - MATERIAIS NA OPERAÇÃO. AF_11/2015
92114 | 0,08 | DOSADOR DE AREIA, CAPACIDADE DE 26 LITROS - DEPRECIAÇÃO. AF_11/2015
92115 | 0,01 | DOSADOR DE AREIA, CAPACIDADE DE 26 LITROS - JUROS. AF_11/2015
92116 | 0,10 | DOSADOR DE AREIA, CAPACIDADE DE 26 LITROS - MANUTENÇÃO. AF_11/2015
92133 | 6,77 | CAMINHONETE COM MOTOR A DIESEL, POTÊNCIA 180 CV, CABINE DUPLA, 4X4 - DEPRECIAÇÃO. AF_11/2015
92134 | 2,03 | CAMINHONETE COM MOTOR A DIESEL, POTÊNCIA 180 CV, CABINE DUPLA, 4X4 - JUROS. AF_11/2015
92135 | 0,42 | CAMINHONETE COM MOTOR A DIESEL, POTÊNCIA 180 CV, CABINE DUPLA, 4X4 - IMPOSTOS E SEGUROS. AF_11/2015
92136 | 8,46 | CAMINHONETE COM MOTOR A DIESEL, POTÊNCIA 180 CV, CABINE DUPLA, 4X4 - MANUTENÇÃO. AF_11/2015
92137 | 78,22 | CAMINHONETE COM MOTOR A DIESEL, POTÊNCIA 180 CV, CABINE DUPLA, 4X4 - MATERIAIS NA OPERAÇÃO. AF_11/2015
92140 | 2,06 | CAMINHONETE CABINE SIMPLES COM MOTOR 1.6 FLEX, CÂMBIO MANUAL, POTÊNCIA 101/104 CV, 2 PORTAS - DEPRECIAÇÃO. AF_11/2015
92141 | 0,61 | CAMINHONETE CABINE SIMPLES COM MOTOR 1.6 FLEX, CÂMBIO MANUAL, POTÊNCIA 101/104 CV, 2 PORTAS - JUROS. AF_11/2015
92142 | 0,12 | CAMINHONETE CABINE SIMPLES COM MOTOR 1.6 FLEX, CÂMBIO MANUAL, POTÊNCIA 101/104 CV, 2 PORTAS - IMPOSTOS E SEGUROS. AF_11/2015
92143 | 2,58 | CAMINHONETE CABINE SIMPLES COM MOTOR 1.6 FLEX, CÂMBIO MANUAL, POTÊNCIA 101/104 CV, 2 PORTAS - MANUTENÇÃO. AF_11/2015
92144 | 62,30 | CAMINHONETE CABINE SIMPLES COM MOTOR 1.6 FLEX, CÂMBIO MANUAL, POTÊNCIA 101/104 CV, 2 PORTAS - MATERIAIS NA OPERAÇÃO. AF_11/2015
92237 | 11,41 | CAMINHÃO DE TRANSPORTE DE MATERIAL ASFÁLTICO 20.000 L, COM CAVALO MECÂNICO DE CAPACIDADE MÁXIMA DE TRAÇÃO COMBINADO DE 45.000 KG, POTÊNCIA 330 CV, INCLUSIVE TANQUE DE ASFALTO COM MAÇARICO - DEPRECIAÇÃO. AF_12/2015
92238 | 4,55 | CAMINHÃO DE TRANSPORTE DE MATERIAL ASFÁLTICO 20.000 L, COM CAVALO MECÂNICO DE CAPACIDADE MÁXIMA DE TRAÇÃO COMBINADO DE 45.000 KG, POTÊNCIA 330 CV, INCLUSIVE TANQUE DE ASFALTO COM MAÇARICO - JUROS. AF_12/2015
92239 | 0,92 | CAMINHÃO DE TRANSPORTE DE MATERIAL ASFÁLTICO 20.000 L, COM CAVALO MECÂNICO DE CAPACIDADE MÁXIMA DE TRAÇÃO COMBINADO DE 45.000 KG, POTÊNCIA 330 CV, INCLUSIVE TANQUE DE ASFALTO COM MAÇARICO - IMPOSTOS E SEGUROS. AF_12/2015
92240 | 21,41 | CAMINHÃO DE TRANSPORTE DE MATERIAL ASFÁLTICO 20.000 L, COM CAVALO MECÂNICO DE CAPACIDADE MÁXIMA DE TRAÇÃO COMBINADO DE 45.000 KG, POTÊNCIA 330 CV, INCLUSIVE TANQUE DE ASFALTO COM MAÇARICO - MANUTENÇÃO. AF_12/2015
92241 | 143,40 | CAMINHÃO DE TRANSPORTE DE MATERIAL ASFÁLTICO 20.000 L, COM CAVALO MECÂNICO DE CAPACIDADE MÁXIMA DE TRAÇÃO COMBINADO DE 45.000 KG, POTÊNCIA 330 CV, INCLUSIVE TANQUE DE ASFALTO COM MAÇARICO - MATERIAIS NA OPERAÇÃO. AF_12/2015
92712 | 0,15 | APARELHO PARA CORTE E SOLDA OXI-ACETILENO SOBRE RODAS, INCLUSIVE CILINDROS E MAÇARICOS - DEPRECIAÇÃO. AF_12/2015
92713 | 0,03 | APARELHO PARA CORTE E SOLDA OXI-ACETILENO SOBRE RODAS, INCLUSIVE CILINDROS E MAÇARICOS - JUROS. AF_12/2015
92714 | 0,19 | APARELHO PARA CORTE E SOLDA OXI-ACETILENO SOBRE RODAS, INCLUSIVE CILINDROS E MAÇARICOS - MANUTENÇÃO. AF_12/2015
92715 | 14,21 | APARELHO PARA CORTE E SOLDA OXI-ACETILENO SOBRE RODAS, INCLUSIVE CILINDROS E MAÇARICOS - MATERIAIS NA OPERAÇÃO. AF_12/2015
92956 | 3,80 | MÁQUINA EXTRUSORA DE CONCRETO PARA GUIAS E SARJETAS, MOTOR A DIESEL, POTÊNCIA 14 CV - DEPRECIAÇÃO. AF_12/2015
92957 | 0,85 | MÁQUINA EXTRUSORA DE CONCRETO PARA GUIAS E SARJETAS, MOTOR A DIESEL, POTÊNCIA 14 CV - JUROS. AF_12/2015
92958 | 4,16 | MÁQUINA EXTRUSORA DE CONCRETO PARA GUIAS E SARJETAS, MOTOR A DIESEL, POTÊNCIA 14 CV - MANUTENÇÃO. AF_12/2015
92959 | 6,06 | MÁQUINA EXTRUSORA DE CONCRETO PARA GUIAS E SARJETAS, MOTOR A DIESEL, POTÊNCIA 14 CV - MATERIAIS NA OPERAÇÃO. AF_12/2015
92963 | 1,08 | MARTELO PERFURADOR PNEUMÁTICO MANUAL, HASTE 25 X 75 MM, 21 KG - DEPRECIAÇÃO. AF_12/2015
92964 | 0,24 | MARTELO PERFURADOR PNEUMÁTICO MANUAL, HASTE 25 X 75 MM, 21 KG - JUROS. AF_12/2015
92965 | 1,35 | MARTELO PERFURADOR PNEUMÁTICO MANUAL, HASTE 25 X 75 MM, 21 KG - MANUTENÇÃO. AF_12/2015
93220 | 162,70 | PERFURATRIZ COM TORRE METÁLICA PARA EXECUÇÃO DE ESTACA HÉLICE CONTÍNUA, PROFUNDIDADE MÁXIMA DE 32 M, DIÂMETRO MÁXIMO DE 1000 MM, POTÊNCIA INSTALADA DE 350 HP, MESA ROTATIVA COM TORQUE MÁXIMO DE 263 KNM - DEPRECIAÇÃO. AF_01/2016
93221 | 42,73 | PERFURATRIZ COM TORRE METÁLICA PARA EXECUÇÃO DE ESTACA HÉLICE CONTÍNUA, PROFUNDIDADE MÁXIMA DE 32 M, DIÂMETRO MÁXIMO DE 1000 MM, POTÊNCIA INSTALADA DE 350 HP, MESA ROTATIVA COM TORQUE MÁXIMO DE 263 KNM - JUROS. AF_01/2016
93222 | 203,61 | PERFURATRIZ COM TORRE METÁLICA PARA EXECUÇÃO DE ESTACA HÉLICE CONTÍNUA, PROFUNDIDADE MÁXIMA DE 32 M, DIÂMETRO MÁXIMO DE 1000 MM, POTÊNCIA INSTALADA DE 350 HP, MESA ROTATIVA COM TORQUE MÁXIMO DE 263 KNM - MANUTENÇÃO. AF_01/2016
93223 | 154,16 | PERFURATRIZ COM TORRE METÁLICA PARA EXECUÇÃO DE ESTACA HÉLICE CONTÍNUA, PROFUNDIDADE MÁXIMA DE 32 M, DIÂMETRO MÁXIMO DE 1000 MM, POTÊNCIA INSTALADA DE 350 HP, MESA ROTATIVA COM TORQUE MÁXIMO DE 263 KNM  MATERIAIS NA OPERAÇÃO. AF_01/2016
93229 | 0,33 | BETONEIRA CAPACIDADE NOMINAL 400 L, CAPACIDADE DE MISTURA 310 L, MOTOR A GASOLINA POTÊNCIA 5,5 HP, SEM CARREGADOR - DEPRECIAÇÃO. AF_02/2016
93230 | 0,07 | BETONEIRA CAPACIDADE NOMINAL 400 L, CAPACIDADE DE MISTURA 310 L, MOTOR A GASOLINA POTÊNCIA 5,5 HP, SEM CARREGADOR - JUROS. AF_02/2016
93231 | 0,31 | BETONEIRA CAPACIDADE NOMINAL 400 L, CAPACIDADE DE MISTURA 310 L, MOTOR A GASOLINA POTÊNCIA 5,5 HP, SEM CARREGADOR - MANUTENÇÃO. AF_02/2016
93232 | 3,43 | BETONEIRA CAPACIDADE NOMINAL 400 L, CAPACIDADE DE MISTURA 310 L, MOTOR A GASOLINA POTÊNCIA 5,5 HP, SEM CARREGADOR - MATERIAIS NA OPERAÇÃO. AF_02/2016
93235 | 1,40 | GRUPO GERADOR ESTACIONÁRIO, MOTOR DIESEL POTÊNCIA 170 KVA - JUROS. AF_02/2016
93238 | 1,08 | ROLO COMPACTADOR VIBRATÓRIO REBOCÁVEL, CILINDRO DE AÇO LISO, POTÊNCIA DE TRAÇÃO DE 65 CV, PESO 4,7 T, IMPACTO DINÂMICO 18,3 T, LARGURA DE TRABALHO 1,67 M - JUROS. AF_02/2016
93239 | 4,89 | ROLO COMPACTADOR VIBRATÓRIO PÉ DE CARNEIRO, OPERADO POR CONTROLE REMOTO, POTÊNCIA 12,5 KW, PESO OPERACIONAL 1,675 T, LARGURA DE TRABALHO 0,85 M - JUROS. AF_02/2016
93240 | 7,38 | ROLO COMPACTADOR VIBRATÓRIO PÉ DE CARNEIRO, OPERADO POR CONTROLE REMOTO, POTÊNCIA 12,5 KW, PESO OPERACIONAL 1,675 T, LARGURA DE TRABALHO 0,85 M - MATERIAIS NA OPERAÇÃO. AF_02/2016
93267 | 20,77 | GRUA ASCENCIONAL, LANÇA DE 30 M, CAPACIDADE DE 1,0 T A 30 M, ALTURA ATÉ 39 M  DEPRECIAÇÃO. AF_03/2016
93269 | 4,67 | GRUA ASCENCIONAL, LANÇA DE 30 M, CAPACIDADE DE 1,0 T A 30 M, ALTURA ATÉ 39 M JUROS. AF_03/2016
93270 | 22,72 | GRUA ASCENCIONAL, LANÇA DE 30 M, CAPACIDADE DE 1,0 T A 30 M, ALTURA ATÉ 39 M MANUTENÇÃO. AF_03/2016
93271 | 3,36 | GRUA ASCENCIONAL, LANÇA DE 30 M, CAPACIDADE DE 1,0 T A 30 M, ALTURA ATÉ 39 M MATERIAIS NA OPERAÇÃO. AF_03/2016
93277 | 0,38 | GUINCHO ELÉTRICO DE COLUNA, CAPACIDADE 400 KG, COM MOTO FREIO, MOTOR TRIFÁSICO DE 1,25 CV - DEPRECIAÇÃO. AF_03/2016
93278 | 0,08 | GUINCHO ELÉTRICO DE COLUNA, CAPACIDADE 400 KG, COM MOTO FREIO, MOTOR TRIFÁSICO DE 1,25 CV - JUROS. AF_03/2016
93279 | 0,35 | GUINCHO ELÉTRICO DE COLUNA, CAPACIDADE 400 KG, COM MOTO FREIO, MOTOR TRIFÁSICO DE 1,25 CV - MANUTENÇÃO. AF_03/2016
93280 | 0,28 | GUINCHO ELÉTRICO DE COLUNA, CAPACIDADE 400 KG, COM MOTO FREIO, MOTOR TRIFÁSICO DE 1,25 CV - MATERIAIS NA OPERAÇÃO. AF_03/2016
93283 | 43,66 | GUINDASTE HIDRÁULICO AUTOPROPELIDO, COM LANÇA TELESCÓPICA 40 M, CAPACIDADE MÁXIMA 60 T, POTÊNCIA 260 KW - DEPRECIAÇÃO. AF_03/2016
93284 | 14,95 | GUINDASTE HIDRÁULICO AUTOPROPELIDO, COM LANÇA TELESCÓPICA 40 M, CAPACIDADE MÁXIMA 60 T, POTÊNCIA 260 KW - JUROS. AF_03/2016
93285 | 70,19 | GUINDASTE HIDRÁULICO AUTOPROPELIDO, COM LANÇA TELESCÓPICA 40 M, CAPACIDADE MÁXIMA 60 T, POTÊNCIA 260 KW - MANUTENÇÃO. AF_03/2016
93286 | 79,56 | GUINDASTE HIDRÁULICO AUTOPROPELIDO, COM LANÇA TELESCÓPICA 40 M, CAPACIDADE MÁXIMA 60 T, POTÊNCIA 260 KW - MATERIAIS NA OPERAÇÃO. AF_03/2016
93296 | 3,05 | GUINDASTE HIDRÁULICO AUTOPROPELIDO, COM LANÇA TELESCÓPICA 40 M, CAPACIDADE MÁXIMA 60 T, POTÊNCIA 260 KW - IMPOSTOS E SEGUROS. AF_03/2016
93397 | 6,81 | GUINDAUTO HIDRÁULICO, CAPACIDADE MÁXIMA DE CARGA 3300 KG, MOMENTO MÁXIMO DE CARGA 5,8 TM, ALCANCE MÁXIMO HORIZONTAL 7,60 M, INCLUSIVE CAMINHÃO TOCO PBT 16.000 KG, POTÊNCIA DE 189 CV - DEPRECIAÇÃO. AF_03/2016
93398 | 2,71 | GUINDAUTO HIDRÁULICO, CAPACIDADE MÁXIMA DE CARGA 3300 KG, MOMENTO MÁXIMO DE CARGA 5,8 TM, ALCANCE MÁXIMO HORIZONTAL 7,60 M, INCLUSIVE CAMINHÃO TOCO PBT 16.000 KG, POTÊNCIA DE 189 CV - JUROS. AF_03/2016
93399 | 0,55 | GUINDAUTO HIDRÁULICO, CAPACIDADE MÁXIMA DE CARGA 3300 KG, MOMENTO MÁXIMO DE CARGA 5,8 TM, ALCANCE MÁXIMO HORIZONTAL 7,60 M, INCLUSIVE CAMINHÃO TOCO PBT 16.000 KG, POTÊNCIA DE 189 CV  IMPOSTOS E SEGUROS. AF_03/2016
93400 | 12,76 | GUINDAUTO HIDRÁULICO, CAPACIDADE MÁXIMA DE CARGA 3300 KG, MOMENTO MÁXIMO DE CARGA 5,8 TM, ALCANCE MÁXIMO HORIZONTAL 7,60 M, INCLUSIVE CAMINHÃO TOCO PBT 16.000 KG, POTÊNCIA DE 189 CV - MANUTENÇÃO. AF_03/2016
93401 | 82,13 | GUINDAUTO HIDRÁULICO, CAPACIDADE MÁXIMA DE CARGA 3300 KG, MOMENTO MÁXIMO DE CARGA 5,8 TM, ALCANCE MÁXIMO HORIZONTAL 7,60 M, INCLUSIVE CAMINHÃO TOCO PBT 16.000 KG, POTÊNCIA DE 189 CV - MATERIAIS NA OPERAÇÃO. AF_03/2016
93404 | 3,61 | MÁQUINA JATO DE PRESSAO PORTÁTIL PARA JATEAMENTO, CONTROLE AUTOMATICO REMOTO, CAMARA DE 1 SAIDA, CAPACIDADE 280 L, DIAMETRO 670 MM, BICO DE JATO CURTO VENTURI DE 5/16, MANGUEIRA DE 1 COM COMPRESSOR DE AR REBOCÁVEL VAZÃO 189 PCM E MOTOR DIESEL DE 63 CV- DEPRECIAÇÃO. AF_03/2016
93405 | 0,71 | MÁQUINA JATO DE PRESSAO PORTÁTIL PARA JATEAMENTO, CONTROLE AUTOMATICO REMOTO, CAMARA DE 1 SAIDA, CAPACIDADE 280 L, DIAMETRO 670 MM, BICO DE JATO CURTO VENTURI DE 5/16, MANGUEIRA DE 1 COM COMPRESSOR DE AR REBOCÁVEL VAZÃO 189 PCM E MOTOR DIESEL DE 63 CV- JUROS. AF_03/2016
93406 | 4,52 | MÁQUINA JATO DE PRESSAO PORTÁTIL PARA JATEAMENTO, CONTROLE AUTOMATICO REMOTO, CAMARA DE 1 SAIDA, CAPACIDADE 280 L, DIAMETRO 670 MM, BICO DE JATO CURTO VENTURI DE 5/16, MANGUEIRA DE 1 COM COMPRESSOR DE AR REBOCÁVEL VAZÃO 189 PCM E MOTOR DIESEL DE 63 CV- MANUTENÇÃO. AF_03/2016
93407 | 27,38 | MÁQUINA JATO DE PRESSAO PORTÁTIL PARA JATEAMENTO, CONTROLE AUTOMATICO REMOTO, CAMARA DE 1 SAIDA, CAPACIDADE 280 L, DIAMETRO 670 MM, BICO DE JATO CURTO VENTURI DE 5/16, MANGUEIRA DE 1 COM COMPRESSOR DE AR REBOCÁVEL VAZÃO 189 PCM E MOTOR DIESEL DE 63 CV- MATERIAIS NA OPERAÇÃO. AF_03/2016
93411 | 0,19 | GERADOR PORTÁTIL MONOFÁSICO, POTÊNCIA 5500 VA, MOTOR A GASOLINA, POTÊNCIA DO MOTOR 13 CV - DEPRECIAÇÃO. AF_03/2016
93412 | 0,06 | GERADOR PORTÁTIL MONOFÁSICO, POTÊNCIA 5500 VA, MOTOR A GASOLINA, POTÊNCIA DO MOTOR 13 CV - JUROS. AF_03/2016
93413 | 0,17 | GERADOR PORTÁTIL MONOFÁSICO, POTÊNCIA 5500 VA, MOTOR A GASOLINA, POTÊNCIA DO MOTOR 13 CV - MANUTENÇÃO. AF_03/2016
93414 | 8,00 | GERADOR PORTÁTIL MONOFÁSICO, POTÊNCIA 5500 VA, MOTOR A GASOLINA, POTÊNCIA DO MOTOR 13 CV - MATERIAIS NA OPERAÇÃO. AF_03/2016
93417 | 2,59 | GRUPO GERADOR REBOCÁVEL, POTÊNCIA 66 KVA, MOTOR A DIESEL - DEPRECIAÇÃO. AF_03/2016
93418 | 0,88 | GRUPO GERADOR REBOCÁVEL, POTÊNCIA 66 KVA, MOTOR A DIESEL - JUROS. AF_03/2016
93419 | 2,31 | GRUPO GERADOR REBOCÁVEL, POTÊNCIA 66 KVA, MOTOR A DIESEL - MANUTENÇÃO. AF_03/2016
93420 | 34,83 | GRUPO GERADOR REBOCÁVEL, POTÊNCIA 66 KVA, MOTOR A DIESEL - MATERIAIS NA OPERAÇÃO. AF_03/2016
93423 | 3,66 | GRUPO GERADOR ESTACIONÁRIO, POTÊNCIA 150 KVA, MOTOR A DIESEL- DEPRECIAÇÃO. AF_03/2016
93424 | 1,25 | GRUPO GERADOR ESTACIONÁRIO, POTÊNCIA 150 KVA, MOTOR A DIESEL- JUROS. AF_03/2016
93425 | 3,27 | GRUPO GERADOR ESTACIONÁRIO, POTÊNCIA 150 KVA, MOTOR A DIESEL- MANUTENÇÃO. AF_03/2016
93426 | 83,24 | GRUPO GERADOR ESTACIONÁRIO, POTÊNCIA 150 KVA, MOTOR A DIESEL- MATERIAIS NA OPERAÇÃO. AF_03/2016
93429 | 62,00 | USINA DE MISTURA ASFÁLTICA À QUENTE, TIPO CONTRA FLUXO, PROD 40 A 80 TON/HORA - DEPRECIAÇÃO. AF_03/2016
93430 | 21,23 | USINA DE MISTURA ASFÁLTICA À QUENTE, TIPO CONTRA FLUXO, PROD 40 A 80 TON/HORA - JUROS. AF_03/2016
93431 | 99,66 | USINA DE MISTURA ASFÁLTICA À QUENTE, TIPO CONTRA FLUXO, PROD 40 A 80 TON/HORA - MANUTENÇÃO. AF_03/2016
93432 | 1.574,40 | USINA DE MISTURA ASFÁLTICA À QUENTE, TIPO CONTRA FLUXO, PROD 40 A 80 TON/HORA - MATERIAIS NA OPERAÇÃO. AF_03/2016
93435 | 3,35 | USINA DE ASFALTO À FRIO, CAPACIDADE DE 40 A 60 TON/HORA, ELÉTRICA POTÊNCIA 30 CV - DEPRECIAÇÃO. AF_03/2016
93436 | 1,34 | USINA DE ASFALTO À FRIO, CAPACIDADE DE 40 A 60 TON/HORA, ELÉTRICA POTÊNCIA 30 CV - JUROS. AF_03/2016
93437 | 6,29 | USINA DE ASFALTO À FRIO, CAPACIDADE DE 40 A 60 TON/HORA, ELÉTRICA POTÊNCIA 30 CV - MANUTENÇÃO. AF_03/2016
93438 | 15,44 | USINA DE ASFALTO À FRIO, CAPACIDADE DE 40 A 60 TON/HORA, ELÉTRICA POTÊNCIA 30 CV - MATERIAIS NA OPERAÇÃO. AF_03/2016
95114 | 1,05 | MARTELETE OU ROMPEDOR PNEUMÁTICO MANUAL, 28 KG, COM SILENCIADOR - DEPRECIAÇÃO. AF_07/2016
95115 | 0,23 | MARTELETE OU ROMPEDOR PNEUMÁTICO MANUAL, 28 KG, COM SILENCIADOR - JUROS. AF_07/2016
95116 | 31,99 | USINA DE CONCRETO FIXA, CAPACIDADE NOMINAL DE 90 A 120 M3/H, SEM SILO - DEPRECIAÇÃO. AF_07/2016
95117 | 9,59 | USINA DE CONCRETO FIXA, CAPACIDADE NOMINAL DE 90 A 120 M3/H, SEM SILO - JUROS. AF_07/2016
95118 | 31,98 | USINA MISTURADORA DE SOLOS, CAPACIDADE DE 200 A 500 TON/H, POTENCIA 75KW - DEPRECIAÇÃO. AF_07/2016
95119 | 10,95 | USINA MISTURADORA DE SOLOS, CAPACIDADE DE 200 A 500 TON/H, POTENCIA 75KW - JUROS. AF_07/2016
95120 | 22,95 | USINA MISTURADORA DE SOLOS, CAPACIDADE DE 200 A 500 TON/H, POTENCIA 75KW - MATERIAIS NA OPERAÇÃO. AF_07/2016
95123 | 10,01 | DISTRIBUIDOR DE AGREGADOS AUTOPROPELIDO, CAP 3 M3, A DIESEL, POTÊNCIA 176CV - DEPRECIAÇÃO. AF_07/2016
95124 | 3,00 | DISTRIBUIDOR DE AGREGADOS AUTOPROPELIDO, C/AP 3 M3, A DIESEL, POTÊNCIA 176CV - JUROS. AF_07/2016
95125 | 10,96 | DISTRIBUIDOR DE AGREGADOS AUTOPROPELIDO, CAP 3 M3, A DIESEL, POTÊNCIA 176CV - MANUTENÇÃO. AF_07/2016
95126 | 76,48 | DISTRIBUIDOR DE AGREGADOS AUTOPROPELIDO, CAP 3 M3, A DIESEL, POTÊNCIA 176CV  MATERIAIS NA OPERAÇÃO. AF_07/2016
95129 | 17,77 | MÁQUINA DEMARCADORA DE FAIXA DE TRÁFEGO À FRIO, AUTOPROPELIDA, POTÊNCIA 38 HP - DEPRECIAÇÃO. AF_07/2016
95130 | 6,22 | MÁQUINA DEMARCADORA DE FAIXA DE TRÁFEGO À FRIO, AUTOPROPELIDA, POTÊNCIA 38 HP - JUROS. AF_07/2016
95131 | 33,32 | MÁQUINA DEMARCADORA DE FAIXA DE TRÁFEGO À FRIO, AUTOPROPELIDA, POTÊNCIA 38 HP - MANUTENÇÃO. AF_07/2016
95132 | 16,72 | MÁQUINA DEMARCADORA DE FAIXA DE TRÁFEGO À FRIO, AUTOPROPELIDA, POTÊNCIA 38 HP - MATERIAIS NA OPERAÇÃO. AF_07/2016
95136 | 0,04 | TALHA MANUAL DE CORRENTE, CAPACIDADE DE 2 TON. COM ELEVAÇÃO DE 3 M - DEPRECIAÇÃO. AF_07/2016
95137 | 0,01 | TALHA MANUAL DE CORRENTE, CAPACIDADE DE 2 TON. COM ELEVAÇÃO DE 3 M - JUROS. AF_07/2016
95138 | 0,03 | TALHA MANUAL DE CORRENTE, CAPACIDADE DE 2 TON. COM ELEVAÇÃO DE 3 M - MANUTENÇÃO. AF_07/2016
95208 | 23,53 | GRUA ASCENCIONAL, LANÇA DE 42 M, CAPACIDADE DE 1,5 T A 30 M, ALTURA ATÉ 39 M  DEPRECIAÇÃO. AF_08/2016
95209 | 5,29 | GRUA ASCENCIONAL, LANCA DE 42 M, CAPACIDADE DE 1,5 T A 30 M, ALTURA ATE 39 M  JUROS. AF_08/2016
95210 | 25,74 | GRUA ASCENCIONAL, LANCA DE 42 M, CAPACIDADE DE 1,5 T A 30 M, ALTURA ATE 39 M  MANUTENÇÃO. AF_08/2016
95211 | 3,36 | GRUA ASCENCIONAL, LANCA DE 42 M, CAPACIDADE DE 1,5 T A 30 M, ALTURA ATE 39 M  MATERIAIS NA OPERAÇÃO. AF_08/2016
95214 | 0,77 | PULVERIZADOR DE TINTA ELÉTRICO/MÁQUINA DE PINTURA AIRLESS, VAZÃO 2 L/MIN - DEPRECIAÇÃO. AF_08/2016
95215 | 0,15 | PULVERIZADOR DE TINTA ELÉTRICO/MÁQUINA DE PINTURA AIRLESS, VAZÃO 2 L/MIN - JUROS. AF_08/2016
95216 | 0,53 | PULVERIZADOR DE TINTA ELÉTRICO/MÁQUINA DE PINTURA AIRLESS, VAZÃO 2 L/MIN - MANUTENÇÃO. AF_08/2016
95217 | 0,22 | PULVERIZADOR DE TINTA ELÉTRICO/MÁQUINA DE PINTURA AIRLESS, VAZÃO 2 L/MIN - MATERIAIS NA OPERAÇÃO. AF_08/2016
95255 | 0,93 | MARTELO DEMOLIDOR PNEUMÁTICO MANUAL, 32 KG - DEPRECIAÇÃO. AF_09/2016
95256 | 0,21 | MARTELO DEMOLIDOR PNEUMÁTICO MANUAL, 32 KG - JUROS. AF_09/2016
95257 | 1,17 | MARTELO DEMOLIDOR PNEUMÁTICO MANUAL, 32 KG - MANUTENÇÃO. AF_09/2016
95260 | 0,97 | COMPACTADOR DE SOLOS DE PERCUSÃO (SOQUETE) COM MOTOR A GASOLINA, POTÊNCIA 3 CV - DEPRECIAÇÃO. AF_09/2016
95261 | 0,20 | COMPACTADOR DE SOLOS DE PERCUSÃO (SOQUETE) COM MOTOR A GASOLINA, POTÊNCIA 3 CV - JUROS. AF_09/2016
95262 | 0,97 | COMPACTADOR DE SOLOS DE PERCUSÃO (SOQUETE) COM MOTOR A GASOLINA, POTÊNCIA 3 CV - MANUTENÇÃO. AF_09/2016
95263 | 1,84 | COMPACTADOR DE SOLOS DE PERCUSÃO (SOQUETE) COM MOTOR A GASOLINA, POTÊNCIA 3 CV - MATERIAIS NA OPERAÇÃO. AF_09/2016
95266 | 0,58 | RÉGUA VIBRATÓRIA DUPLA PARA CONCRETO, PESO DE 60KG, COMPRIMENTO 4 M, COM MOTOR A GASOLINA, POTÊNCIA 5,5 HP - DEPRECIAÇÃO. AF_09/2016
95267 | 0,11 | RÉGUA VIBRATÓRIA DUPLA PARA CONCRETO, PESO DE 60KG, COMPRIMENTO 4 M, COM MOTOR A GASOLINA, POTÊNCIA 5,5 HP - JUROS. AF_09/2016
95268 | 0,56 | RÉGUA VIBRATÓRIA DUPLA PARA CONCRETO, PESO DE 60KG, COMPRIMENTO 4 M, COM MOTOR A GASOLINA, POTÊNCIA 5,5 HP - MANUTENÇÃO. AF_09/2016
95269 | 3,43 | RÉGUA VIBRATÓRIA DUPLA PARA CONCRETO, PESO DE 60KG, COMPRIMENTO 4 M, COM MOTOR A GASOLINA, POTÊNCIA 5,5 HP  MATERIAIS NA OPERAÇÃO. AF_09/2016
95272 | 0,57 | POLIDORA DE PISO (POLITRIZ), PESO DE 100KG, DIÂMETRO 450 MM, MOTOR ELÉTRICO, POTÊNCIA 4 HP - DEPRECIAÇÃO. AF_09/2016
95273 | 0,12 | POLIDORA DE PISO (POLITRIZ), PESO DE 100KG, DIÂMETRO 450 MM, MOTOR ELÉTRICO, POTÊNCIA 4 HP - JUROS. AF_09/2016
95274 | 0,44 | POLIDORA DE PISO (POLITRIZ), PESO DE 100KG, DIÂMETRO 450 MM, MOTOR ELÉTRICO, POTÊNCIA 4 HP - MANUTENÇÃO. AF_09/2016
95275 | 0,91 | POLIDORA DE PISO (POLITRIZ), PESO DE 100KG, DIÂMETRO 450 MM, MOTOR ELÉTRICO, POTÊNCIA 4 HP  MATERIAIS NA OPERAÇÃO. AF_09/2016
95278 | 0,62 | DESEMPENADEIRA DE CONCRETO, PESO DE 75KG, 4 PÁS, MOTOR A GASOLINA, POTÊNCIA 5,5 HP - DEPRECIAÇÃO. AF_09/2016
95279 | 0,13 | DESEMPENADEIRA DE CONCRETO, PESO DE 75KG, 4 PÁS, MOTOR A GASOLINA, POTÊNCIA 5,5 HP - JUROS. AF_09/2016
95280 | 0,48 | DESEMPENADEIRA DE CONCRETO, PESO DE 75KG, 4 PÁS, MOTOR A GASOLINA, POTÊNCIA 5,5 HP - MANUTENÇÃO. AF_09/2016
95281 | 3,43 | DESEMPENADEIRA DE CONCRETO, PESO DE 75KG, 4 PÁS, MOTOR A GASOLINA, POTÊNCIA 5,5 HP  MATERIAIS NA OPERAÇÃO. AF_09/2016
95617 | 0,76 | PERFURATRIZ PNEUMATICA MANUAL DE PESO MEDIO, MARTELETE, 18KG, COMPRIMENTO MÁXIMO DE CURSO DE 6 M, DIAMETRO DO PISTAO DE 5,5 CM - DEPRECIAÇÃO. AF_11/2016
95618 | 0,17 | PERFURATRIZ PNEUMATICA MANUAL DE PESO MEDIO, MARTELETE, 18KG, COMPRIMENTO MÁXIMO DE CURSO DE 6 M, DIAMETRO DO PISTAO DE 5,5 CM - JUROS. AF_11/2016
95619 | 0,96 | PERFURATRIZ PNEUMATICA MANUAL DE PESO MEDIO, MARTELETE, 18KG, COMPRIMENTO MÁXIMO DE CURSO DE 6 M, DIAMETRO DO PISTAO DE 5,5 CM - MANUTENÇÃO. AF_11/2016
95627 | 20,40 | ROLO COMPACTADOR VIBRATORIO TANDEM, ACO LISO, POTENCIA 125 HP, PESO SEM/COM LASTRO 10,20/11,65 T, LARGURA DE TRABALHO 1,73 M - DEPRECIAÇÃO. AF_11/2016
95628 | 5,36 | ROLO COMPACTADOR VIBRATORIO TANDEM, ACO LISO, POTENCIA 125 HP, PESO SEM/COM LASTRO 10,20/11,65 T, LARGURA DE TRABALHO 1,73 M - JUROS. AF_11/2016
95629 | 25,53 | ROLO COMPACTADOR VIBRATORIO TANDEM, ACO LISO, POTENCIA 125 HP, PESO SEM/COM LASTRO 10,20/11,65 T, LARGURA DE TRABALHO 1,73 M - MANUTENÇÃO. AF_11/2016
95630 | 55,07 | ROLO COMPACTADOR VIBRATORIO TANDEM, ACO LISO, POTENCIA 125 HP, PESO SEM/COM LASTRO 10,20/11,65 T, LARGURA DE TRABALHO 1,73 M - MATERIAIS NA OPERAÇÃO. AF_11/2016
95698 | 3,11 | PERFURATRIZ MANUAL, TORQUE MAXIMO 55 KGF.M, POTENCIA 5 CV, COM DIAMETRO MAXIMO 8 1/2" - DEPRECIAÇÃO. AF_11/2016
95699 | 0,70 | PERFURATRIZ MANUAL, TORQUE MAXIMO 55 KGF.M, POTENCIA 5 CV, COM DIAMETRO MAXIMO 8 1/2" - JUROS. AF_11/2016
95700 | 3,89 | PERFURATRIZ MANUAL, TORQUE MAXIMO 55 KGF.M, POTENCIA 5 CV, COM DIAMETRO MAXIMO 8 1/2" - MANUTENÇÃO. AF_11/2016
95701 | 1,12 | PERFURATRIZ MANUAL, TORQUE MAXIMO 55 KGF.M, POTENCIA 5 CV, COM DIAMETRO MAXIMO 8 1/2" - MATERIAIS NA OPERAÇÃO. AF_11/2016
95704 | 21,85 | PERFURATRIZ SOBRE ESTEIRA, TORQUE MÁXIMO 600 KGF, POTÊNCIA ENTRE 50 E 60 HP, DIÂMETRO MÁXIMO 10 - DEPRECIAÇÃO. AF_11/2016
95705 | 5,74 | PERFURATRIZ SOBRE ESTEIRA, TORQUE MÁXIMO 600 KGF, POTÊNCIA ENTRE 50 E 60 HP, DIÂMETRO MÁXIMO 10 - JUROS. AF_11/2016
95706 | 27,34 | PERFURATRIZ SOBRE ESTEIRA, TORQUE MÁXIMO 600 KGF, POTÊNCIA ENTRE 50 E 60 HP, DIÂMETRO MÁXIMO 10 - MANUTENÇÃO. AF_11/2016
95707 | 12,55 | PERFURATRIZ SOBRE ESTEIRA, TORQUE MÁXIMO 600 KGF, POTÊNCIA ENTRE 50 E 60 HP, DIÂMETRO MÁXIMO 10 - MATERIAIS NA OPERAÇÃO. AF_11/2016
95710 | 26,26 | ESCAVADEIRA HIDRAULICA SOBRE ESTEIRA, COM GARRA GIRATORIA DE MANDIBULAS, PESO OPERACIONAL ENTRE 22,00 E 25,50 TON, POTENCIA LIQUIDA ENTRE 150 E 160 HP - DEPRECIAÇÃO. AF_11/2016
95711 | 6,75 | ESCAVADEIRA HIDRAULICA SOBRE ESTEIRA, COM GARRA GIRATORIA DE MANDIBULAS, PESO OPERACIONAL ENTRE 22,00 E 25,50 TON, POTENCIA LIQUIDA ENTRE 150 E 160 HP - JUROS. AF_11/2016
95712 | 32,83 | ESCAVADEIRA HIDRAULICA SOBRE ESTEIRA, COM GARRA GIRATORIA DE MANDIBULAS, PESO OPERACIONAL ENTRE 22,00 E 25,50 TON, POTENCIA LIQUIDA ENTRE 150 E 160 HP - MANUTENÇÃO. AF_11/2016
95713 | 68,25 | ESCAVADEIRA HIDRAULICA SOBRE ESTEIRA, COM GARRA GIRATORIA DE MANDIBULAS, PESO OPERACIONAL ENTRE 22,00 E 25,50 TON, POTENCIA LIQUIDA ENTRE 150 E 160 HP - MATERIAIS NA OPERAÇÃO. AF_11/2016
95716 | 25,28 | ESCAVADEIRA HIDRAULICA SOBRE ESTEIRA, EQUIPADA COM CLAMSHELL, COM CAPACIDADE DA CAÇAMBA ENTRE 1,20 E 1,50 M3, PESO OPERACIONAL ENTRE 20,00 E 22,00 TON, POTENCIA LIQUIDA ENTRE 150 E 160 HP - DEPRECIAÇÃO. AF_11/2016
95717 | 6,50 | ESCAVADEIRA HIDRAULICA SOBRE ESTEIRA, EQUIPADA COM CLAMSHELL, COM CAPACIDADE DA CAÇAMBA ENTRE 1,20 E 1,50 M3, PESO OPERACIONAL ENTRE 20,00 E 22,00 TON, POTENCIA LIQUIDA ENTRE 150 E 160 HP - JUROS. AF_11/2016
95718 | 31,60 | ESCAVADEIRA HIDRAULICA SOBRE ESTEIRA, EQUIPADA COM CLAMSHELL, COM CAPACIDADE DA CAÇAMBA ENTRE 1,20 E 1,50 M3, PESO OPERACIONAL ENTRE 20,00 E 22,00 TON, POTENCIA LIQUIDA ENTRE 150 E 160 HP - MANUTENÇÃO. AF_11/2016
95719 | 68,25 | ESCAVADEIRA HIDRAULICA SOBRE ESTEIRA, EQUIPADA COM CLAMSHELL, COM CAPACIDADE DA CAÇAMBA ENTRE 1,20 E 1,50 M3, PESO OPERACIONAL ENTRE 20,00 E 22,00 TON, POTENCIA LIQUIDA ENTRE 150 E 160 HP - MATERIAIS NA OPERAÇÃO. AF_11/2016
95869 | 2,00 | GRUPO GERADOR COM CARENAGEM, MOTOR DIESEL POTÊNCIA STANDART ENTRE 250 E 260 KVA - JUROS. AF_12/2016
95870 | 5,22 | GRUPO GERADOR COM CARENAGEM, MOTOR DIESEL POTÊNCIA STANDART ENTRE 250 E 260 KVA - MANUTENÇÃO. AF_12/2016
95871 | 141,82 | GRUPO GERADOR COM CARENAGEM, MOTOR DIESEL POTÊNCIA STANDART ENTRE 250 E 260 KVA - MATERIAIS NA OPERAÇÃO. AF_12/2016
95874 | 5,85 | GRUPO GERADOR COM CARENAGEM, MOTOR DIESEL POTÊNCIA STANDART ENTRE 250 E 260 KVA - DEPRECIAÇÃO. AF_12/2016
96008 | 10,66 | TRATOR DE PNEUS COM POTÊNCIA DE 122 CV, TRAÇÃO 4X4, COM VASSOURA MECÂNICA ACOPLADA - DEPRECIAÇÃO. AF_02/2017
96009 | 2,79 | TRATOR DE PNEUS COM POTÊNCIA DE 122 CV, TRAÇÃO 4X4, COM VASSOURA MECÂNICA ACOPLADA - JUROS. AF_02/2017
96011 | 11,66 | TRATOR DE PNEUS COM POTÊNCIA DE 122 CV, TRAÇÃO 4X4, COM VASSOURA MECÂNICA ACOPLADA - MANUTENÇÃO. AF_02/2017
96012 | 53,00 | TRATOR DE PNEUS COM POTÊNCIA DE 122 CV, TRAÇÃO 4X4, COM VASSOURA MECÂNICA ACOPLADA - MATERIAIS NA OPERAÇÃO. AF_02/2017
96015 | 10,55 | TRATOR DE PNEUS COM POTÊNCIA DE 122 CV, TRAÇÃO 4X4, COM GRADE DE DISCOS ACOPLADA - DEPRECIAÇÃO. AF_02/2017
96016 | 2,76 | TRATOR DE PNEUS COM POTÊNCIA DE 122 CV, TRAÇÃO 4X4, COM GRADE DE DISCOS ACOPLADA - JUROS. AF_02/2017
96018 | 11,53 | TRATOR DE PNEUS COM POTÊNCIA DE 122 CV, TRAÇÃO 4X4, COM GRADE DE DISCOS ACOPLADA - MANUTENÇÃO. AF_02/2017
96019 | 53,00 | TRATOR DE PNEUS COM POTÊNCIA DE 122 CV, TRAÇÃO 4X4, COM GRADE DE DISCOS ACOPLADA - MATERIAIS NA OPERAÇÃO. AF_02/2017
96023 | 8,25 | TRATOR DE PNEUS COM POTÊNCIA DE 85 CV, TRAÇÃO 4X4, COM GRADE DE DISCOS ACOPLADA - DEPRECIAÇÃO. AF_02/2017
96024 | 2,16 | TRATOR DE PNEUS COM POTÊNCIA DE 85 CV, TRAÇÃO 4X4, COM GRADE DE DISCOS ACOPLADA - JUROS. AF_02/2017
96026 | 9,02 | TRATOR DE PNEUS COM POTÊNCIA DE 85 CV, TRAÇÃO 4X4, COM GRADE DE DISCOS ACOPLADA - MANUTENÇÃO. AF_02/2017
96027 | 36,93 | TRATOR DE PNEUS COM POTÊNCIA DE 85 CV, TRAÇÃO 4X4, COM GRADE DE DISCOS ACOPLADA - MATERIAIS NA OPERAÇÃO. AF_02/2017
96030 | 12,62 | CAMINHÃO BASCULANTE 10 M3, TRUCADO, POTÊNCIA 230 CV, INCLUSIVE CAÇAMBA METÁLICA, COM DISTRIBUIDOR DE AGREGADOS ACOPLADO - DEPRECIAÇÃO. AF_02/2017
96031 | 4,41 | CAMINHÃO BASCULANTE 10 M3, TRUCADO, POTÊNCIA 230 CV, INCLUSIVE CAÇAMBA METÁLICA, COM DISTRIBUIDOR DE AGREGADOS ACOPLADO - JUROS. AF_02/2017
96032 | 0,90 | CAMINHÃO BASCULANTE 10 M3, TRUCADO, POTÊNCIA 230 CV, INCLUSIVE CAÇAMBA METÁLICA, COM DISTRIBUIDOR DE AGREGADOS ACOPLADO - IMPOSTOS E SEGUROS. AF_02/2017
96033 | 23,70 | CAMINHÃO BASCULANTE 10 M3, TRUCADO, POTÊNCIA 230 CV, INCLUSIVE CAÇAMBA METÁLICA, COM DISTRIBUIDOR DE AGREGADOS ACOPLADO - MANUTENÇÃO. AF_02/2017
96034 | 99,94 | CAMINHÃO BASCULANTE 10 M3, TRUCADO, POTÊNCIA 230 CV, INCLUSIVE CAÇAMBA METÁLICA, COM DISTRIBUIDOR DE AGREGADOS ACOPLADO - MATERIAIS NA OPERAÇÃO. AF_02/2017
96053 | 8,36 | TRATOR DE PNEUS COM POTÊNCIA DE 85 CV, TRAÇÃO 4X4, COM VASSOURA MECÂNICA ACOPLADA - DEPRECIAÇÃO. AF_03/2017
96054 | 11,53 | MINICARREGADEIRA SOBRE RODAS POTENCIA 47HP CAPACIDADE OPERACAO 646 KG, COM VASSOURA MECÂNICA ACOPLADA - DEPRECIAÇÃO. AF_03/2017
96055 | 2,19 | TRATOR DE PNEUS COM POTÊNCIA DE 85 CV, TRAÇÃO 4X4, COM VASSOURA MECÂNICA ACOPLADA - JUROS. AF_03/2017
96056 | 9,15 | TRATOR DE PNEUS COM POTÊNCIA DE 85 CV, TRAÇÃO 4X4, COM VASSOURA MECÂNICA ACOPLADA - MANUTENÇÃO. AF_03/2017
96057 | 36,93 | TRATOR DE PNEUS COM POTÊNCIA DE 85 CV, TRAÇÃO 4X4, COM VASSOURA MECÂNICA ACOPLADA - MATERIAIS NA OPERAÇÃO. AF_03/2017
96060 | 2,21 | MINICARREGADEIRA SOBRE RODAS POTENCIA 47HP CAPACIDADE OPERACAO 646 KG, COM VASSOURA MECÂNICA ACOPLADA - JUROS. AF_03/2017
96061 | 14,42 | MINICARREGADEIRA SOBRE RODAS POTENCIA 47HP CAPACIDADE OPERACAO 646 KG, COM VASSOURA MECÂNICA ACOPLADA - MANUTENÇÃO. AF_03/2017
96062 | 20,69 | MINICARREGADEIRA SOBRE RODAS POTENCIA 47HP CAPACIDADE OPERACAO 646 KG, COM VASSOURA MECÂNICA ACOPLADA - MATERIAIS NA OPERAÇÃO. AF_03/2017
96241 | 8,92 | MINIESCAVADEIRA SOBRE ESTEIRAS, POTENCIA LIQUIDA DE *30* HP, PESO OPERACIONAL DE *3.500* KG - DEPRECIACAO. AF_04/2017
96242 | 2,29 | MINIESCAVADEIRA SOBRE ESTEIRAS, POTENCIA LIQUIDA DE *30* HP, PESO OPERACIONAL DE *3.500* KG - JUROS. AF_04/2017
96243 | 11,15 | MINIESCAVADEIRA SOBRE ESTEIRAS, POTENCIA LIQUIDA DE *30* HP, PESO OPERACIONAL DE *3.500* KG - MANUTENCAO. AF_04/2017
96244 | 13,21 | MINIESCAVADEIRA SOBRE ESTEIRAS, POTENCIA LIQUIDA DE *30* HP, PESO OPERACIONAL DE *3.500* KG - MATERIAIS NA OPERACAO. AF_04/2017
96298 | 34,11 | PERFURATRIZ ROTATIVA SOBRE ESTEIRA, TORQUE MAXIMO 2500 KGM, POTENCIA 110 HP, MOTOR DIESEL - DEPRECIAÇÃO. AF_05/2017
96299 | 8,96 | PERFURATRIZ ROTATIVA SOBRE ESTEIRA, TORQUE MAXIMO 2500 KGM, POTENCIA 110 HP, MOTOR DIESEL - JUROS. AF_05/2017
96300 | 42,69 | PERFURATRIZ ROTATIVA SOBRE ESTEIRA, TORQUE MAXIMO 2500 KGM, POTENCIA 110 HP, MOTOR DIESEL - MANUTENÇÃO. AF_05/2017
96301 | 48,44 | PERFURATRIZ ROTATIVA SOBRE ESTEIRA, TORQUE MAXIMO 2500 KGM, POTENCIA 110 HP, MOTOR DIESEL - MATERIAIS NA OPERAÇÃO. AF_05/2017
96304 | 0,09 | COMPRESSOR DE AR, VAZAO DE 10 PCM, RESERVATORIO 100 L, PRESSAO DE TRABALHO ENTRE 6,9 E 9,7 BAR, POTENCIA 2 HP, TENSAO 110/220 V - DEPRECIAÇÃO. AF_05/2017
96305 | 0,02 | COMPRESSOR DE AR, VAZAO DE 10 PCM, RESERVATORIO 100 L, PRESSAO DE TRABALHO ENTRE 6,9 E 9,7 BAR, POTENCIA 2 HP, TENSAO 110/220 V - JUROS. AF_05/2017
96306 | 0,11 | COMPRESSOR DE AR, VAZAO DE 10 PCM, RESERVATORIO 100 L, PRESSAO DE TRABALHO ENTRE 6,9 E 9,7 BAR, POTENCIA 2 HP, TENSAO 110/220 V - MANUTENÇÃO. AF_05/2017
96307 | 0,45 | COMPRESSOR DE AR, VAZAO DE 10 PCM, RESERVATORIO 100 L, PRESSAO DE TRABALHO ENTRE 6,9 E 9,7 BAR, POTENCIA 2 HP, TENSAO 110/220 V - MATERIAIS NA OPERAÇÃO. AF_05/2017
96457 | 48,44 | ROLO COMPACTADOR DE PNEUS, ESTATICO, PRESSAO VARIAVEL, POTENCIA 110 HP, PESO SEM/COM LASTRO 10,8/27 T, LARGURA DE ROLAGEM 2,30 M - MATERIAIS NA OPERACAO. AF_06/2017
96458 | 28,32 | ROLO COMPACTADOR DE PNEUS, ESTATICO, PRESSAO VARIAVEL, POTENCIA 110 HP, PESO SEM/COM LASTRO 10,8/27 T, LARGURA DE ROLAGEM 2,30 M - MANUTENCAO. AF_06/2017
96459 | 5,94 | ROLO COMPACTADOR DE PNEUS, ESTATICO, PRESSAO VARIAVEL, POTENCIA 110 HP, PESO SEM/COM LASTRO 10,8/27 T, LARGURA DE ROLAGEM 2,30 M - JUROS. AF_06/2017
96460 | 22,63 | ROLO COMPACTADOR DE PNEUS, ESTATICO, PRESSAO VARIAVEL, POTENCIA 110 HP, PESO SEM/COM LASTRO 10,8/27 T, LARGURA DE ROLAGEM 2,30 M - DEPRECIAÇÃO. AF_06/2017
55960 | 5,22 | IMUNIZACAO DE MADEIRAMENTO PARA COBERTURA UTILIZANDO CUPINICIDA INCOLOR
72085 | 2,09 | RECOLOCACAO DE RIPAS EM MADEIRAMENTO DE TELHADO, CONSIDERANDO REAPROVEITAMENTO DE MATERIAL
72086 | 6,38 | RECOLOCACAO DE MADEIRAMENTO DO TELHADO - CAIBROS, CONSIDERANDO REAPROVEITAMENTO DE MATERIAL
92259 | 348,57 | INSTALAÇÃO DE TESOURA (INTEIRA OU MEIA), BIAPOIADA, EM MADEIRA NÃO APARELHADA, PARA VÃOS MAIORES OU IGUAIS A 3,0 M E MENORES QUE 6,0 M, INCLUSO IÇAMENTO. AF_12/2015
92260 | 403,48 | INSTALAÇÃO DE TESOURA (INTEIRA OU MEIA), BIAPOIADA, EM MADEIRA NÃO APARELHADA, PARA VÃOS MAIORES OU IGUAIS A 6,0 M E MENORES QUE 8,0 M, INCLUSO IÇAMENTO. AF_12/2015
92261 | 456,71 | INSTALAÇÃO DE TESOURA (INTEIRA OU MEIA), BIAPOIADA, EM MADEIRA NÃO APARELHADA, PARA VÃOS MAIORES OU IGUAIS A 8,0 M E MENORES QUE 10,0 M, INCLUSO IÇAMENTO. AF_12/2015
92262 | 542,40 | INSTALAÇÃO DE TESOURA (INTEIRA OU MEIA), BIAPOIADA, EM MADEIRA NÃO APARELHADA, PARA VÃOS MAIORES OU IGUAIS A 10,0 M E MENORES QUE 12,0 M, INCLUSO IÇAMENTO. AF_12/2015
92539 | 60,03 | TRAMA DE MADEIRA COMPOSTA POR RIPAS, CAIBROS E TERÇAS PARA TELHADOS DE ATÉ 2 ÁGUAS PARA TELHA DE ENCAIXE DE CERÂMICA OU DE CONCRETO, INCLUSO TRANSPORTE VERTICAL. AF_12/2015
92540 | 68,17 | TRAMA DE MADEIRA COMPOSTA POR RIPAS, CAIBROS E TERÇAS PARA TELHADOS DE MAIS QUE 2 ÁGUAS PARA TELHA DE ENCAIXE DE CERÂMICA OU DE CONCRETO, INCLUSO TRANSPORTE VERTICAL. AF_12/2015
92541 | 65,71 | TRAMA DE MADEIRA COMPOSTA POR RIPAS, CAIBROS E TERÇAS PARA TELHADOS DE ATÉ 2 ÁGUAS PARA TELHA CERÂMICA CAPA-CANAL, INCLUSO TRANSPORTE VERTICAL. AF_12/2015
92542 | 80,43 | TRAMA DE MADEIRA COMPOSTA POR RIPAS, CAIBROS E TERÇAS PARA TELHADOS DE MAIS QUE 2 ÁGUAS PARA TELHA CERÂMICA CAPA-CANAL, INCLUSO TRANSPORTE VERTICAL. AF_12/2015
92543 | 17,64 | TRAMA DE MADEIRA COMPOSTA POR TERÇAS PARA TELHADOS DE ATÉ 2 ÁGUAS PARA TELHA ONDULADA DE FIBROCIMENTO, METÁLICA, PLÁSTICA OU TERMOACÚSTICA, INCLUSO TRANSPORTE VERTICAL. AF_12/2015
92544 | 15,00 | TRAMA DE MADEIRA COMPOSTA POR TERÇAS PARA TELHADOS DE ATÉ 2 ÁGUAS PARA TELHA ESTRUTURAL DE FIBROCIMENTO, INCLUSO TRANSPORTE VERTICAL. AF_12/2015
92545 | 757,79 | FABRICAÇÃO E INSTALAÇÃO DE TESOURA INTEIRA EM MADEIRA NÃO APARELHADA, VÃO DE 3 M, PARA TELHA CERÂMICA OU DE CONCRETO, INCLUSO IÇAMENTO. AF_12/2015
92546 | 939,49 | FABRICAÇÃO E INSTALAÇÃO DE TESOURA INTEIRA EM MADEIRA NÃO APARELHADA, VÃO DE 4 M, PARA TELHA CERÂMICA OU DE CONCRETO, INCLUSO IÇAMENTO. AF_12/2015
92547 | 990,89 | FABRICAÇÃO E INSTALAÇÃO DE TESOURA INTEIRA EM MADEIRA NÃO APARELHADA, VÃO DE 5 M, PARA TELHA CERÂMICA OU DE CONCRETO, INCLUSO IÇAMENTO. AF_12/2015
92548 | 1.105,14 | FABRICAÇÃO E INSTALAÇÃO DE TESOURA INTEIRA EM MADEIRA NÃO APARELHADA, VÃO DE 6 M, PARA TELHA CERÂMICA OU DE CONCRETO, INCLUSO IÇAMENTO. AF_12/2015
92549 | 1.409,08 | FABRICAÇÃO E INSTALAÇÃO DE TESOURA INTEIRA EM MADEIRA NÃO APARELHADA, VÃO DE 7 M, PARA TELHA CERÂMICA OU DE CONCRETO, INCLUSO IÇAMENTO. AF_12/2015
92550 | 1.657,18 | FABRICAÇÃO E INSTALAÇÃO DE TESOURA INTEIRA EM MADEIRA NÃO APARELHADA, VÃO DE 8 M, PARA TELHA CERÂMICA OU DE CONCRETO, INCLUSO IÇAMENTO. AF_12/2015
92551 | 1.725,63 | FABRICAÇÃO E INSTALAÇÃO DE TESOURA INTEIRA EM MADEIRA NÃO APARELHADA, VÃO DE 9 M, PARA TELHA CERÂMICA OU DE CONCRETO, INCLUSO IÇAMENTO. AF_12/2015
92552 | 1.890,28 | FABRICAÇÃO E INSTALAÇÃO DE TESOURA INTEIRA EM MADEIRA NÃO APARELHADA, VÃO DE 10 M, PARA TELHA CERÂMICA OU DE CONCRETO, INCLUSO IÇAMENTO. AF_12/2015
92553 | 2.202,39 | FABRICAÇÃO E INSTALAÇÃO DE TESOURA INTEIRA EM MADEIRA NÃO APARELHADA, VÃO DE 11 M, PARA TELHA CERÂMICA OU DE CONCRETO, INCLUSO IÇAMENTO. AF_12/2015
92554 | 2.280,32 | FABRICAÇÃO E INSTALAÇÃO DE TESOURA INTEIRA EM MADEIRA NÃO APARELHADA, VÃO DE 12 M, PARA TELHA CERÂMICA OU DE CONCRETO, INCLUSO IÇAMENTO. AF_12/2015
92555 | 747,29 | FABRICAÇÃO E INSTALAÇÃO DE TESOURA INTEIRA EM MADEIRA NÃO APARELHADA, VÃO DE 3 M, PARA TELHA ONDULADA DE FIBROCIMENTO, METÁLICA, PLÁSTICA OU TERMOACÚSTICA, INCLUSO IÇAMENTO. AF_12/2015
92556 | 922,15 | FABRICAÇÃO E INSTALAÇÃO DE TESOURA INTEIRA EM MADEIRA NÃO APARELHADA, VÃO DE 4 M, PARA TELHA ONDULADA DE FIBROCIMENTO, METÁLICA, PLÁSTICA OU TERMOACÚSTICA, INCLUSO IÇAMENTO. AF_12/2015
92557 | 973,54 | FABRICAÇÃO E INSTALAÇÃO DE TESOURA INTEIRA EM MADEIRA NÃO APARELHADA, VÃO DE 5 M, PARA TELHA ONDULADA DE FIBROCIMENTO, METÁLICA, PLÁSTICA OU TERMOACÚSTICA, INCLUSO IÇAMENTO. AF_12/2015
92558 | 1.097,20 | FABRICAÇÃO E INSTALAÇÃO DE TESOURA INTEIRA EM MADEIRA NÃO APARELHADA, VÃO DE 6 M, PARA TELHA ONDULADA DE FIBROCIMENTO, METÁLICA, PLÁSTICA OU TERMOACÚSTICA, INCLUSO IÇAMENTO. AF_12/2015
92559 | 1.390,60 | FABRICAÇÃO E INSTALAÇÃO DE TESOURA INTEIRA EM MADEIRA NÃO APARELHADA, VÃO DE 7 M, PARA TELHA ONDULADA DE FIBROCIMENTO, METÁLICA, PLÁSTICA OU TERMOACÚSTICA, INCLUSO IÇAMENTO. AF_12/2015
92560 | 1.628,99 | FABRICAÇÃO E INSTALAÇÃO DE TESOURA INTEIRA EM MADEIRA NÃO APARELHADA, VÃO DE 8 M, PARA TELHA ONDULADA DE FIBROCIMENTO, METÁLICA, PLÁSTICA OU TERMOACÚSTICA, INCLUSO IÇAMENTO. AF_12/2015
92561 | 1.698,70 | FABRICAÇÃO E INSTALAÇÃO DE TESOURA INTEIRA EM MADEIRA NÃO APARELHADA, VÃO DE 9 M, PARA TELHA ONDULADA DE FIBROCIMENTO, METÁLICA, PLÁSTICA OU TERMOACÚSTICA, INCLUSO IÇAMENTO. AF_12/2015
92562 | 1.846,01 | FABRICAÇÃO E INSTALAÇÃO DE TESOURA INTEIRA EM MADEIRA NÃO APARELHADA, VÃO DE 10 M, PARA TELHA ONDULADA DE FIBROCIMENTO, METÁLICA, PLÁSTICA OU TERMOACÚSTICA, INCLUSO IÇAMENTO. AF_12/2015
92563 | 2.148,54 | FABRICAÇÃO E INSTALAÇÃO DE TESOURA INTEIRA EM MADEIRA NÃO APARELHADA, VÃO DE 11 M, PARA TELHA ONDULADA DE FIBROCIMENTO, METÁLICA, PLÁSTICA OU TERMOACÚSTICA, INCLUSO IÇAMENTO. AF_12/2015
92564 | 2.214,84 | FABRICAÇÃO E INSTALAÇÃO DE TESOURA INTEIRA EM MADEIRA NÃO APARELHADA, VÃO DE 12 M, PARA TELHA ONDULADA DE FIBROCIMENTO, METÁLICA, PLÁSTICA OU TERMOACÚSTICA, INCLUSO IÇAMENTO. AF_12/2015
92565 | 29,68 | FABRICAÇÃO E INSTALAÇÃO DE ESTRUTURA PONTALETADA DE MADEIRA NÃO APARELHADA PARA TELHADOS COM ATÉ 2 ÁGUAS E PARA TELHA CERÂMICA OU DE CONCRETO, INCLUSO TRANSPORTE VERTICAL. AF_12/2015
92566 | 18,19 | FABRICAÇÃO E INSTALAÇÃO DE ESTRUTURA PONTALETADA DE MADEIRA NÃO APARELHADA PARA TELHADOS COM ATÉ 2 ÁGUAS E PARA TELHA ONDULADA DE FIBROCIMENTO, METÁLICA, PLÁSTICA OU TERMOACÚSTICA, INCLUSO TRANSPORTE VERTICAL. AF_12/2015
92567 | 26,37 | FABRICAÇÃO E INSTALAÇÃO DE ESTRUTURA PONTALETADA DE MADEIRA NÃO APARELHADA PARA TELHADOS COM MAIS QUE 2 ÁGUAS E PARA TELHA CERÂMICA OU DE CONCRETO, INCLUSO TRANSPORTE VERTICAL. AF_12/2015
72089 | 12,23 | RECOLOCACAO DE TELHAS CERAMICAS TIPO FRANCESA, CONSIDERANDO REAPROVEITAMENTO DE MATERIAL
72091 | 43,30 | RECOLOCACAO DE TELHAS CERAMICAS TIPO PLAN, CONSIDERANDO REAPROVEITAMENTO DE MATERIAL
94189 | 24,25 | TELHAMENTO COM TELHA DE CONCRETO DE ENCAIXE, COM ATÉ 2 ÁGUAS, INCLUSO TRANSPORTE VERTICAL. AF_06/2016
94192 | 26,37 | TELHAMENTO COM TELHA DE CONCRETO DE ENCAIXE, COM MAIS DE 2 ÁGUAS, INCLUSO TRANSPORTE VERTICAL. AF_06/2016
94195 | 41,53 | TELHAMENTO COM TELHA CERÂMICA DE ENCAIXE, TIPO PORTUGUESA, COM ATÉ 2 ÁGUAS, INCLUSO TRANSPORTE VERTICAL. AF_06/2016
94198 | 44,33 | TELHAMENTO COM TELHA CERÂMICA DE ENCAIXE, TIPO PORTUGUESA, COM MAIS DE 2 ÁGUAS, INCLUSO TRANSPORTE VERTICAL. AF_06/2016
94201 | 63,04 | TELHAMENTO COM TELHA CERÂMICA CAPA-CANAL, TIPO COLONIAL, COM ATÉ 2 ÁGUAS, INCLUSO TRANSPORTE VERTICAL. AF_06/2016
94204 | 67,80 | TELHAMENTO COM TELHA CERÂMICA CAPA-CANAL, TIPO COLONIAL, COM MAIS DE 2 ÁGUAS, INCLUSO TRANSPORTE VERTICAL. AF_06/2016
94224 | 20,50 | EMBOÇAMENTO COM ARGAMASSA TRAÇO 1:2:9 (CIMENTO, CAL E AREIA). AF_06/2016
94225 | 30,83 | ISOLAMENTO TERMOACÚSTICO COM LÃ MINERAL NA SUBCOBERTURA, INCLUSO TRANSPORTE VERTICAL. AF_06/2016
94226 | 7,82 | SUBCOBERTURA COM MANTA PLÁSTICA REVESTIDA POR PELÍCULA DE ALUMÍNO, INCLUSO TRANSPORTE VERTICAL. AF_06/2016
94232 | 2,20 | AMARRAÇÃO DE TELHAS CERÂMICAS OU DE CONCRETO. AF_06/2016
94440 | 60,70 | TELHAMENTO COM TELHA CERÂMICA DE ENCAIXE, TIPO FRANCESA, COM ATÉ 2 ÁGUAS, INCLUSO TRANSPORTE VERTICAL. AF_06/2016
94441 | 63,50 | TELHAMENTO COM TELHA CERÂMICA DE ENCAIXE, TIPO FRANCESA, COM MAIS DE 2 ÁGUAS, INCLUSO TRANSPORTE VERTICAL. AF_06/2016
94442 | 44,90 | TELHAMENTO COM TELHA CERÂMICA DE ENCAIXE, TIPO ROMANA, COM ATÉ 2 ÁGUAS, INCLUSO TRANSPORTE VERTICAL. AF_06/2016
94443 | 47,70 | TELHAMENTO COM TELHA CERÂMICA DE ENCAIXE, TIPO ROMANA, COM MAIS DE 2 ÁGUAS, INCLUSO TRANSPORTE VERTICAL. AF_06/2016
94445 | 58,08 | TELHAMENTO COM TELHA CERÂMICA CAPA-CANAL, TIPO PLAN, COM ATÉ 2 ÁGUAS, INCLUSO TRANSPORTE VERTICAL. AF_06/2016
94446 | 62,84 | TELHAMENTO COM TELHA CERÂMICA CAPA-CANAL, TIPO PLAN, COM MAIS DE 2 ÁGUAS, INCLUSO TRANSPORTE VERTICAL. AF_06/2016
94447 | 60,56 | TELHAMENTO COM TELHA CERÂMICA CAPA-CANAL, TIPO PAULISTA, COM ATÉ 2 ÁGUAS, INCLUSO TRANSPORTE VERTICAL. AF_06/2016
94448 | 65,32 | TELHAMENTO COM TELHA CERÂMICA CAPA-CANAL, TIPO PAULISTA, COM MAIS DE 2 ÁGUAS, INCLUSO TRANSPORTE VERTICAL. AF_06/2016
94207 | 36,10 | TELHAMENTO COM TELHA ONDULADA DE FIBROCIMENTO E = 6 MM, COM RECOBRIMENTO LATERAL DE 1/4 DE ONDA PARA TELHADO COM INCLINAÇÃO MAIOR QUE 10°, COM ATÉ 2 ÁGUAS, INCLUSO IÇAMENTO. AF_06/2016
94210 | 38,47 | TELHAMENTO COM TELHA ONDULADA DE FIBROCIMENTO E = 6 MM, COM RECOBRIMENTO LATERAL DE 1 1/4 DE ONDA PARA TELHADO COM INCLINAÇÃO MÁXIMA DE 10°, COM ATÉ 2 ÁGUAS, INCLUSO IÇAMENTO. AF_06/2016
94218 | 85,46 | TELHAMENTO COM TELHA ESTRUTURAL DE FIBROCIMENTO E= 6 MM, COM ATÉ 2 ÁGUAS, INCLUSO IÇAMENTO. AF_06/2016
73866/4 | 360,54 | ESTRUTURA PARA COBERTURA EM ARCO, EM ALUMINIO ANODIZADO, VAO DE 20M, ESPACAMENTO DE 5M ATE 6,5M
73866/5 | 383,70 | ESTRUTURA PARA COBERTURA EM ARCO, EM ALUMINIO ANODIZADO, VAO DE 30M, ESPACAMENTO DE 5M ATE 6,5M
73866/6 | 401,72 | ESTRUTURA PARA COBERTURA EM ARCO, EM ALUMINIO ANODIZADO, VAO DE 40M, ESPACAMENTO DE 5M ATE 6,5M
73866/7 | 435,67 | ESTRUTURA PARA COBERTURA TIPO SHED, EM ALUMINIO ANODIZADO, VAO DE 20M, ESPACAMENTO DAS TESOURAS DE 5M ATE 6,5M
73866/8 | 520,71 | ESTRUTURA PARA COBERTURA TIPO SHED, EM ALUMINIO ANODIZADO, VAO DE 30M, ESPACAMENTO DAS TESOURAS DE 5M ATE 6,5M
73866/9 | 540,06 | ESTRUTURA PARA COBERTURA TIPO SHED, EM ALUMINIO ANODIZADO, VAO DE 40M, ESPACAMENTO DAS TESOURAS DE 5M ATE 6,5M
73867/1 | 173,38 | ESTRUTURA TIPO ESPACIAL EM ALUMINIO ANODIZADO, VAO DE 20M
73867/2 | 193,05 | ESTRUTURA TIPO ESPACIAL EM ALUMINIO ANODIZADO, VAO DE 30M
73867/3 | 236,75 | ESTRUTURA TIPO ESPACIAL EM ALUMINIO ANODIZADO, VAO DE 40M
73867/4 | 245,49 | ESTRUTURA TIPO ESPACIAL EM ALUMINIO ANODIZADO, VAO DE 50M
75220 | 27,70 | CUMEEIRA EM PERFIL ONDULADO DE ALUMÍNIO
94213 | 37,08 | TELHAMENTO COM TELHA DE AÇO/ALUMÍNIO E = 0,5 MM, COM ATÉ 2 ÁGUAS, INCLUSO IÇAMENTO. AF_06/2016
94216 | 84,71 | TELHAMENTO COM TELHA METÁLICA TERMOACÚSTICA E = 30 MM, COM ATÉ 2 ÁGUAS, INCLUSO IÇAMENTO. AF_06/2016
94219 | 31,89 | CUMEEIRA E ESPIGÃO PARA TELHA CERÂMICA EMBOÇADA COM ARGAMASSA TRAÇO 1:2:9 (CIMENTO, CAL E AREIA), PARA TELHADOS COM MAIS DE 2 ÁGUAS, INCLUSO TRANSPORTE VERTICAL. AF_06/2016
94220 | 41,97 | CUMEEIRA E ESPIGÃO PARA TELHA DE CONCRETO EMBOÇADA COM ARGAMASSA TRAÇO 1:2:9 (CIMENTO, CAL E AREIA), PARA TELHADOS COM MAIS DE 2 ÁGUAS, INCLUSO TRANSPORTE VERTICAL. AF_06/2016
94221 | 26,36 | CUMEEIRA PARA TELHA CERÂMICA EMBOÇADA COM ARGAMASSA TRAÇO 1:2:9 (CIMENTO, CAL E AREIA) PARA TELHADOS COM ATÉ 2 ÁGUAS, INCLUSO TRANSPORTE VERTICAL. AF_06/2016
94222 | 36,44 | CUMEEIRA PARA TELHA DE CONCRETO EMBOÇADA COM ARGAMASSA TRAÇO 1:2:9 (CIMENTO, CAL E AREIA) PARA TELHADOS COM ATÉ 2 ÁGUAS, INCLUSO TRANSPORTE VERTICAL. AF_06/2016
74045/2 | 47,38 | CUMEEIRA TIPO SHED PARA TELHA DE FIBROCIMENTO ONDULADA, INCLUSO JUNTAS DE VEDACAO E ACESSORIOS DE FIXACAO
94223 | 47,42 | CUMEEIRA PARA TELHA DE FIBROCIMENTO ONDULADA E = 6 MM, INCLUSO ACESSÓRIOS DE FIXAÇÃO E IÇAMENTO. AF_06/2016
94451 | 104,14 | CUMEEIRA PARA TELHA DE FIBROCIMENTO ESTRUTURAL E = 6 MM, INCLUSO ACESSÓRIOS DE FIXAÇÃO E IÇAMENTO. AF_06/2016
94230 | 60,58 | CALHA DE BEIRAL, SEMICIRCULAR DE PVC, DIAMETRO 125 MM, INCLUINDO CABECEIRAS, EMENDAS, BOCAIS, SUPORTES E VEDAÇÕES, EXCLUINDO CONDUTORES, INCLUSO TRANSPORTE VERTICAL. AF_06/2016
94227 | 35,39 | CALHA EM CHAPA DE AÇO GALVANIZADO NÚMERO 24, DESENVOLVIMENTO DE 33 CM, INCLUSO TRANSPORTE VERTICAL. AF_06/2016
94228 | 53,47 | CALHA EM CHAPA DE AÇO GALVANIZADO NÚMERO 24, DESENVOLVIMENTO DE 50 CM, INCLUSO TRANSPORTE VERTICAL. AF_06/2016
94229 | 104,15 | CALHA EM CHAPA DE AÇO GALVANIZADO NÚMERO 24, DESENVOLVIMENTO DE 100 CM, INCLUSO TRANSPORTE VERTICAL. AF_06/2016
94231 | 28,46 | RUFO EM CHAPA DE AÇO GALVANIZADO NÚMERO 24, CORTE DE 25 CM, INCLUSO TRANSPORTE VERTICAL. AF_06/2016
94450 | 49,81 | RUFO EM FIBROCIMENTO PARA TELHA ONDULADA E = 6 MM, ABA DE 26 CM, INCLUSO TRANSPORTE VERTICAL. AF_06/2016
94449 | 40,75 | TELHAMENTO COM TELHA ONDULADA DE FIBRA DE VIDRO E = 0,6 MM, PARA TELHADO COM INCLINAÇÃO MAIOR QUE 10°, COM ATÉ 2 ÁGUAS, INCLUSO IÇAMENTO. AF_06/2016
72110 | 62,72 | ESTRUTURA METALICA EM TESOURAS OU TRELICAS, VAO LIVRE DE 12M, FORNECIMENTO E MONTAGEM, NAO SENDO CONSIDERADOS OS FECHAMENTOS METALICOS, AS COLUNAS, OS SERVICOS GERAIS EM ALVENARIA E CONCRETO, AS TELHAS DE COBERTURA E A PINTURA DE ACABAMENTO
72111 | 68,31 | ESTRUTURA METALICA EM TESOURAS OU TRELICAS, VAO LIVRE DE 15M, FORNECIMENTO E MONTAGEM, NAO SENDO CONSIDERADOS OS FECHAMENTOS METALICOS, AS COLUNAS, OS SERVICOS GERAIS EM ALVENARIA E CONCRETO, AS TELHAS DE COBERTURA E A PINTURA DE ACABAMENTO
72112 | 73,88 | ESTRUTURA METALICA EM TESOURAS OU TRELICAS, VAO LIVRE DE 20M, FORNECIMENTO E MONTAGEM, NAO SENDO CONSIDERADOS OS FECHAMENTOS METALICOS, AS COLUNAS, OS SERVICOS GERAIS EM ALVENARIA E CONCRETO, AS TELHAS DE COBERTURA E A PINTURA DE ACABAMENTO
72113 | 83,12 | ESTRUTURA METALICA EM TESOURAS OU TRELICAS, VAO LIVRE DE 25M, FORNECIMENTO E MONTAGEM, NAO SENDO CONSIDERADOS OS FECHAMENTOS METALICOS, AS COLUNAS, OS SERVICOS GERAIS EM ALVENARIA E CONCRETO, AS TELHAS DE COBERTURA E A PINTURA DE ACABAMENTO
72114 | 92,36 | ESTRUTURA METALICA EM TESOURAS OU TRELICAS, VAO LIVRE DE 30M, FORNECIMENTO E MONTAGEM, NAO SENDO CONSIDERADOS OS FECHAMENTOS METALICOS, AS COLUNAS, OS SERVICOS GERAIS EM ALVENARIA E CONCRETO, AS TELHAS DE COBERTURA E A PINTURA DE ACABAMENTO
73970/1 | 9,88 | ESTRUTURA METALICA EM ACO ESTRUTURAL PERFIL I 12 X 5 1/4
73970/2 | 6,63 | ESTRUTURA METALICA EM ACO ESTRUTURAL PERFIL I 6 X 3 3/8
92255 | 121,00 | INSTALAÇÃO DE TESOURA (INTEIRA OU MEIA), EM AÇO, PARA VÃOS MAIORES OU IGUAIS A 3,0 M E MENORES QUE 6,0 M, INCLUSO IÇAMENTO. AF_12/2015
92256 | 151,60 | INSTALAÇÃO DE TESOURA (INTEIRA OU MEIA), EM AÇO, PARA VÃOS MAIORES OU IGUAIS A 6,0 M E MENORES QUE 8,0 M, INCLUSO IÇAMENTO. AF_12/2015
92257 | 182,02 | INSTALAÇÃO DE TESOURA (INTEIRA OU MEIA), EM AÇO, PARA VÃOS MAIORES OU IGUAIS A 8,0 M E MENORES QUE 10,0 M, INCLUSO IÇAMENTO. AF_12/2015
92258 | 230,93 | INSTALAÇÃO DE TESOURA (INTEIRA OU MEIA), EM AÇO, PARA VÃOS MAIORES OU IGUAIS A 10,0 M E MENORES QUE 12,0 M, INCLUSO IÇAMENTO. AF_12/2015
92568 | 49,82 | TRAMA DE AÇO COMPOSTA POR RIPAS, CAIBROS E TERÇAS PARA TELHADOS DE ATÉ 2 ÁGUAS PARA TELHA DE ENCAIXE DE CERÂMICA OU DE CONCRETO, INCLUSO TRANSPORTE VERTICAL. AF_12/2015
92569 | 22,52 | TRAMA DE AÇO COMPOSTA POR RIPAS E CAIBROS PARA TELHADOS DE ATÉ 2 ÁGUAS PARA TELHA DE ENCAIXE DE CERÂMICA OU DE CONCRETO, INCLUSO TRANSPORTE VERTICAL. AF_12/2015
92570 | 10,23 | TRAMA DE AÇO COMPOSTA POR RIPAS PARA TELHADOS DE ATÉ 2 ÁGUAS PARA TELHA DE ENCAIXE DE CERÂMICA OU DE CONCRETO, INCLUSO TRANSPORTE VERTICAL. AF_12/2015
92571 | 55,49 | TRAMA DE AÇO COMPOSTA POR RIPAS, CAIBROS E TERÇAS PARA TELHADOS DE MAIS DE 2 ÁGUAS PARA TELHA DE ENCAIXE DE CERÂMICA OU DE CONCRETO, INCLUSO TRANSPORTE VERTICAL. AF_12/2015
92572 | 26,01 | TRAMA DE AÇO COMPOSTA POR RIPAS E CAIBROS PARA TELHADOS DE MAIS DE 2 ÁGUAS PARA TELHA DE ENCAIXE DE CERÂMICA OU DE CONCRETO, INCLUSO TRANSPORTE VERTICAL. AF_12/2015
92573 | 12,65 | TRAMA DE AÇO COMPOSTA POR RIPAS PARA TELHADOS DE MAIS DE 2 ÁGUAS PARA TELHA DE ENCAIXE DE CERÂMICA OU DE CONCRETO, INCLUSO TRANSPORTE VERTICAL, INCLUSO TRANSPORTE VERTICAL. AF_12/2015
92574 | 54,37 | TRAMA DE AÇO COMPOSTA POR RIPAS, CAIBROS E TERÇAS PARA TELHADOS DE ATÉ 2 ÁGUAS PARA TELHA CERÂMICA CAPA-CANAL, INCLUSO TRANSPORTE VERTICAL. AF_12/2015
92575 | 22,56 | TRAMA DE AÇO COMPOSTA POR RIPAS E CAIBROS PARA TELHADOS DE ATÉ 2 ÁGUAS PARA TELHA CERÂMICA CAPA-CANAL, INCLUSO TRANSPORTE VERTICAL. AF_12/2015
92576 | 8,28 | TRAMA DE AÇO COMPOSTA POR RIPAS PARA TELHADOS DE ATÉ 2 ÁGUAS PARA TELHA CERÂMICA CAPA-CANAL, INCLUSO TRANSPORTE VERTICAL. AF_12/2015
92577 | 60,27 | TRAMA DE AÇO COMPOSTA POR RIPAS, CAIBROS E TERÇAS PARA TELHADOS DE MAIS DE 2 ÁGUAS PARA TELHA CERÂMICA CAPA-CANAL, INCLUSO TRANSPORTE VERTICAL. AF_12/2015
92578 | 25,84 | TRAMA DE AÇO COMPOSTA POR RIPAS E CAIBROS PARA TELHADOS DE MAIS DE 2 ÁGUAS PARA TELHA CERÂMICA CAPA-CANAL, INCLUSO TRANSPORTE VERTICAL. AF_12/2015
92579 | 10,22 | TRAMA DE AÇO COMPOSTA POR RIPAS PARA TELHADOS DE MAIS DE 2 ÁGUAS PARA TELHA CERÂMICA CAPA-CANAL, INCLUSO TRANSPORTE VERTICAL. AF_12/2015
92580 | 24,26 | TRAMA DE AÇO COMPOSTA POR TERÇAS PARA TELHADOS DE ATÉ 2 ÁGUAS PARA TELHA ONDULADA DE FIBROCIMENTO, METÁLICA, PLÁSTICA OU TERMOACÚSTICA, INCLUSO TRANSPORTE VERTICAL. AF_12/2015
92581 | 25,07 | TRAMA DE AÇO COMPOSTA POR TERÇAS PARA TELHADOS DE ATÉ 2 ÁGUAS PARA TELHA ESTRUTURAL DE FIBROCIMENTO, INCLUSO TRANSPORTE VERTICAL. AF_12/2015
92582 | 366,11 | FABRICAÇÃO E INSTALAÇÃO DE TESOURA INTEIRA EM AÇO, VÃO DE 3 M, PARA TELHA CERÂMICA OU DE CONCRETO, INCLUSO IÇAMENTO. AF_12/2015
92584 | 419,64 | FABRICAÇÃO E INSTALAÇÃO DE TESOURA INTEIRA EM AÇO, VÃO DE 4 M, PARA TELHA CERÂMICA OU DE CONCRETO, INCLUSO IÇAMENTO. AF_12/2015
92586 | 473,16 | FABRICAÇÃO E INSTALAÇÃO DE TESOURA INTEIRA EM AÇO, VÃO DE 5 M, PARA TELHA CERÂMICA OU DE CONCRETO, INCLUSO IÇAMENTO. AF_12/2015
92588 | 596,77 | FABRICAÇÃO E INSTALAÇÃO DE TESOURA INTEIRA EM AÇO, VÃO DE 6 M, PARA TELHA CERÂMICA OU DE CONCRETO, INCLUSO IÇAMENTO. AF_12/2015
92590 | 650,29 | FABRICAÇÃO E INSTALAÇÃO DE TESOURA INTEIRA EM AÇO, VÃO DE 7 M, PARA TELHA CERÂMICA OU DE CONCRETO, INCLUSO IÇAMENTO. AF_12/2015
92592 | 734,24 | FABRICAÇÃO E INSTALAÇÃO DE TESOURA INTEIRA EM AÇO, VÃO DE 8 M, PARA TELHA CERÂMICA OU DE CONCRETO, INCLUSO IÇAMENTO. AF_12/2015
92593 | 5,55 | (COMPOSIÇÃO REPRESENTATIVA) FABRICAÇÃO E INSTALAÇÃO DE TESOURA INTEIRA EM AÇO, PARA VÃOS DE 3 A 12 M E PARA QUALQUER TIPO DE TELHA, INCLUSO IÇAMENTO. AF_12/2015
92594 | 837,70 | FABRICAÇÃO E INSTALAÇÃO DE TESOURA INTEIRA EM AÇO, VÃO DE 9 M, PARA TELHA CERÂMICA OU DE CONCRETO, INCLUSO IÇAMENTO. AF_12/2015
92596 | 941,90 | FABRICAÇÃO E INSTALAÇÃO DE TESOURA INTEIRA EM AÇO, VÃO DE 10 M, PARA TELHA CERÂMICA OU DE CONCRETO, INCLUSO IÇAMENTO. AF_12/2015
92598 | 995,42 | FABRICAÇÃO E INSTALAÇÃO DE TESOURA INTEIRA EM AÇO, VÃO DE 11 M, PARA TELHA CERÂMICA OU DE CONCRETO, INCLUSO IÇAMENTO. AF_12/2015
92600 | 1.059,37 | FABRICAÇÃO E INSTALAÇÃO DE TESOURA INTEIRA EM AÇO, VÃO DE 12 M, PARA TELHA CERÂMICA OU DE CONCRETO, INCLUSO IÇAMENTO. AF_12/2015
92602 | 366,11 | FABRICAÇÃO E INSTALAÇÃO DE TESOURA INTEIRA EM AÇO, VÃO DE 3 M, PARA TELHA ONDULADA DE FIBROCIMENTO, METÁLICA, PLÁSTICA OU TERMOACÚSTICA, INCLUSO IÇAMENTO.. AF_12/2015
92604 | 409,21 | FABRICAÇÃO E INSTALAÇÃO DE TESOURA INTEIRA EM AÇO, VÃO DE 4 M, PARA TELHA ONDULADA DE FIBROCIMENTO, METÁLICA, PLÁSTICA OU TERMOACÚSTICA, INCLUSO IÇAMENTO. AF_12/2015
92606 | 462,73 | FABRICAÇÃO E INSTALAÇÃO DE TESOURA INTEIRA EM AÇO, VÃO DE 5 M, PARA TELHA ONDULADA DE FIBROCIMENTO, METÁLICA, PLÁSTICA OU TERMOACÚSTICA, INCLUSO IÇAMENTO. AF_12/2015
92608 | 575,91 | FABRICAÇÃO E INSTALAÇÃO DE TESOURA INTEIRA EM AÇO, VÃO DE 6 M, PARA TELHA ONDULADA DE FIBROCIMENTO, METÁLICA, PLÁSTICA OU TERMOACÚSTICA, INCLUSO IÇAMENTO. AF_12/2015
92610 | 629,43 | FABRICAÇÃO E INSTALAÇÃO DE TESOURA INTEIRA EM AÇO, VÃO DE 7 M, PARA TELHA ONDULADA DE FIBROCIMENTO, METÁLICA, PLÁSTICA OU TERMOACÚSTICA, INCLUSO IÇAMENTO. AF_12/2015
92612 | 713,37 | FABRICAÇÃO E INSTALAÇÃO DE TESOURA INTEIRA EM AÇO, VÃO DE 8 M, PARA TELHA ONDULADA DE FIBROCIMENTO, METÁLICA, PLÁSTICA OU TERMOACÚSTICA, INCLUSO IÇAMENTO, INCLUSO IÇAMENTO. AF_12/2015
92614 | 795,98 | FABRICAÇÃO E INSTALAÇÃO DE TESOURA INTEIRA EM AÇO, VÃO DE 9 M, PARA TELHA ONDULADA DE FIBROCIMENTO, METÁLICA, PLÁSTICA OU TERMOACÚSTICA, INCLUSO IÇAMENTO. AF_12/2015
92616 | 910,60 | FABRICAÇÃO E INSTALAÇÃO DE TESOURA INTEIRA EM AÇO, VÃO DE 10 M, PARA TELHA ONDULADA DE FIBROCIMENTO, METÁLICA, PLÁSTICA OU TERMOACÚSTICA, INCLUSO IÇAMENTO. AF_12/2015
92618 | 964,13 | FABRICAÇÃO E INSTALAÇÃO DE TESOURA INTEIRA EM AÇO, VÃO DE 11 M, PARA TELHA ONDULADA DE FIBROCIMENTO, METÁLICA, PLÁSTICA OU TERMOACÚSTICA, INCLUSO IÇAMENTO. AF_12/2015
92620 | 1.017,65 | FABRICAÇÃO E INSTALAÇÃO DE TESOURA INTEIRA EM AÇO, VÃO DE 12 M, PARA TELHA ONDULADA DE FIBROCIMENTO, METÁLICA, PLÁSTICA OU TERMOACÚSTICA, INCLUSO IÇAMENTO. AF_12/2015
94444 | 392,96 | TELHAMENTO COM TELHA DE ENCAIXE, TIPO FRANCESA DE VIDRO, COM ATÉ 2 ÁGUAS, INCLUSO TRANSPORTE VERTICAL. AF_06/2016
73891/1 | 5,48 | ESGOTAMENTO COM MOTO-BOMBA AUTOESCOVANTE
73882/1 | 37,07 | CALHA EM CONCRETO SIMPLES, EM MEIA CANA, DIAMETRO 200 MM
73882/5 | 104,12 | CALHA EM CONCRETO SIMPLES, EM MEIA CANA DE CONCRETO, DIAMETRO 600 MM
73816/1 | 28,68 | EXECUCAO DE DRENO COM TUBOS DE PVC CORRUGADO FLEXIVEL PERFURADO - DN 100
73816/2 | 27,52 | EXECUCAO DE DRENO VERTICAL COM PEDRISCO, DIAMETRO 200MM
73881/1 | 5,29 | EXECUCAO DE DRENO COM MANTA GEOTEXTIL 200 G/M2
73881/3 | 10,26 | EXECUCAO DE DRENO COM MANTA GEOTEXTIL 400 G/M2
73883/1 | 92,16 | EXECUCAO DE DRENO FRANCES COM AREIA MEDIA
73883/2 | 108,83 | EXECUCAO DE DRENO FRANCES COM BRITA NUM 2
73883/3 | 67,58 | EXECUCAO DE DRENO FRANCES COM CASCALHO
73902/1 | 114,95 | CAMADA DRENANTE COM BRITA NUM 3
73968/1 | 41,63 | MANTA IMPERMEABILIZANTE A BASE DE ASFALTO - FORNECIMENTO E INSTALACAO
73969/1 | 79,28 | EXECUCAO DE DRENOS DE CHORUME EM TUBOS DRENANTES DE CONCRETO, DIAM=200MM, ENVOLTOS EM BRITA E GEOTEXTIL
74017/1 | 45,40 | EXECUCAO DE DRENOS DE CHORUME EM TUBOS DRENANTES, PVC, DIAM=100 MM, ENVOLTOS EM BRITA E GEOTEXTIL
74017/2 | 59,39 | EXECUCAO DE DRENOS DE CHORUME EM TUBOS DRENANTES, PVC, DIAM=150 MM, ENVOLTOS EM BRITA E GEOTEXTIL
75029/1 | 41,26 | TUBO PVC CORRUGADO RIGIDO PERFURADO DN 150 PARA DRENAGEM - FORNECIMENTO E INSTALACAO
83651 | 32,58 | TUBO PVC CORRUGADO PERFURADO 100 MM C/ JUNTA ELASTICA PARA DRENAGEM.
83656 | 36,87 | COLCHAO DRENANTE C/ 30CM PEDRA BRITADA N.3/FILTRO TRANSICAO MANTA GEOTEXTIL 100% POLIPROPILENO OU POLIESTER INCL FORNEC/COLOCMAT
83658 | 176,46 | EXECUCAO DRENO PROFUNDO, COM CORTE TRAPEZOIDAL EM SOLO, DE 70X80X150CM EXCL TUBO INCL MATERIAL EXECUCAO, COM SELO ENCHIMENTO MATERIAL DRENANTE E ESCAVACAO
83661 | 125,53 | EXECUCAO DE DRENO PROFUNDO, CORTE EM SOLO, COM TUBO POROSO D=0,20M
83662 | 108,17 | EXECUCAO DE DRENO CEGO
83664 | 78,53 | EXECUCAO DE DRENO DE TUBO DE CONRETO SIMPLES POROSO D=0,20 M (0,5MX0,5M) PARA GALERIAS DE AGUAS PLUVIAIS
83665 | 6,87 | FORNECIMENTO E INSTALACAO DE MANTA BIDIM RT - 14
83667 | 107,73 | CAMADA DRENANTE COM AREIA MEDIA
83668 | 114,02 | CAMADA DRENANTE COM BRITA NUM 2
83669 | 8,15 | FORNECIMENTO/INSTALACAO MANTA BIDIM RT-16
83670 | 54,41 | TUBO PVC DN 75 MM PARA DRENAGEM - FORNECIMENTO E INSTALACAO
83671 | 58,26 | TUBO PVC DN 100 MM PARA DRENAGEM - FORNECIMENTO E INSTALACAO
83675 | 111,21 | TUBO CONCRETO SIMPLES DN 200 MM PARA DRENAGEM - FORNECIMENTO E INSTALACAO, INCLUSIVE ESCAVACAO MANUAL 1M3/M.
83676 | 136,74 | TUBO CONCRETO SIMPLES DN 300 MM PARA DRENAGEM - FORNECIMENTO E INSTALACAO INCLUSIVE ESCAVACAO MANUAL 1M3/M
83677 | 171,74 | TUBO CONCRETO SIMPLES DN 400 MM PARA DRENAGEM - FORNECIMENTO E INSTALACAO INCLUSIVE ESCAVACAO MANUAL 1,5M3/M
83678 | 222,33 | TUBO CONCRETO SIMPLES DN 500 MM PARA DRENAGEM - FORNECIMENTO E INSTALACAO INCLUSIVE ESCAVACAO MANUAL 2M3/M
83679 | 15,23 | TUBO PVC D=2 COM MATERIAL DRENANTE PARA DRENO/BARBACA - FORNECIMENTO E INSTALACAO
83680 | 17,40 | TUBO PVC D=3" COM MATERIAL DRENANTE PARA DRENO/BARBACA - FORNECIMENTO E INSTALACAO
83681 | 18,61 | TUBO PVC D=4" COM MATERIAL DRENANTE PARA DRENO/BARBACA - FORNECIMENTO E INSTALACAO
83682 | 114,94 | CAMADA VERTICAL DRENANTE C/ PEDRA BRITADA NUMS 1 E 2
83683 | 126,68 | CAMADA HORIZONTAL DRENANTE C/ PEDRA BRITADA 1 E 2
83729 | 15,83 | FORNECIMENTO/INSTALACAO DE MANTA BIDIM RT-31
83739 | 5,62 | FORNECIMENTO/INSTALACAO DE MANTA BIDIM RT-10
6454 | 182,75 | FORNECIMENTO E LANCAMENTO DE PEDRA DE MAO
73611 | 404,62 | ENROCAMENTO COM PEDRA ARGAMASSADA TRAÇO 1:4 COM PEDRA DE MÃO
73697 | 180,62 | ENROCAMENTO MANUAL, SEM ARRUMACAO DO MATERIAL
73698 | 243,20 | ENROCAMENTO MANUAL, COM ARRUMACAO DO MATERIAL
73890/1 | 155,71 | ENSECADEIRA DE MADEIRA COM PAREDE SIMPLES
73890/2 | 394,34 | ENSECADEIRA DE MADEIRA COM PAREDE DUPLA
92743 | 436,15 | MURO DE GABIÃO, ENCHIMENTO COM PEDRA DE MÃO TIPO RACHÃO, DE GRAVIDADE, COM GAIOLAS DE COMPRIMENTO IGUAL A 2 METROS, ALTURA DO MURO DE ATÉ 4 METROS - FORNECIMENTO E EXECUÇÃO. AF_12/2015
92744 | 395,29 | MURO DE GABIÃO, ENCHIMENTO COM PEDRA DE MÃO TIPO RACHÃO, DE GRAVIDADE, COM GAIOLAS DE COMPRIMENTO IGUAL A 5 METROS, ALTURA DO MURO DE ATÉ 4 METROS - FORNECIMENTO E EXECUÇÃO. AF_12/2015
92745 | 533,15 | MURO DE GABIÃO, ENCHIMENTO COM PEDRA DE MÃO TIPO RACHÃO, DE GRAVIDADE, COM GAIOLAS DE COMPRIMENTO IGUAL A 2 METROS, ALTURA DO MURO ACIMA DE 4 E ATÉ 6 METROS - FORNECIMENTO E EXECUÇÃO. AF_12/2015
92746 | 469,39 | MURO DE GABIÃO, ENCHIMENTO COM PEDRA DE MÃO TIPO RACHÃO, DE GRAVIDADE, COM GAIOLAS DE COMPRIMENTO IGUAL A 5 METROS, ALTURA DO MURO ACIMA DE 4 E ATÉ 6 METROS - FORNECIMENTO E EXECUÇÃO. AF_12/2015
92747 | 587,98 | MURO DE GABIÃO, ENCHIMENTO COM PEDRA DE MÃO TIPO RACHÃO, DE GRAVIDADE, COM GAIOLAS DE COMPRIMENTO IGUAL A 2 METROS, ALTURA DO MURO ACIMA DE 6 E ATÉ 10 METROS - FORNECIMENTO E EXECUÇÃO. AF_12/2015
92748 | 511,55 | MURO DE GABIÃO, ENCHIMENTO COM PEDRA DE MÃO TIPO RACHÃO, DE GRAVIDADE, COM GAIOLAS DE COMPRIMENTO IGUAL A 5 METROS, ALTURA DO MURO MAIOR QUE 6 ATÉ 10 METROS - FORNECIMENTO E EXECUÇÃO. AF_12/2015
92749 | 596,83 | MURO DE GABIÃO, ENCHIMENTO COM PEDRA DE MÃO TIPO RACHÃO, COM SOLO REFORÇADO, ALTURA DO MURO DE ATÉ 4 METROS - FORNECIMENTO E EXECUÇÃO. AF_12/2015
92750 | 992,06 | MURO DE GABIÃO, ENCHIMENTO COM PEDRA DE MÃO TIPO RACHÃO, COM SOLO REFORÇADO, ALTURA DO MURO ACIMA DE 4 E ATÉ 12 METROS - FORNECIMENTO E EXECUÇÃO. AF_12/2015
92751 | 1.220,70 | MURO DE GABIÃO, ENCHIMENTO COM PEDRA DE MÃO TIPO RACHÃO, COM SOLO REFORÇADO, ALTURA DO MURO ACIMA DE 12 E ATÉ 20 METROS - FORNECIMENTO E EXECUÇÃO. AF_12/2015
92752 | 1.448,17 | MURO DE GABIÃO, ENCHIMENTO COM PEDRA DE MÃO TIPO RACHÃO, COM SOLO REFORÇADO, ALTURA DO MURO ACIMA DE 20 E ATÉ 28 METROS - FORNECIMENTO E EXECUÇÃO. AF_12/2015
92753 | 394,41 | MURO DE GABIÃO, ENCHIMENTO COM RESÍDUO DE CONSTRUÇÃO E DEMOLIÇÃO, DE GRAVIDADE, COM GAIOLA TRAPEZOIDAL DE COMPRIMENTO IGUAL A 2 METROS, ALTURA DO MURO DE ATÉ 2 METROS - FORNECIMENTO E EXECUÇÃO. AF_12/2015
92754 | 359,11 | MURO DE GABIÃO, ENCHIMENTO COM RESÍDUO DE CONSTRUÇÃO E DEMOLIÇÃO, DE GRAVIDADE, COM GAIOLA TRAPEZOIDAL DE COMPRIMENTO IGUAL A 2 METROS, ALTURA DO MURO ACIMA DE 2 E ATÉ 4 METROS - FORNECIMENTO E EXECUÇÃO. AF_12/2015
92755 | 153,49 | PROTEÇÃO SUPERFICIAL DE CANAL EM GABIÃO TIPO COLCHÃO, ALTURA DE 17 CENTÍMETROS, ENCHIMENTO COM PEDRA DE MÃO TIPO RACHÃO - FORNECIMENTO E EXECUÇÃO. AF_12/2015
92756 | 175,76 | PROTEÇÃO SUPERFICIAL DE CANAL EM GABIÃO TIPO COLCHÃO, ALTURA DE 23 CENTÍMETROS, ENCHIMENTO COM PEDRA DE MÃO TIPO RACHÃO - FORNECIMENTO E EXECUÇÃO. AF_12/2015
92757 | 202,65 | PROTEÇÃO SUPERFICIAL DE CANAL EM GABIÃO TIPO COLCHÃO, ALTURA DE 30 CENTÍMETROS, ENCHIMENTO COM PEDRA DE MÃO TIPO RACHÃO - FORNECIMENTO E EXECUÇÃO. AF_12/2015
92758 | 466,25 | PROTEÇÃO SUPERFICIAL DE CANAL EM GABIÃO TIPO SACO, DIÂMETRO DE 65 CENTÍMETROS, ENCHIMENTO MANUAL COM PEDRA DE MÃO TIPO RACHÃO - FORNECIMENTO E EXECUÇÃO. AF_12/2015
73843/1 | 366,41 | MURO DE ARRIMO DE CONCRETO CICLOPICO COM 30% DE PEDRA DE MAO
73844/1 | 561,03 | MURO DE ARRIMO DE ALVENARIA DE PEDRA ARGAMASSADA
73844/2 | 484,19 | MURO DE ARRIMO DE ALVENARIA DE TIJOLOS
73846/1 | 259,64 | MURO DE ARRIMO CELULAR PECAS PRE-MOLDADAS CONCRETO EXCL FORMAS INCL CONFECCAO DAS PECAS MONTAGEM E COMPACTACAO DO SOLO DE ENCHIMENTO.
73846/2 | 145,85 | MURO DE ARRIMO CELULAR PECAS PRE-MOLDADAS CONCRETO EXCL MATERIAIS E FORMAS INCL CONFECCAO PECAS MONTAGEM E COMPACTACAO DO SOLO(ENCHIMENTO)
91069 | 77,61 | EXECUÇÃO DE REVESTIMENTO DE CONCRETO PROJETADO COM ESPESSURA DE 7 CM, ARMADO COM TELA, INCLINAÇÃO MENOR QUE 90°, APLICAÇÃO CONTÍNUA, UTILIZANDO EQUIPAMENTO DE PROJEÇÃO COM 6 M³/H DE CAPACIDADE. AF_01/2016
91070 | 86,33 | EXECUÇÃO DE REVESTIMENTO DE CONCRETO PROJETADO COM ESPESSURA DE 10 CM, ARMADO COM TELA, INCLINAÇÃO MENOR QUE 90°, APLICAÇÃO CONTÍNUA, UTILIZANDO EQUIPAMENTO DE PROJEÇÃO COM 6 M³/H DE CAPACIDADE. AF_01/2016
91071 | 114,82 | EXECUÇÃO DE REVESTIMENTO DE CONCRETO PROJETADO COM ESPESSURA DE 7 CM, ARMADO COM TELA, INCLINAÇÃO DE 90°, APLICAÇÃO CONTÍNUA, UTILIZANDO EQUIPAMENTO DE PROJEÇÃO COM 6 M³/H DE CAPACIDADE. AF_01/2016
91072 | 123,50 | EXECUÇÃO DE REVESTIMENTO DE CONCRETO PROJETADO COM ESPESSURA DE 10 CM, ARMADO COM TELA, INCLINAÇÃO DE 90°, APLICAÇÃO CONTÍNUA, UTILIZANDO EQUIPAMENTO DE PROJEÇÃO COM 6 M³/H DE CAPACIDADE. AF_01/2016
91073 | 91,10 | EXECUÇÃO DE REVESTIMENTO DE CONCRETO PROJETADO COM ESPESSURA DE 7 CM, ARMADO COM TELA, INCLINAÇÃO MENOR QUE 90°, APLICAÇÃO CONTÍNUA, UTILIZANDO EQUIPAMENTO DE PROJEÇÃO COM 3 M³/H DE CAPACIDADE. AF_01/2016
91074 | 101,15 | EXECUÇÃO DE REVESTIMENTO DE CONCRETO PROJETADO COM ESPESSURA DE 10 CM, ARMADO COM TELA, INCLINAÇÃO MENOR QUE 90°, APLICAÇÃO CONTÍNUA, UTILIZANDO EQUIPAMENTO DE PROJEÇÃO COM 3 M³/H DE CAPACIDADE. AF_01/2016
91075 | 131,12 | EXECUÇÃO DE REVESTIMENTO DE CONCRETO PROJETADO COM ESPESSURA DE 7 CM, ARMADO COM TELA, INCLINAÇÃO DE 90°, APLICAÇÃO CONTÍNUA, UTILIZANDO EQUIPAMENTO DE PROJEÇÃO COM 3 M³/H DE CAPACIDADE. AF_01/2016
91076 | 141,22 | EXECUÇÃO DE REVESTIMENTO DE CONCRETO PROJETADO COM ESPESSURA DE 10 CM, ARMADO COM TELA, INCLINAÇÃO DE 90°, APLICAÇÃO CONTÍNUA, UTILIZANDO EQUIPAMENTO DE PROJEÇÃO COM 3 M³/H DE CAPACIDADE. AF_01/2016
91077 | 105,98 | EXECUÇÃO DE REVESTIMENTO DE CONCRETO PROJETADO COM ESPESSURA DE 7 CM, ARMADO COM FIBRAS DE AÇO, INCLINAÇÃO MENOR QUE 90°, APLICAÇÃO CONTÍNUA, UTILIZANDO EQUIPAMENTO DE PROJEÇÃO COM 6 M³/H DE CAPACIDADE. AF_01/2016
91078 | 124,61 | EXECUÇÃO DE REVESTIMENTO DE CONCRETO PROJETADO COM ESPESSURA DE 10 CM, ARMADO COM FIBRAS DE AÇO, INCLINAÇÃO MENOR QUE 90°, APLICAÇÃO CONTÍNUA, UTILIZANDO EQUIPAMENTO DE PROJEÇÃO COM 6 M³/H DE CAPACIDADE. AF_01/2016
91079 | 111,20 | EXECUÇÃO DE REVESTIMENTO DE CONCRETO PROJETADO COM ESPESSURA DE 7 CM, ARMADO COM FIBRAS DE AÇO, INCLINAÇÃO DE 90°, APLICAÇÃO CONTÍNUA, UTILIZANDO EQUIPAMENTO DE PROJEÇÃO COM 6 M³/H DE CAPACIDADE. AF_01/2016
91080 | 129,67 | EXECUÇÃO DE REVESTIMENTO DE CONCRETO PROJETADO COM ESPESSURA DE 10 CM, ARMADO COM FIBRAS DE AÇO, INCLINAÇÃO DE 90°, APLICAÇÃO CONTÍNUA, UTILIZANDO EQUIPAMENTO DE PROJEÇÃO COM 6 M³/H DE CAPACIDADE. AF_01/2016
91081 | 120,80 | EXECUÇÃO DE REVESTIMENTO DE CONCRETO PROJETADO COM ESPESSURA DE 7 CM, ARMADO COM FIBRAS DE AÇO, INCLINAÇÃO MENOR QUE 90°, APLICAÇÃO CONTÍNUA, UTILIZANDO EQUIPAMENTO DE PROJEÇÃO COM 3 M³/H DE CAPACIDADE. AF_01/2016
91082 | 140,63 | EXECUÇÃO DE REVESTIMENTO DE CONCRETO PROJETADO COM ESPESSURA DE 10 CM, ARMADO COM FIBRAS DE AÇO, INCLINAÇÃO MENOR QUE 90°, APLICAÇÃO CONTÍNUA, UTILIZANDO EQUIPAMENTO DE PROJEÇÃO COM 3 M³/H DE CAPACIDADE. AF_01/2016
91083 | 130,13 | EXECUÇÃO DE REVESTIMENTO DE CONCRETO PROJETADO COM ESPESSURA DE 7 CM, ARMADO COM FIBRAS DE AÇO, INCLINAÇÃO DE 90°, APLICAÇÃO CONTÍNUA, UTILIZANDO EQUIPAMENTO DE PROJEÇÃO COM 3 M³/H DE CAPACIDADE. AF_01/2016
91084 | 149,83 | EXECUÇÃO DE REVESTIMENTO DE CONCRETO PROJETADO COM ESPESSURA DE 10 CM, ARMADO COM FIBRAS DE AÇO, INCLINAÇÃO DE 90°, APLICAÇÃO CONTÍNUA, UTILIZANDO EQUIPAMENTO DE PROJEÇÃO COM 3 M³/H DE CAPACIDADE. AF_01/2016
91086 | 87,21 | EXECUÇÃO DE REVESTIMENTO DE CONCRETO PROJETADO COM ESPESSURA DE 7 CM, ARMADO COM TELA, INCLINAÇÃO MENOR QUE 90°, APLICAÇÃO DESCONTÍNUA, UTILIZANDO EQUIPAMENTO DE PROJEÇÃO COM 6 M³/H DE CAPACIDADE. AF_01/2016
91087 | 96,15 | EXECUÇÃO DE REVESTIMENTO DE CONCRETO PROJETADO COM ESPESSURA DE 10 CM, ARMADO COM TELA, INCLINAÇÃO MENOR QUE 90°, APLICAÇÃO DESCONTÍNUA, UTILIZANDO EQUIPAMENTO DE PROJEÇÃO COM 6 M³/H DE CAPACIDADE. AF_01/2016
91088 | 125,77 | EXECUÇÃO DE REVESTIMENTO DE CONCRETO PROJETADO COM ESPESSURA DE 7 CM, ARMADO COM TELA, INCLINAÇÃO DE 90°, APLICAÇÃO DESCONTÍNUA, UTILIZANDO EQUIPAMENTO DE PROJEÇÃO COM 6 M³/H DE CAPACIDADE. AF_01/2016
91089 | 134,86 | EXECUÇÃO DE REVESTIMENTO DE CONCRETO PROJETADO COM ESPESSURA DE 10 CM, ARMADO COM TELA, INCLINAÇÃO DE 90°, APLICAÇÃO DESCONTÍNUA, UTILIZANDO EQUIPAMENTO DE PROJEÇÃO COM 6 M³/H DE CAPACIDADE. AF_01/2016
91090 | 99,03 | EXECUÇÃO DE REVESTIMENTO DE CONCRETO PROJETADO COM ESPESSURA DE 7 CM, ARMADO COM TELA, INCLINAÇÃO MENOR QUE 90°, APLICAÇÃO DESCONTÍNUA, UTILIZANDO EQUIPAMENTO DE PROJEÇÃO COM 3 M³/H DE CAPACIDADE. AF_01/2016
91091 | 109,51 | EXECUÇÃO DE REVESTIMENTO DE CONCRETO PROJETADO COM ESPESSURA DE 10 CM, ARMADO COM TELA, INCLINAÇÃO MENOR QUE 90°, APLICAÇÃO DESCONTÍNUA, UTILIZANDO EQUIPAMENTO DE PROJEÇÃO COM 3 M³/H DE CAPACIDADE. AF_01/2016
91092 | 139,96 | EXECUÇÃO DE REVESTIMENTO DE CONCRETO PROJETADO COM ESPESSURA DE 7 CM, ARMADO COM TELA, INCLINAÇÃO DE 90°, APLICAÇÃO DESCONTÍNUA, UTILIZANDO EQUIPAMENTO DE PROJEÇÃO COM 3 M³/H DE CAPACIDADE. AF_01/2016
91093 | 150,79 | EXECUÇÃO DE REVESTIMENTO DE CONCRETO PROJETADO COM ESPESSURA DE 10 CM, ARMADO COM TELA, INCLINAÇÃO DE 90°, APLICAÇÃO DESCONTÍNUA, UTILIZANDO EQUIPAMENTO DE PROJEÇÃO COM 3 M³/H DE CAPACIDADE. AF_01/2016
91094 | 112,00 | EXECUÇÃO DE REVESTIMENTO DE CONCRETO PROJETADO COM ESPESSURA DE 7 CM, ARMADO COM FIBRAS DE AÇO, INCLINAÇÃO MENOR QUE 90°, APLICAÇÃO DESCONTÍNUA, UTILIZANDO EQUIPAMENTO DE PROJEÇÃO COM 6 M³/H DE CAPACIDADE. AF_01/2016
91095 | 130,97 | EXECUÇÃO DE REVESTIMENTO DE CONCRETO PROJETADO COM ESPESSURA DE 10 CM, ARMADO COM FIBRAS DE AÇO, INCLINAÇÃO MENOR QUE 90°, APLICAÇÃO DESCONTÍNUA, UTILIZANDO EQUIPAMENTO DE PROJEÇÃO COM 6 M³/H DE CAPACIDADE. AF_01/2016
91096 | 114,61 | EXECUÇÃO DE REVESTIMENTO DE CONCRETO PROJETADO COM ESPESSURA DE 7 CM, ARMADO COM FIBRAS DE AÇO, INCLINAÇÃO DE 90°, APLICAÇÃO DESCONTÍNUA, UTILIZANDO EQUIPAMENTO DE PROJEÇÃO COM 6 M³/H DE CAPACIDADE. AF_01/2016
91097 | 133,45 | EXECUÇÃO DE REVESTIMENTO DE CONCRETO PROJETADO COM ESPESSURA DE 10 CM, ARMADO COM FIBRAS DE AÇO, INCLINAÇÃO DE 90°, APLICAÇÃO DESCONTÍNUA, UTILIZANDO EQUIPAMENTO DE PROJEÇÃO COM 6 M³/H DE CAPACIDADE. AF_01/2016
91098 | 126,81 | EXECUÇÃO DE REVESTIMENTO DE CONCRETO PROJETADO COM ESPESSURA DE 7 CM, ARMADO COM FIBRAS DE AÇO, INCLINAÇÃO MENOR QUE 90°, APLICAÇÃO DESCONTÍNUA, UTILIZANDO EQUIPAMENTO DE PROJEÇÃO COM 3 M³/H DE CAPACIDADE. AF_01/2016
91099 | 147,07 | EXECUÇÃO DE REVESTIMENTO DE CONCRETO PROJETADO COM ESPESSURA DE 10 CM, ARMADO COM FIBRAS DE AÇO, INCLINAÇÃO MENOR QUE 90°, APLICAÇÃO DESCONTÍNUA, UTILIZANDO EQUIPAMENTO DE PROJEÇÃO COM 3 M³/H DE CAPACIDADE. AF_01/2016
91100 | 134,21 | EXECUÇÃO DE REVESTIMENTO DE CONCRETO PROJETADO COM ESPESSURA DE 7 CM, ARMADO COM FIBRAS DE AÇO, INCLINAÇÃO DE 90°, APLICAÇÃO DESCONTÍNUA, UTILIZANDO EQUIPAMENTO DE PROJEÇÃO COM 3 M³/H DE CAPACIDADE. AF_01/2016
91101 | 154,43 | EXECUÇÃO DE REVESTIMENTO DE CONCRETO PROJETADO COM ESPESSURA DE 10 CM, ARMADO COM FIBRAS DE AÇO, INCLINAÇÃO DE 90°, APLICAÇÃO DESCONTÍNUA, UTILIZANDO EQUIPAMENTO DE PROJEÇÃO COM 3 M³/H DE CAPACIDADE. AF_01/2016
93952 | 155,41 | EXECUÇÃO DE GRAMPO PARA SOLO GRAMPEADO COM COMPRIMENTO MENOR OU IGUAL A 4 M, DIÂMETRO DE 10 CM, PERFURAÇÃO COM EQUIPAMENTO MANUAL E ARMADURA COM DIÂMETRO DE 16 MM. AF_05/2016
93953 | 143,20 | EXECUÇÃO DE GRAMPO PARA SOLO GRAMPEADO COM COMPRIMENTO MAIOR QUE 4 M E MENOR OU IGUAL A 6 M, DIÂMETRO DE 10 CM, PERFURAÇÃO COM EQUIPAMENTO MANUAL E ARMADURA COM DIÂMETRO DE 16 MM. AF_05/2016
93954 | 135,98 | EXECUÇÃO DE GRAMPO PARA SOLO GRAMPEADO COM COMPRIMENTO MAIOR QUE 6 M E MENOR OU IGUAL A 8 M, DIÂMETRO DE 10 CM, PERFURAÇÃO COM EQUIPAMENTO MANUAL E ARMADURA COM DIÂMETRO DE 16 MM. AF_05/2016
93955 | 130,85 | EXECUÇÃO DE GRAMPO PARA SOLO GRAMPEADO COM COMPRIMENTO MAIOR QUE 8 M E MENOR OU IGUAL A 10 M, DIÂMETRO DE 10 CM, PERFURAÇÃO COM EQUIPAMENTO MANUAL E ARMADURA COM DIÂMETRO DE 16 MM. AF_05/2016
93956 | 126,84 | EXECUÇÃO DE GRAMPO PARA SOLO GRAMPEADO COM COMPRIMENTO MAIOR QUE 10 M, DIÂMETRO DE 10 CM, PERFURAÇÃO COM EQUIPAMENTO MANUAL E ARMADURA COM DIÂMETRO DE 16 MM. AF_05/2016
93957 | 160,74 | EXECUÇÃO DE GRAMPO PARA SOLO GRAMPEADO COM COMPRIMENTO MENOR OU IGUAL A 4 M, DIÂMETRO DE 10 CM, PERFURAÇÃO COM EQUIPAMENTO MANUAL E ARMADURA COM DIÂMETRO DE 20 MM. AF_05/2016
93958 | 147,92 | EXECUÇÃO DE GRAMPO PARA SOLO GRAMPEADO COM COMPRIMENTO MAIOR QUE 4 M E MENOR OU IGUAL A 6 M, DIÂMETRO DE 10 CM, PERFURAÇÃO COM EQUIPAMENTO MANUAL E ARMADURA COM DIÂMETRO DE 20 MM. AF_05/2016
93959 | 140,36 | EXECUÇÃO DE GRAMPO PARA SOLO GRAMPEADO COM COMPRIMENTO MAIOR QUE 6 M E MENOR OU IGUAL A 8 M, DIÂMETRO DE 10 CM, PERFURAÇÃO COM EQUIPAMENTO MANUAL E ARMADURA COM DIÂMETRO DE 20 MM. AF_05/2016
93960 | 135,03 | EXECUÇÃO DE GRAMPO PARA SOLO GRAMPEADO COM COMPRIMENTO MAIOR QUE 8 M E MENOR OU IGUAL A 10 M, DIÂMETRO DE 10 CM, PERFURAÇÃO COM EQUIPAMENTO MANUAL E ARMADURA COM DIÂMETRO DE 20 MM. AF_05/2016
93961 | 130,88 | EXECUÇÃO DE GRAMPO PARA SOLO GRAMPEADO COM COMPRIMENTO MAIOR QUE 10 M, DIÂMETRO DE 10 CM, PERFURAÇÃO COM EQUIPAMENTO MANUAL E ARMADURA COM DIÂMETRO DE 20 MM. AF_05/2016
93962 | 145,93 | EXECUÇÃO DE GRAMPO PARA SOLO GRAMPEADO COM COMPRIMENTO MENOR OU IGUAL A 4 M, DIÂMETRO DE 7 CM, PERFURAÇÃO COM EQUIPAMENTO MANUAL E ARMADURA COM DIÂMETRO DE 16 MM. AF_05/2016
93963 | 133,78 | EXECUÇÃO DE GRAMPO PARA SOLO GRAMPEADO COM COMPRIMENTO MAIOR QUE 4 E MENOR OU IGUAL A 6 M, DIÂMETRO DE 7 CM, PERFURAÇÃO COM EQUIPAMENTO MANUAL E ARMADURA COM DIÂMETRO DE 16 MM. AF_05/2016
93964 | 126,54 | EXECUÇÃO DE GRAMPO PARA SOLO GRAMPEADO COM COMPRIMENTO MAIOR QUE 6 M E MENOR OU IGUAL A 8 M, DIÂMETRO DE 7 CM, PERFURAÇÃO COM EQUIPAMENTO MANUAL E ARMADURA COM DIÂMETRO DE 16 MM. AF_05/2016
93965 | 119,30 | EXECUÇÃO DE GRAMPO PARA SOLO GRAMPEADO COM COMPRIMENTO MAIOR QUE 8 M E MENOR OU IGUAL A 10 M, DIÂMETRO DE 7 CM, PERFURAÇÃO COM EQUIPAMENTO MANUAL E ARMADURA COM DIÂMETRO DE 16 MM. AF_05/2016
93966 | 117,47 | EXECUÇÃO DE GRAMPO PARA SOLO GRAMPEADO COM COMPRIMENTO MAIOR QUE 10 M, DIÂMETRO DE 7 CM, PERFURAÇÃO COM EQUIPAMENTO MANUAL E ARMADURA COM DIÂMETRO DE 16 MM. AF_05/2016
93967 | 151,28 | EXECUÇÃO DE GRAMPO PARA SOLO GRAMPEADO COM COMPRIMENTO MENOR OU IGUAL A 4 M, DIÂMETRO DE 7 CM, PERFURAÇÃO COM EQUIPAMENTO MANUAL E ARMADURA COM DIÂMETRO DE 20 MM. AF_05/2016
93968 | 138,49 | EXECUÇÃO DE GRAMPO PARA SOLO GRAMPEADO COM COMPRIMENTO MAIOR QUE 4 E MENOR OU IGUAL A 6 M, DIÂMETRO DE 7 CM, PERFURAÇÃO COM EQUIPAMENTO MANUAL E ARMADURA COM DIÂMETRO DE 20 MM. AF_05/2016
93969 | 130,95 | EXECUÇÃO DE GRAMPO PARA SOLO GRAMPEADO COM COMPRIMENTO MAIOR QUE 6 M E MENOR OU IGUAL A 8 M, DIÂMETRO DE 7 CM, PERFURAÇÃO COM EQUIPAMENTO MANUAL E ARMADURA COM DIÂMETRO DE 20 MM. AF_05/2016
93970 | 125,66 | EXECUÇÃO DE GRAMPO PARA SOLO GRAMPEADO COM COMPRIMENTO MAIOR QUE 8 MENOR OU IGUAL A 10 M, DIÂMETRO DE 7 CM, PERFURAÇÃO COM EQUIPAMENTO MANUAL E ARMADURA COM DIÂMETRO DE 20 MM. AF_05/2016
93971 | 117,59 | EXECUÇÃO DE GRAMPO PARA SOLO GRAMPEADO COM COMPRIMENTO MAIOR QUE 10 M, DIÂMETRO DE 7 CM, PERFURAÇÃO COM EQUIPAMENTO MANUAL E ARMADURA COM DIÂMETRO DE 20 MM. AF_05/2016
95108 | 25,49 | EXECUÇÃO DE PROTEÇÃO DA CABEÇA DO TIRANTE COM USO DE FÔRMAS EM CHAPA COMPENSADA PLASTIFICADA DE MADEIRA E CONCRETO FCK =15 MPA. AF_07/2016
83690 | 561,11 | DISSIPADOR DE ENERGIA EM PEDRA ARGAMASSADA ESPESSURA 6CM INCL MATERIAIS E COLOCACAO MEDIDO P/ VOLUME DE PEDRA ARGAMASSADA
73799/1 | 376,75 | GRELHA EM FERRO FUNDIDO SIMPLES COM REQUADRO, CARGA MÁXIMA 12,5 T, 300 X 1000 MM, E = 15 MM, FORNECIDA E ASSENTADA COM ARGAMASSA 1:4 CIMENTO:AREIA.
73856/1 | 599,38 | BOCA P/BUEIRO SIMPLES TUBULAR D=0,40M EM CONCRETO CICLOPICO, INCLINDO FORMAS, ESCAVACAO, REATERRO E MATERIAIS, EXCLUINDO MATERIAL REATERRO JAZIDA E TRANSPORTE
73856/2 | 982,03 | BOCA PARA BUEIRO SIMPLES TUBULAR, DIAMETRO =0,60M, EM CONCRETO CICLOPICO, INCLUINDO FORMAS, ESCAVACAO, REATERRO E MATERIAIS, EXCLUINDO MATERIAL REATERRO JAZIDA E TRANSPORTE.
73856/3 | 1.471,39 | BOCA PARA BUEIRO SIMPLES TUBULAR, DIAMETRO =0,80M, EM CONCRETO CICLOPICO, INCLUINDO FORMAS, ESCAVACAO, REATERRO E MATERIAIS, EXCLUINDO MATERIAL REATERRO JAZIDA E TRANSPORTE.
73856/4 | 2.074,47 | BOCA PARA BUEIRO SIMPLES TUBULAR, DIAMETRO =1,00M, EM CONCRETO CICLOPICO, INCLUINDO FORMAS, ESCAVACAO, REATERRO E MATERIAIS, EXCLUINDO MATERIAL REATERRO JAZIDA E TRANSPORTE.
73856/5 | 2.796,83 | BOCA PARA BUEIRO SIMPLES TUBULAR, DIAMETRO =1,20M, EM CONCRETO CICLOPICO, INCLUINDO FORMAS, ESCAVACAO, REATERRO E MATERIAIS, EXCLUINDO MATERIAL REATERRO JAZIDA E TRANSPORTE.
73856/6 | 846,37 | BOCA PARA BUEIRO DUPLO TUBULAR, DIAMETRO =0,40M, EM CONCRETO CICLOPICO, INCLUINDO FORMAS, ESCAVACAO, REATERRO E MATERIAIS, EXCLUINDO MATERIAL REATERRO JAZIDA E TRANSPORTE.
73856/7 | 1.394,99 | BOCA PARA BUEIRO DUPLO TUBULAR, DIAMETRO =0,60M, EM CONCRETO CICLOPICO, INCLUINDO FORMAS, ESCAVACAO, REATERRO E MATERIAIS, EXCLUINDO MATERIAL REATERRO JAZIDA E TRANSPORTE.
73856/8 | 2.093,90 | BOCA PARA BUEIRO DUPLO TUBULAR, DIAMETRO =0,80M, EM CONCRETO CICLOPICO, INCLUINDO FORMAS, ESCAVACAO, REATERRO E MATERIAIS, EXCLUINDO MATERIAL REATERRO JAZIDA E TRANSPORTE.
73856/9 | 2.578,88 | BOCA PARA BUEIRO DUPLO TUBULAR, DIAMETRO =1,00M, EM CONCRETO CICLOPICO, INCLUINDO FORMAS, ESCAVACAO, REATERRO E MATERIAIS, EXCLUINDO MATERIAL REATERRO JAZIDA E TRANSPORTE.
73856/10 | 3.973,50 | BOCA PARA BUEIRO DUPLOTUBULAR, DIAMETRO =1,20M, EM CONCRETO CICLOPICO, INCLUINDO FORMAS, ESCAVACAO, REATERRO E MATERIAIS, EXCLUINDO MATERIAL REATERRO JAZIDA E TRANSPORTE.
73856/11 | 1.092,87 | BOCA PARA BUEIRO TRIPLO TUBULAR, DIAMETRO =0,40M, EM CONCRETO CICLOPICO, INCLUINDO FORMAS, ESCAVACAO, REATERRO E MATERIAIS, EXCLUINDO MATERIAL REATERRO JAZIDA E TRANSPORTE.
73856/12 | 1.807,40 | BOCA PARA BUEIRO TRIPLO TUBULAR, DIAMETRO =0,60M, EM CONCRETO CICLOPICO, INCLUINDO FORMAS, ESCAVACAO, REATERRO E MATERIAIS, EXCLUINDO MATERIAL REATERRO JAZIDA E TRANSPORTE.
73856/13 | 2.716,01 | BOCA PARA BUEIRO TRIPLO TUBULAR, DIAMETRO =0,80M, EM CONCRETO CICLOPICO, INCLUINDO FORMAS, ESCAVACAO, REATERRO E MATERIAIS, EXCLUINDO MATERIAL REATERRO JAZIDA E TRANSPORTE.
73856/14 | 3.827,49 | BOCA PARA BUEIRO TRIPLO TUBULAR, DIAMETRO =1,00M, EM CONCRETO CICLOPICO, INCLUINDO FORMAS, ESCAVACAO, REATERRO E MATERIAIS, EXCLUINDO MATERIAL REATERRO JAZIDA E TRANSPORTE.
73856/15 | 5.150,30 | BOCA PARA BUEIRO TRIPLO TUBULAR, DIAMETRO =1,20M, EM CONCRETO CICLOPICO, INCLUINDO FORMAS, ESCAVACAO, REATERRO E MATERIAIS, EXCLUINDO MATERIAL REATERRO JAZIDA E TRANSPORTE.
73963/1 | 350,00 | POCO DE VISITA PARA REDE DE ESG. SANIT., EM ANEIS DE CONCRETO, DIÂMETRO = 60CM, PROF=80CM, INCLUINDO DEGRAU, EXCLUINDO TAMPAO FERRO FUNDIDO.
73963/2 | 368,47 | POCO DE VISITA PARA REDE DE ESG. SANIT., EM ANEIS DE CONCRETO, DIÂMETRO = 60CM, PROF = 100CM, EXCLUINDO TAMPAO FERRO FUNDIDO.
73963/3 | 331,09 | POCO DE VISITA PARA REDE DE ESG. SANIT., EM ANEIS DE CONCRETO, DIÂMETRO = 60CM, PROF = 60CM, INCLUINDO DEGRAU, EXCLUINDO TAMPAO FERRO FUNDIDO.
73963/5 | 1.091,33 | POCO DE VISITA PARA REDE DE ESG. SANIT., EM ANEIS DE CONCRETO, DIÂMETRO = 60CM E 110CM, PROF = 120CM, EXCLUINDO TAMPAO FERRO FUNDIDO.
73963/6 | 1.164,20 | POCO DE VISITA PARA REDE DE ESG. SANIT., EM ANEIS DE CONCRETO, DIÂMETRO = 60CM E 110CM, PROF = 140CM, EXCLUINDO TAMPAO FERRO FUNDIDO.
73963/7 | 1.228,59 | POCO DE VISITA PARA REDE DE ESG. SANIT., EM ANEIS DE CONCRETO, DIÂMETRO = 60CM E 110CM, PROF = 150CM, EXCLUINDO TAMPAO FERRO FUNDIDO.
73963/8 | 1.236,43 | POCO DE VISITA PARA REDE DE ESG. SANIT., EM ANEIS DE CONCRETO, DIÂMETRO = 60CM E 110CM, PROF = 160CM, EXCLUINDO TAMPAO FERRO FUNDIDO.
73963/9 | 1.290,39 | POCO DE VISITA PARA REDE DE ESG. SANIT., EM ANEIS DE CONCRETO, DIÂMETRO = 110CM, PROF = 170CM, EXCLUINDO TAMPAO FERRO FUNDIDO.
73963/10 | 1.393,33 | POCO DE VISITA PARA REDE DE ESG. SANIT., EM ANEIS DE CONCRETO, DIÂMETRO = 60CM E 110CM, PROF = 200CM, EXCLUINDO TAMPAO FERRO FUNDIDO.
73963/11 | 1.456,56 | POCO DE VISITA PARA REDE DE ESG. SANIT., EM ANEIS DE CONCRETO, DIÂMETRO = 60CM E 110CM, PROF = 230CM, EXCLUINDO TAMPAO FERRO FUNDIDO.
73963/12 | 1.613,79 | POCO DE VISITA PARA REDE DE ESG. SANIT., EM ANEIS DE CONCRETO, DIÂMETRO = 60CM E 110CM, PROF = 260CM, EXCLUINDO TAMPAO FERRO FUNDIDO.
73963/13 | 1.739,10 | POCO DE VISITA PARA REDE DE ESG. SANIT., EM ANEIS DE CONCRETO, DIÂMETRO = 60CM E 110CM, PROF = 290CM, EXCLUINDO TAMPAO FERRO FUNDIDO.
73963/14 | 1.831,18 | POCO DE VISITA PARA REDE DE ESG. SANIT., EM ANEIS DE CONCRETO, DIÂMETRO = 60CM E 110CM, PROF = 320CM, EXCLUINDO TAMPAO FERRO FUNDIDO.
73963/15 | 1.979,47 | POCO DE VISITA PARA REDE DE ESG. SANIT., EM ANEIS DE CONCRETO, DIÂMETRO = 60CM E 110CM, PROF = 350CM, EXCLUINDO TAMPAO FERRO FUNDIDO.
73963/16 | 2.082,11 | POCO DE VISITA PARA REDE DE ESG. SANIT., EM ANEIS DE CONCRETO, DIÂMETRO = 60CM E 110CM, PROF = 380CM, EXCLUINDO TAMPAO FERRO FUNDIDO.
73963/17 | 2.217,98 | POCO DE VISITA PARA REDE DE ESG. SANIT., EM ANEIS DE CONCRETO, DIÂMETRO = 60CM E 110CM, PROF = 410CM, EXCLUINDO TAMPAO FERRO FUNDIDO.
73963/18 | 2.342,91 | POCO DE VISITA PARA REDE DE ESG. SANIT., EM ANEIS DE CONCRETO, DIÂMETRO = 60CM E 110CM, PROF = 440CM, EXCLUINDO TAMPAO FERRO FUNDIDO.
73963/19 | 2.468,79 | POCO DE VISITA PARA REDE DE ESG. SANIT., EM ANEIS DE CONCRETO, DIÂMETRO = 60CM E 110CM, PROF = 470CM, EXCLUINDO TAMPAO FERRO FUNDIDO.
73963/20 | 2.593,73 | POCO DE VISITA PARA REDE DE ESG. SANIT., EM ANEIS DE CONCRETO, DIÂMETRO = 60CM E 110CM, PROF = 500CM, EXCLUINDO TAMPAO FERRO FUNDIDO.
73963/21 | 2.727,90 | POCO DE VISITA PARA REDE DE ESG. SANIT., EM ANEIS DE CONCRETO, DIÂMETRO = 60CM E 110CM, PROF = 530CM, EXCLUINDO TAMPAO FERRO FUNDIDO.
73963/22 | 2.852,83 | POCO DE VISITA PARA REDE DE ESG. SANIT., EM ANEIS DE CONCRETO, DIÂMETRO = 60CM E 110CM, PROF = 560CM, EXCLUINDO TAMPAO FERRO FUNDIDO.
73963/23 | 2.977,76 | POCO DE VISITA PARA REDE DE ESG. SANIT., EM ANEIS DE CONCRETO, DIÂMETRO = 60CM E 110CM, PROF = 590CM, EXCLUINDO TAMPAO FERRO FUNDIDO.
73963/24 | 3.249,92 | POCO DE VISITA PARA REDE DE ESG. SANIT., EM ANEIS DE CONCRETO, DIÂMETRO = 60CM E 110CM, PROF = 690CM, EXCLUINDO TAMPAO FERRO FUNDIDO.
73963/25 | 3.228,91 | POCO DE VISITA PARA REDE DE ESG. SANIT., EM ANEIS DE CONCRETO, DIÂMETRO = 60CM E 110CM, PROF = 650CM, EXCLUINDO TAMPAO FERRO FUNDIDO.
73963/26 | 3.354,81 | POCO DE VISITA PARA REDE DE ESG. SANIT., EM ANEIS DE CONCRETO, DIÂMETRO = 60CM E 110CM, PROF = 680CM, EXCLUINDO TAMPAO FERRO FUNDIDO.
73963/27 | 3.479,74 | POCO DE VISITA PARA REDE DE ESG. SANIT., EM ANEIS DE CONCRETO, DIÂMETRO = 60CM E 110CM, PROF = 710CM, EXCLUINDO TAMPAO FERRO FUNDIDO.
73963/28 | 1.434,33 | POCO VISITA ESG SANIT ANEL CONC PRE-MOLD PROF=1,20M C/ TAMPAO FOFO ARTICULADO, CLASSE B125 CARGA MAX 12,5 T, REDONDO TAMPA 600 MM, REDE PLUVIAL /ESGOTO / REJUNTAMENTO ANEIS / REVEST LISO CALHA INTERNA C/ARG CIM/AREIA 1:4. BASE/BANQUETA EM CONCR FCK=10MPA
73963/29 | 1.493,44 | POCO VISITA ESG SANIT ANEL CONC PRE-MOLD PROF=1,40M C/ TAMPAO FOFO ARTICULADO, CLASSE B125 CARGA MAX 12,5 T, REDONDO TAMPA 600 MM, REDE PLUVIAL/ESGOTO / REJUNTAMENTO ANEIS / REVEST LISO CALHA INTERNA C/ARG CIM/AREIA 1:4. BASE/BANQUETA EM CONCR FCK=10MPA
73963/30 | 1.606,95 | POCO VISITA ESG SANIT ANEL CONC PRE-MOLD PROF=1,50M C/ TAMPAO FOFO ARTICULADO, CLASSE B125 CARGA MAX 12,5 T, REDONDO TAMPA 600 MM, REDE PLUVIAL/ESGOTO / REJUNTAMENTO ANEIS / REVEST LISO CALHA INTERNA C/ARG CIM/AREIA 1:4. BASE/BANQUETA EM CONCRFCK=10MPA
73963/31 | 1.616,33 | POCO VISITA ESG SANIT ANEL CONC PRE-MOLD PROF=1,60M C/ TAMPAO FOFO ARTICULADO, CLASSE B125 CARGA MAX 12,5 T, REDONDO TAMPA 600 MM, REDE PLUVIAL / REJUNTAMENTO ANEIS / REVEST LISO CALHA INTERNA C/ARG CIM/AREIA 1:4. BASE/BANQUETA EM CONCR FCK=10MPA
73963/32 | 1.628,11 | POCO VISITA ESG SANIT ANEL CONC PRE-MOLD PROF=1,70M C/ TAMPAO FOFO ARTICULADO, CLASSE B125 CARGA MAX 12,5 T, REDONDO TAMPA 600 MM, REDE PLUVIAL/ESGOTO / REJUNTAMENTO ANEIS / REVEST LISO CALHA INTERNA C/ARG CIM/AREIA 1:4. BASE/BANQUETA EM CONCR FCK=10MPA
73963/33 | 1.754,98 | POCO VISITA ESG SANIT ANEL CONC PRE-MOLD PROF=2,00M C/ TAMPAO FOFO ARTICULADO, CLASSE B125 CARGA MAX 12,5 T, REDONDO TAMPA 600 MM, REDE PLUVIAL/ESGOTO / REJUNTAMENTO ANEIS / REVEST LISO CALHA INTERNA C/ARG CIM/AREIA 1:4. BASE/BANQUETA EM CONCR FCK=10MPA
73963/34 | 1.831,70 | POCO VISITA ESG SANIT ANEL CONC PRE MOLD PROF=2,30M C/ TAMPAO FOFO ARTICULADO, CLASSE B125 CARGA MAX 12,5 T, REDONDO TAMPA 600 MM, REDE PLUVIAL/ESGOTO / REJUNTAMENTO ANEIS / REVEST LISO CALHA INTERNA C/ARG CIM/AREIA 1:4. BASE/BANQUETA EM CONCRFCK=10MPA
73963/35 | 1.958,57 | POCO VISITA ESG SANIT ANEL CONC PRE-MOLD PROF=2,60M C/ TAMPAO FOFO SIMPLES COM BASE, CLASSE B125 CARGA MAX 12,5 T, REDONDO TAMPA 600 MM, REDE PLUVIAL/ESGOTO / REJUNTAMENTO ANEIS / REVEST LISO CALHA INTERNA C/ARG CIM/AREIA 1:4. BASE/BANQUETAEM CONCR FCK=10MPA
73963/36 | 2.085,45 | POCO VISITA ESG SANIT ANEL CONC PRE-MOLD PROF=2,90M C/ TAMPAO FOFO ARTICULADO, CLASSE B125 CARGA MAX 12,5 T, REDONDO TAMPA 600 MM, REDE PLUVIAL / REJUNTAMENTO ANEIS / REVEST LISO CALHA INTERNA C/ARG CIM/AREIA 1:4. BASE/BANQUETA EM CONCR FCK=10MPA
73963/37 | 2.212,32 | POCO VISITA ESG SANIT ANEL CONC PRE-MOLD PROF=3,20M C/ TAMPAO FOFO ARTICULADO, CLASSE B125 CARGA MAX 12,5 T, REDONDO TAMPA 600 MM, REDE PLUVIAL / REJUNTAMENTOANEIS / REVEST LISO CALHA INTERNA C/ARG CIM/AREIA 1:4. BASE / BANQUETA EM CONCR FCK=10MPA
73963/38 | 2.340,05 | POCO VISITA ESG SANIT ANEL CONC PRE-MOLD PROF=3,50M C/ TAMPAO FOFO ARTICULADO, CLASSE B125 CARGA MAX 12,5 T, REDONDO TAMPA 600 MM, REDE PLUVIAL/ESGOTO / REJUNTAMENTO / ANEIS / REVEST LISO CALHA INTERNA C/ARG CIM/AREIA 1:4. BASE/BANQUETA EM CONCR FCK=10MPA
73963/39 | 2.467,49 | POCO VISITA ESG SANIT ANEL CONC PRE-MOLD PROF=3,80M C/ TAMPAO FOFO ARTICULADO, CLASSE B125 CARGA MAX 12,5 T, REDONDO TAMPA 600 MM, REDE PLUVIAL / REJUNTAMENTO ANEIS / REVEST LISO CALHA INTERNA C/ARG CIM/AREIA 1:4. BASE/BANQUETA EM CONCR FCK=10MPA
73963/40 | 2.591,19 | POCO VISITA ESG SANIT ANEL CONC PRE-MOLD PROF=4,10M C/ TAMPAO FOFO ARTICULADO, CLASSE B125 CARGA MAX 12,5 T, REDONDO TAMPA 600 MM, REDE PLUVIAL / REJUNTAMENTO ANEIS / REVEST LISO CALHA INTERNA C/ARG CIM/AREIA 1:4. BASE/BANQUETA EM CONCR FCK=10MPA
73963/41 | 2.712,04 | POCO VISITA ESG SANIT ANEL CONC PRE MOLD PROF=4,40M C/ TAMPAO FOFO ARTICULADO, CLASSE B125 CARGA MAX 12,5 T, REDONDO TAMPA 600 MM, REDE PLUVIAL / REJUNTAMENTO ANEIS / REVEST LISO CALHA INTERNA C/ARG CIM/AREIA 1:4. BASE/BANQUETA EM CONCR FCK=10MPA
73963/42 | 2.848,77 | POCO VISITA ESG SANIT ANEL CONC PRE-MOLD PROF=4,70M C/ TAMPAO FOFO ARTICULADO, CLASSE B125 CARGA MAX 12,5 T, REDONDO TAMPA 600 MM, REDE PLUVIAL/ESGOTO / REJUNTAMENTO ANEIS / REVEST LISO CALHA INTERNA C/ARG CIM/AREIA 1:4. BASE/BANQUETA EM CONCRFCK=10MPA
73963/43 | 2.926,55 | POCO VISITA ESG SANIT ANEL CONC PRE-MOLD PROF=5,00M C/ TAMPAO FOFO ARTICULADO, CLASSE B125 CARGA MAX 12,5 T, REDONDO TAMPA 600 MM, REDE PLUVIAL / ESGOTO / REJUNTAMENTO ANEIS/ REVEST LISO CALHA INTERNA C/ARG CIM/AREIA 1:4. BASE/BANQUETA EM CONCR FCK=10MPA
73963/44 | 767,84 | POCO VISITA ESG SANIT ANEL CONC PRE-MOLD PROF=0,80M C/ TAMPAO FOFO ARTICULADO, CLASSE B125 CARGA MAX 12,5 T, REDONDO TAMPA 600 MM, REDE PLUVIAL/ESGOTO / DEGRAUS FF / REJUNTAMENTO ANEIS / REVEST LISO CALHA INTERNA C/ARG CIM/AREIA 1:4. BASE / BANQUETA EM CONCR FCK=10MPA
73963/45 | 1.538,85 | POCO DE VISITA PARA REDE DE ESG. SANIT., EM ANEIS DE CONCRETO, DIÂMETRO = 60CM E 110CM, PROF = 240CM, EXCLUINDO TAMPAO FERRO FUNDIDO.
73963/46 | 1.561,34 | POCO DE VISITA PARA REDE DE ESG. SANIT., EM ANEIS DE CONCRETO, DIÂMETRO = 60CM E 110CM, PROF = 250CM, EXCLUINDO TAMPAO FERRO FUNDIDO.
73963/47 | 1.697,30 | POCO DE VISITA PARA REDE DE ESG. SANIT., EM ANEIS DE CONCRETO, DIÂMETRO = 60CM E 110CM, PROF = 280CM, EXCLUINDO TAMPAO FERRO FUNDIDO.
73963/48 | 1.800,46 | POCO DE VISITA PARA REDE DE ESG. SANIT., EM ANEIS DE CONCRETO, DIÂMETRO = 60CM E 110CM, PROF = 310CM, EXCLUINDO TAMPAO FERRO FUNDIDO.
74124/1 | 2.282,85 | POCO VISITA AG PLUV:CONC ARM 1X1X1,40M COLETOR D=40 A 50CM PAREDE E=15CM BASE CONC FCK=10MPA REVEST C/ARG CIM/AREIA 1:4 INCL FORN TODOS MATERIAIS
74124/2 | 2.611,83 | POCO VISITA AG PLUV:CONC ARM 1,10X1,10X1,40M COLETOR D=60CM PAREDE E=15CM BASE CONC FCK=10MPA REVEST C/ARG CIM/AREIA 1:4 INCL FORN TODOS MATERIAIS
74124/3 | 2.824,99 | POCO VISITA AG PLUV:CONC ARM 1,20X1,20X1,40M COLETOR D=70CM PAREDE E=15CM BASE CONC FCK=10MPA REVEST C/ARG CIM/AREIA 1:4 INCL FORN TODOS MATERIAIS
74124/4 | 3.231,43 | POCO VISITA AG PLUV:CONC ARM 1,30X1,30X1,40M COLETOR D=80CM PAREDE E=15CM BASE CONC FCK=10MPA REVEST C/ARG CIM/AREIA 1:4 INCL FORN TODOS MATERIAIS
74124/5 | 3.750,73 | POCO VISITA CONCRETO ARMADO P/AG PLUV 1,40X1,40X1,50M COLETOR D=90CM PAREDE E=15CM BASE CONCRETO FCK=10MPA REVESTIDO C/ARG CIM/AREIA 1:4 INCL FORN TODOS MATERIAIS
74124/6 | 4.188,49 | POCO VISITA AG PLUV:CONC ARM 1,50X1,50X1,60M COLETOR D=1M PA REDE E=15CM BASE CONC FCK=10MPA REVEST C/ARG CIM/AREIA 1:4 INCL FORN TODOS MATERIAIS
74124/7 | 4.557,21 | POCO VISITA AG PLUV:CONC ARM 1,60X1,60X1,70M COLETOR D=1,10M PAREDE E=15CM BASE CONC FCK=10MPA REVEST C/ARG CIM/AREIA 1:4 INCL FORN TODOS MATERIAIS
74124/8 | 4.882,51 | POCO VISITA AG PLUV:CONC ARM 1,70X1,70X1,80M COLETOR D=1,20M PAREDE E=15CM BASE CONC FCK=10MPA REVEST C/ARG CIM/AREIA 1:4 DEGRAUS FF INCL FORN TODOS MATERIAIS
74162/1 | 119,09 | CAIXA DE CONCRETO, ALTURA = 1,00 METRO, DIAMETRO REGISTRO < 150 MM
74206/1 | 1.443,84 | CAIXA COLETORA, 1,20X1,20X1,50M, COM FUNDO E TAMPA DE CONCRETO E PAREDES EM ALVENARIA
74206/2 | 858,12 | CAIXA COLETORA, 0,25 X 0,85 X 1,00 M, COM FUNDO E PAREDES EM ALVENARIA
74212/1 | 3.825,23 | POCO DE VISITA PARA REDE DE ESGOTO SANITARIO, EM ALVENARIA, DIAMETRO = 60 CM, PROF 160 CM, INCLUINDO TAMPAO FERRO FUNDIDO
74214/1 | 5.731,72 | POCO DE VISITA PARA REDE DE ESGOTO SANITÁRIO, EM ALVENARIA, DIAMETRO 120 CM, PROF ATE 200 CM, INCLUINDO TAMPAO FERRO FUNDIDO
74214/2 | 8.512,77 | POCO DE VISITA PARA REDE DE ESGOTO SANITÁRIO, EM ALVENARIA, DIAMETRO 120 CM, PROF ATE 400 CM, INCLUINDO TAMPAO FERRO FUNDIDO
74224/1 | 1.465,83 | POCO DE VISITA PARA DRENAGEM PLUVIAL, EM CONCRETO ESTRUTURAL, DIMENSOES INTERNAS DE 90X150X80CM (LARGXCOMPXALT), PARA REDE DE 600 MM, EXCLUSOS TAMPAO E CHAMINE.
83621 | 111,10 | ASSENTAMENTO TAMPAO FERRO FUNDIDO (FOFO), 30 X 90 CM PARA CAIXA DE RALO, C/ ARG CIM/AREIA 1:4 EM VOLUME, EXCLUSIVE TAMPAO.
83659 | 801,60 | BOCA DE LOBO EM ALVENARIA TIJOLO MACICO, REVESTIDA C/ ARGAMASSA DE CIMENTO E AREIA 1:3, SOBRE LASTRO DE CONCRETO 10CM E TAMPA DE CONCRETO ARMADO
83708 | 1.293,20 | POCO DE VISITA EM ALVENARIA, PARA REDE D=0,40 M, PARTE FIXA C/ 1,00 M DE ALTURA
83709 | 1.592,66 | POCO DE VISITA EM ALVENARIA, PARA REDE D=0,60 M, PARTE FIXA C/ 1,00 M DE ALTURA
83710 | 3.280,75 | POCO DE VISITA EM ALVENARIA, PARA REDE D=0,80 M, PARTE FIXA C/ 1,00 M DE ALTURA
83711 | 3.778,49 | POÇO DE VISITA EM ALVENARIA, PARA REDE D=1,00 M, PARTE FIXA C/ 1,00 M DE ALTURA E USO DE RETROESCAVADEIRA
83712 | 4.964,91 | POCO DE VISITA EM ALVENARIA, PARA REDE D=1,20 M, PARTE FIXA C/ 1,00 M DE ALTURA E USO DE ESCAVADEIRA HIDRAULICA
83713 | 6.078,45 | POCO DE VISITA EM ALVENARIA, PARA REDE D=1,50 M, PARTE FIXA C/ 1,00 M DE ALTURA E USO DE ESCAVADEIRA HIDRAULICA
83714 | 668,98 | ACRESCIMO NA ALTURA DO POCO DE VISITA EM ALVENARIA PARA REDE D=0,40 M
83715 | 651,56 | CHAMINE P/ POCO DE VISITA EM ALVENARIA, EXCLUSOS TAMPAO E ANEL
83716 | 375,80 | GRELHA FF 30X90CM, 135KG, P/ CX RALO COM ASSENTAMENTO DE ARGAMASSA CIMENTO/AREIA 1:4 - FORNECIMENTO E INSTALAÇÃO
94263 | 25,03 | GUIA (MEIO-FIO) CONCRETO, MOLDADA IN LOCO EM TRECHO RETO COM EXTRUSORA, 11,5 CM BASE X 22 CM ALTURA. AF_06/2016
94264 | 28,23 | GUIA (MEIO-FIO) CONCRETO, MOLDADA IN LOCO EM TRECHO CURVO COM EXTRUSORA, 11,5 CM BASE X 22 CM ALTURA. AF_06/2016
94265 | 31,71 | GUIA (MEIO-FIO) CONCRETO, MOLDADA IN LOCO EM TRECHO RETO COM EXTRUSORA, 14 CM BASE X 30 CM ALTURA. AF_06/2016
94266 | 35,35 | GUIA (MEIO-FIO) CONCRETO, MOLDADA IN LOCO EM TRECHO CURVO COM EXTRUSORA, 14 CM BASE X 30 CM ALTURA. AF_06/2016
94267 | 37,02 | GUIA (MEIO-FIO) E SARJETA CONJUGADOS DE CONCRETO, MOLDADA IN LOCO EM TRECHO RETO COM EXTRUSORA, GUIA 13 CM BASE X 22 CM ALTURA, SARJETA 30 CM BASE X 8,5 CM ALTURA. AF_06/2016
94268 | 41,04 | GUIA (MEIO-FIO) E SARJETA CONJUGADOS DE CONCRETO, MOLDADA IN LOCO EM TRECHO CURVO COM EXTRUSORA, GUIA 12,5 CM BASE X 22 CM ALTURA, SARJETA 30 CM BASE X 8,5 CM ALTURA. AF_06/2016
94269 | 51,67 | GUIA (MEIO-FIO) E SARJETA CONJUGADOS DE CONCRETO, MOLDADA IN LOCO EM TRECHO RETO COM EXTRUSORA, GUIA 13,5 CM BASE X 26 CM ALTURA, SARJETA 45 CM BASE X 11 CM ALTURA. AF_06/2016
94270 | 57,30 | GUIA (MEIO-FIO) E SARJETA CONJUGADOS DE CONCRETO, MOLDADA IN LOCO EM TRECHO CURVO COM EXTRUSORA, GUIA 13,5 CM BASE X 26 CM ALTURA, SARJETA 45 CM BASE X 11 CM ALTURA. AF_06/2016
94271 | 62,93 | GUIA (MEIO-FIO) E SARJETA CONJUGADOS DE CONCRETO, MOLDADA IN LOCO EM TRECHO RETO COM EXTRUSORA, GUIA 13,5 CM BASE X 30 CM ALTURA, SARJETA 50 CM BASE X 12,5 CM ALTURA. AF_06/2016
94272 | 70,40 | GUIA (MEIO-FIO) E SARJETA CONJUGADOS DE CONCRETO, MOLDADA IN LOCO EM TRECHO CURVO COM EXTRUSORA, GUIA 13,5 CM BASE X 30 CM ALTURA, SARJETA 50 CM BASE X 12,5 CM ALTURA. AF_06/2016
94273 | 34,92 | ASSENTAMENTO DE GUIA (MEIO-FIO) EM TRECHO RETO, CONFECCIONADA EM CONCRETO PRÉ-FABRICADO, DIMENSÕES 100X15X13X30 CM (COMPRIMENTO X BASE INFERIOR X BASE SUPERIOR X ALTURA), PARA VIAS URBANAS (USO VIÁRIO). AF_06/2016
94274 | 38,62 | ASSENTAMENTO DE GUIA (MEIO-FIO) EM TRECHO CURVO, CONFECCIONADA EM CONCRETO PRÉ-FABRICADO, DIMENSÕES 100X15X13X30 CM (COMPRIMENTO X BASE INFERIOR X BASE SUPERIOR X ALTURA), PARA VIAS URBANAS (USO VIÁRIO). AF_06/2016
94275 | 33,07 | ASSENTAMENTO DE GUIA (MEIO-FIO) EM TRECHO RETO, CONFECCIONADA EM CONCRETO PRÉ-FABRICADO, DIMENSÕES 100X15X13X20 CM (COMPRIMENTO X BASE INFERIOR X BASE SUPERIOR X ALTURA), PARA URBANIZAÇÃO INTERNA DE EMPREENDIMENTOS. AF_06/2016_P
94276 | 36,77 | ASSENTAMENTO DE GUIA (MEIO-FIO) EM TRECHO CURVO, CONFECCIONADA EM CONCRETO PRÉ-FABRICADO, DIMENSÕES 100X15X13X20 CM (COMPRIMENTO X BASE INFERIOR X BASE SUPERIOR X ALTURA), PARA URBANIZAÇÃO INTERNA DE EMPREENDIMENTOS. AF_06/2016_P
94281 | 38,09 | EXECUÇÃO DE SARJETA DE CONCRETO USINADO, MOLDADA IN LOCO EM TRECHO RETO, 30 CM BASE X 15 CM ALTURA. AF_06/2016
94282 | 49,40 | EXECUÇÃO DE SARJETA DE CONCRETO USINADO, MOLDADA IN LOCO EM TRECHO CURVO, 30 CM BASE X 15 CM ALTURA. AF_06/2016
94283 | 48,05 | EXECUÇÃO DE SARJETA DE CONCRETO USINADO, MOLDADA IN LOCO EM TRECHO RETO, 45 CM BASE X 15 CM ALTURA. AF_06/2016
94284 | 59,36 | EXECUÇÃO DE SARJETA DE CONCRETO USINADO, MOLDADA IN LOCO EM TRECHO CURVO, 45 CM BASE X 15 CM ALTURA. AF_06/2016
94285 | 57,45 | EXECUÇÃO DE SARJETA DE CONCRETO USINADO, MOLDADA IN LOCO EM TRECHO RETO, 60 CM BASE X 15 CM ALTURA. AF_06/2016
94286 | 68,76 | EXECUÇÃO DE SARJETA DE CONCRETO USINADO, MOLDADA IN LOCO EM TRECHO CURVO, 60 CM BASE X 15 CM ALTURA. AF_06/2016
94287 | 30,62 | EXECUÇÃO DE SARJETA DE CONCRETO USINADO, MOLDADA IN LOCO EM TRECHO RETO, 30 CM BASE X 10 CM ALTURA. AF_06/2016
94288 | 40,51 | EXECUÇÃO DE SARJETA DE CONCRETO USINADO, MOLDADA IN LOCO EM TRECHO CURVO, 30 CM BASE X 10 CM ALTURA. AF_06/2016
94289 | 37,87 | EXECUÇÃO DE SARJETA DE CONCRETO USINADO, MOLDADA IN LOCO EM TRECHO RETO, 45 CM BASE X 10 CM ALTURA. AF_06/2016
94290 | 47,76 | EXECUÇÃO DE SARJETA DE CONCRETO USINADO, MOLDADA IN LOCO EM TRECHO CURVO, 45 CM BASE X 10 CM ALTURA. AF_06/2016
94291 | 44,60 | EXECUÇÃO DE SARJETA DE CONCRETO USINADO, MOLDADA IN LOCO EM TRECHO RETO, 60 CM BASE X 10 CM ALTURA. AF_06/2016
94292 | 54,49 | EXECUÇÃO DE SARJETA DE CONCRETO USINADO, MOLDADA IN LOCO EM TRECHO CURVO, 60 CM BASE X 10 CM ALTURA. AF_06/2016
94293 | 108,93 | EXECUÇÃO DE SARJETÃO DE CONCRETO USINADO, MOLDADA IN LOCO EM TRECHO RETO, 100 CM BASE X 20 CM ALTURA. AF_06/2016
94294 | 6,50 | EXECUÇÃO DE ESCORAS DE CONCRETO PARA CONTENÇÃO DE GUIAS PRÉ-FABRICADAS. AF_06/2016
94037 | 17,72 | ESCORAMENTO DE VALA, TIPO PONTALETEAMENTO, COM PROFUNDIDADE DE 0 A 1,5 M, LARGURA MENOR QUE 1,5 M, EM LOCAL COM NÍVEL ALTO DE INTERFERÊNCIA. AF_06/2016
94038 | 25,16 | ESCORAMENTO DE VALA, TIPO PONTALETEAMENTO, COM PROFUNDIDADE DE 0 A 1,5 M, LARGURA MAIOR OU IGUAL A 1,5 M E MENOR QUE 2,5 M, EM LOCAL COM NÍVEL ALTO DE INTERFERÊNCIA. AF_06/2016
94039 | 13,84 | ESCORAMENTO DE VALA, TIPO PONTALETEAMENTO, COM PROFUNDIDADE DE 1,5 A 3,0 M, LARGURA MENOR QUE 1,5 M, EM LOCAL COM NÍVEL ALTO DE INTERFERÊNCIA. AF_06/2016
94040 | 21,33 | ESCORAMENTO DE VALA, TIPO PONTALETEAMENTO, COM PROFUNDIDADE DE 1,5 A 3,0 M, LARGURA MAIOR OU IGUAL A 1,5 M E MENOR QUE 2,5 M, EM LOCAL COM NÍVEL ALTO DE INTERFERÊNCIA. AF_06/2016
94041 | 10,39 | ESCORAMENTO DE VALA, TIPO PONTALETEAMENTO, COM PROFUNDIDADE DE 3,0 A 4,5 M, LARGURA MENOR QUE 1,5 M EM LOCAL COM NÍVEL ALTO DE INTERFERÊNCIA. AF_06/2016
94042 | 18,09 | ESCORAMENTO DE VALA, TIPO PONTALETEAMENTO, COM PROFUNDIDADE DE 3,0 A 4,5 M, LARGURA MAIOR OU IGUAL A 1,5 M E MENOR QUE 2,5 M, EM LOCAL COM NÍVEL ALTO DE INTERFERÊNCIA. AF_06/2016
94043 | 16,57 | ESCORAMENTO DE VALA, TIPO PONTALETEAMENTO, COM PROFUNDIDADE DE 0 A 1,5 M, LARGURA MENOR QUE 1,5 M, EM LOCAL COM NÍVEL BAIXO DE INTERFERÊNCIA. AF_06/2016
94044 | 24,06 | ESCORAMENTO DE VALA, TIPO PONTALETEAMENTO, COM PROFUNDIDADE DE 0 A 1,5 M, LARGURA MAIOR OU IGUAL A 1,5 M E MENOR QUE 2,5 M, EM LOCAL COM NÍVEL BAIXO DE INTERFERÊNCIA. AF_06/2016
94045 | 12,73 | ESCORAMENTO DE VALA, TIPO PONTALETEAMENTO, COM PROFUNDIDADE DE 1,5 A 3,0 M, LARGURA MENOR QUE 1,5 M, EM LOCAL COM NÍVEL BAIXO DE INTERFERÊNCIA. AF_06/2016
94046 | 20,17 | ESCORAMENTO DE VALA, TIPO PONTALETEAMENTO, COM PROFUNDIDADE DE 1,5 A 3,0 M, LARGURA MAIOR OU IGUAL A 1,5 M E MENOR QUE 2,5 M, EM LOCAL COM NÍVEL BAIXO DE INTERFERÊNCIA. AF_06/2016
94047 | 9,28 | ESCORAMENTO DE VALA, TIPO PONTALETEAMENTO, COM PROFUNDIDADE DE 3,0 A 4,5 M, LARGURA MENOR QUE 1,5 M EM LOCAL COM NÍVEL BAIXO DE INTERFERÊNCIA. AF_06/2016
94048 | 16,94 | ESCORAMENTO DE VALA, TIPO PONTALETEAMENTO, COM PROFUNDIDADE DE 3,0 A 4,5 M, LARGURA MAIOR OU IGUAL A 1,5 M E MENOR QUE 2,5 M, EM LOCAL COM NÍVEL BAIXO DE INTERFERÊNCIA. AF_06/2016
94049 | 28,75 | ESCORAMENTO DE VALA, TIPO DESCONTÍNUO, COM PROFUNDIDADE DE 0 A 1,5 M, LARGURA MENOR QUE 1,5 M, EM LOCAL COM NÍVEL ALTO DE INTERFERÊNCIA. AF_06/2016
94050 | 38,34 | ESCORAMENTO DE VALA, TIPO DESCONTÍNUO, COM PROFUNDIDADE DE 0 A 1,5 M, LARGURA MAIOR OU IGUAL A 1,5 M E MENOR QUE 2,5 M, EM LOCAL COM NÍVEL ALTO DE INTERFERÊNCIA. AF_06/2016
94051 | 23,53 | ESCORAMENTO DE VALA, TIPO DESCONTÍNUO, COM PROFUNDIDADE DE 1,5 M A 3,0 M, LARGURA MENOR QUE 1,5 M, EM LOCAL COM NÍVEL ALTO DE INTERFERÊNCIA. AF_06/2016
94052 | 33,01 | ESCORAMENTO DE VALA, TIPO DESCONTÍNUO, COM PROFUNDIDADE DE 1,5 A 3,0 M, LARGURA MAIOR OU IGUAL A 1,5 M E MENOR QUE 2,5 M, EM LOCAL COM NÍVEL ALTO DE INTERFERÊNCIA. AF_06/2016
94053 | 20,27 | ESCORAMENTO DE VALA, TIPO DESCONTÍNUO, COM PROFUNDIDADE DE 3,0 A 4,5 M, LARGURA MENOR QUE 1,5 M, EM LOCAL COM NÍVEL ALTO DE INTERFERÊNCIA. AF_06/2016
94054 | 29,96 | ESCORAMENTO DE VALA, TIPO DESCONTÍNUO, COM PROFUNDIDADE DE 3,0 A 4,5 M, LARGURA MAIOR OU IGUAL A 1,5 E MENOR QUE 2,5 M, EM LOCAL COM NÍVEL ALTO DE INTERFERÊNCIA. AF_06/2016
94055 | 27,27 | ESCORAMENTO DE VALA, TIPO DESCONTÍNUO, COM PROFUNDIDADE DE 0 A 1,5 M, LARGURA MENOR QUE 1,5 M, EM LOCAL COM NÍVEL BAIXO DE INTERFERÊNCIA. AF_06/2016
94056 | 36,89 | ESCORAMENTO DE VALA, TIPO DESCONTÍNUO, COM PROFUNDIDADE DE 0 A 1,5 M, LARGURA MAIOR OU IGUAL A 1,5 M E MENOR QUE 2,5 M, EM LOCAL COM NÍVEL BAIXO DE INTERFERÊNCIA. AF_06/2016
94057 | 22,07 | ESCORAMENTO DE VALA, TIPO DESCONTÍNUO, COM PROFUNDIDADE DE 1,5 M A 3,0 M, LARGURA MENOR QUE 1,5 M, EM LOCAL COM NÍVEL BAIXO DE INTERFERÊNCIA. AF_06/2016
94058 | 31,54 | ESCORAMENTO DE VALA, TIPO DESCONTÍNUO, COM PROFUNDIDADE DE 1,5 A 3,0 M, LARGURA MAIOR OU IGUAL A 1,5 M E MENOR QUE 2,5 M, EM LOCAL COM NÍVEL BAIXO DE INTERFERÊNCIA. AF_06/2016
94059 | 18,82 | ESCORAMENTO DE VALA, TIPO DESCONTÍNUO, COM PROFUNDIDADE DE 3,0 A 4,5 M, LARGURA MENOR QUE 1,5 M, EM LOCAL COM NÍVEL BAIXO DE INTERFERÊNCIA. AF_06/2016
94060 | 28,49 | ESCORAMENTO DE VALA, TIPO DESCONTÍNUO, COM PROFUNDIDADE DE 3,0 A 4,5 M, LARGURA MAIOR OU IGUAL A 1,5 E MENOR QUE 2,5 M, EM LOCAL COM NÍVEL BAIXO DE INTERFERÊNCIA. AF_06/2016
73877/1 | 68,50 | ESCORAMENTO DE VALAS COM PRANCHOES METALICOS - AREA CRAVADA
73877/2 | 49,35 | ESCORAMENTO DE VALAS COM PRANCHOES METALICOS - AREA NAO CRAVADA
83770 | 131,74 | ESCORAMENTO CONTINUO DE VALAS, MISTO, COM PERFIL I DE 8"
73301 | 11,91 | ESCORAMENTO FORMAS ATE H = 3,30M, COM MADEIRA DE 3A QUALIDADE, NAO APARELHADA, APROVEITAMENTO TABUAS 3X E PRUMOS 4X.
83515 | 14,04 | ESCORAMENTO FORMAS DE H=3,30 A 3,50 M, COM MADEIRA 3A QUALIDADE, NAO APARELHADA, APROVEITAMENTO TABUAS 3X E PRUMOS 4X
83516 | 16,20 | ESCORAMENTO FORMAS H=3,50 A 4,00 M, COM MADEIRA DE 3A QUALIDADE, NAO APARELHADA, APROVEITAMENTO TABUAS 3X E PRUMOS 4X.
72144 | 91,00 | RECOLOCACAO DE FOLHAS DE PORTA DE PASSAGEM OU JANELA, CONSIDERANDO REAPROVEITAMENTO DO MATERIAL
73910/8 | 630,01 | PORTA DE MADEIRA COMPENSADA LISA PARA PINTURA, 120X210X3,5CM, 2 FOLHAS, INCLUSO ADUELA 2A, ALIZAR 2A E DOBRADICAS
73910/9 | 820,39 | PORTA DE MADEIRA COMPENSADA LISA PARA CERA OU VERNIZ, 120X210X3,5CM, 2 FOLHAS, INCLUSO ADUELA 1A, ALIZAR 1A E DOBRADICAS COM ANEL
84874 | 204,10 | ALCAPAO EM COMPENSADO DE MADEIRA CEDRO/VIROLA, 60X60X2CM, COM MARCO 7X3CM, ALIZAR DE 2A, DOBRADICAS EM LATAO CROMADO E TARJETA CROMADA
84876 | 545,67 | PORTA MADEIRA 1A CORRER P/VIDRO 30MM/ GUARNICAO 15CM/ALIZAR
90800 | 176,12 | ADUELA / MARCO / BATENTE PARA PORTA DE 60X210CM, PADRÃO MÉDIO - FORNECIMENTO E MONTAGEM. AF_08/2015
90801 | 184,25 | ADUELA / MARCO / BATENTE PARA PORTA DE 70X210CM, PADRÃO MÉDIO - FORNECIMENTO E MONTAGEM. AF_08/2015
90802 | 192,41 | ADUELA / MARCO / BATENTE PARA PORTA DE 80X210CM, PADRÃO MÉDIO - FORNECIMENTO E MONTAGEM. AF_08/2015
90803 | 200,55 | ADUELA / MARCO / BATENTE PARA PORTA DE 90X210CM, PADRÃO MÉDIO - FORNECIMENTO E MONTAGEM. AF_08/2015
90804 | 244,74 | ADUELA / MARCO / BATENTE PARA PORTA DE 60X210CM, FIXAÇÃO COM ARGAMASSA, PADRÃO MÉDIO - FORNECIMENTO E INSTALAÇÃO. AF_08/2015_P
90805 | 68,62 | ADUELA / MARCO / BATENTE PARA PORTA DE 60X210CM, FIXAÇÃO COM ARGAMASSA - SOMENTE INSTALAÇÃO. AF_08/2015_P
90806 | 258,80 | ADUELA / MARCO / BATENTE PARA PORTA DE 70X210CM, FIXAÇÃO COM ARGAMASSA, PADRÃO MÉDIO - FORNECIMENTO E INSTALAÇÃO. AF_08/2015_P
90807 | 74,55 | ADUELA / MARCO / BATENTE PARA PORTA DE 70X210CM, FIXAÇÃO COM ARGAMASSA - SOMENTE INSTALAÇÃO. AF_08/2015_P
90816 | 272,88 | ADUELA / MARCO / BATENTE PARA PORTA DE 80X210CM, FIXAÇÃO COM ARGAMASSA, PADRÃO MÉDIO - FORNECIMENTO E INSTALAÇÃO. AF_08/2015_P
90817 | 80,47 | ADUELA / MARCO / BATENTE PARA PORTA DE 80X210CM, FIXAÇÃO COM ARGAMASSA - SOMENTE INSTALAÇÃO. AF_08/2015_P
90818 | 287,00 | ADUELA / MARCO / BATENTE PARA PORTA DE 90X210CM, FIXAÇÃO COM ARGAMASSA, PADRÃO MÉDIO - FORNECIMENTO E INSTALAÇÃO. AF_08/2015_P
90819 | 86,45 | ADUELA / MARCO / BATENTE PARA PORTA DE 90X210CM, FIXAÇÃO COM ARGAMASSA - SOMENTE INSTALAÇÃO. AF_08/2015_P
90820 | 282,16 | PORTA DE MADEIRA PARA PINTURA, SEMI-OCA (LEVE OU MÉDIA), 60X210CM, ESPESSURA DE 3,5CM, INCLUSO DOBRADIÇAS - FORNECIMENTO E INSTALAÇÃO. AF_08/2015
90821 | 304,00 | PORTA DE MADEIRA PARA PINTURA, SEMI-OCA (LEVE OU MÉDIA), 70X210CM, ESPESSURA DE 3,5CM, INCLUSO DOBRADIÇAS - FORNECIMENTO E INSTALAÇÃO. AF_08/2015
90822 | 302,40 | PORTA DE MADEIRA PARA PINTURA, SEMI-OCA (LEVE OU MÉDIA), 80X210CM, ESPESSURA DE 3,5CM, INCLUSO DOBRADIÇAS - FORNECIMENTO E INSTALAÇÃO. AF_08/2015
90823 | 316,71 | PORTA DE MADEIRA PARA PINTURA, SEMI-OCA (LEVE OU MÉDIA), 90X210CM, ESPESSURA DE 3,5CM, INCLUSO DOBRADIÇAS - FORNECIMENTO E INSTALAÇÃO. AF_08/2015
90826 | 26,10 | ALIZAR / GUARNIÇÃO DE 5X1,5CM PARA PORTA DE 60X210CM FIXADO COM PREGOS, PADRÃO MÉDIO - FORNECIMENTO E INSTALAÇÃO. AF_08/2015
90827 | 27,59 | ALIZAR / GUARNIÇÃO DE 5X1,5CM PARA PORTA DE 70X210CM FIXADO COM PREGOS, PADRÃO MÉDIO - FORNECIMENTO E INSTALAÇÃO. AF_08/2015
90828 | 29,10 | ALIZAR / GUARNIÇÃO DE 5X1,5CM PARA PORTA DE 80X210CM FIXADO COM PREGOS, PADRÃO MÉDIO - FORNECIMENTO E INSTALAÇÃO. AF_08/2015
90829 | 30,65 | ALIZAR / GUARNIÇÃO DE 5X1,5CM PARA PORTA DE 90X210CM FIXADO COM PREGOS, PADRÃO MÉDIO - FORNECIMENTO E INSTALAÇÃO. AF_08/2015
90830 | 108,68 | FECHADURA DE EMBUTIR COM CILINDRO, EXTERNA, COMPLETA, ACABAMENTO PADRÃO MÉDIO, INCLUSO EXECUÇÃO DE FURO - FORNECIMENTO E INSTALAÇÃO. AF_08/2015
90831 | 85,14 | FECHADURA DE EMBUTIR PARA PORTA DE BANHEIRO, COMPLETA, ACABAMENTO PADRÃO MÉDIO, INCLUSO EXECUÇÃO DE FURO - FORNECIMENTO E INSTALAÇÃO. AF_08/2015
90841 | 664,24 | KIT DE PORTA DE MADEIRA PARA PINTURA, SEMI-OCA (LEVE OU MÉDIA), PADRÃO MÉDIO, 60X210CM, ESPESSURA DE 3,5CM, ITENS INCLUSOS: DOBRADIÇAS, MONTAGEM E INSTALAÇÃO DO BATENTE, FECHADURA COM EXECUÇÃO DO FURO - FORNECIMENTO E INSTALAÇÃO. AF_08/2015
90842 | 710,54 | KIT DE PORTA DE MADEIRA PARA PINTURA, SEMI-OCA (LEVE OU MÉDIA), PADRÃO MÉDIO, 70X210CM, ESPESSURA DE 3,5CM, ITENS INCLUSOS: DOBRADIÇAS, MONTAGEM E INSTALAÇÃO DO BATENTE, FECHADURA COM EXECUÇÃO DO FURO - FORNECIMENTO E INSTALAÇÃO. AF_08/2015
90843 | 742,16 | KIT DE PORTA DE MADEIRA PARA PINTURA, SEMI-OCA (LEVE OU MÉDIA), PADRÃO MÉDIO, 80X210CM, ESPESSURA DE 3,5CM, ITENS INCLUSOS: DOBRADIÇAS, MONTAGEM E INSTALAÇÃO DO BATENTE, FECHADURA COM EXECUÇÃO DO FURO - FORNECIMENTO E INSTALAÇÃO. AF_08/2015
90844 | 773,69 | KIT DE PORTA DE MADEIRA PARA PINTURA, SEMI-OCA (LEVE OU MÉDIA), PADRÃO MÉDIO, 90X210CM, ESPESSURA DE 3,5CM, ITENS INCLUSOS: DOBRADIÇAS, MONTAGEM E INSTALAÇÃO DO BATENTE, FECHADURA COM EXECUÇÃO DO FURO - FORNECIMENTO E INSTALAÇÃO. AF_08/2015
90847 | 579,10 | KIT DE PORTA DE MADEIRA PARA PINTURA, SEMI-OCA (LEVE OU MÉDIA), PADRÃO MÉDIO, 60X210CM, ESPESSURA DE 3,5CM, ITENS INCLUSOS: DOBRADIÇAS, MONTAGEM E INSTALAÇÃO DO BATENTE, SEM FECHADURA - FORNECIMENTO E INSTALAÇÃO. AF_08/2015
90848 | 617,98 | KIT DE PORTA DE MADEIRA PARA PINTURA, SEMI-OCA (LEVE OU MÉDIA), PADRÃO MÉDIO, 70X210CM, ESPESSURA DE 3,5CM, ITENS INCLUSOS: DOBRADIÇAS, MONTAGEM E INSTALAÇÃO DO BATENTE, SEM FECHADURA - FORNECIMENTO E INSTALAÇÃO. AF_08/2015
90849 | 633,48 | KIT DE PORTA DE MADEIRA PARA PINTURA, SEMI-OCA (LEVE OU MÉDIA), PADRÃO MÉDIO, 80X210CM, ESPESSURA DE 3,5CM, ITENS INCLUSOS: DOBRADIÇAS, MONTAGEM E INSTALAÇÃO DO BATENTE, SEM FECHADURA - FORNECIMENTO E INSTALAÇÃO. AF_08/2015
90850 | 665,01 | KIT DE PORTA DE MADEIRA PARA PINTURA, SEMI-OCA (LEVE OU MÉDIA), PADRÃO MÉDIO, 90X210CM, ESPESSURA DE 3,5CM, ITENS INCLUSOS: DOBRADIÇAS, MONTAGEM E INSTALAÇÃO DO BATENTE, SEM FECHADURA - FORNECIMENTO E INSTALAÇÃO. AF_08/2015
91009 | 287,66 | PORTA DE MADEIRA PARA VERNIZ, SEMI-OCA (LEVE OU MÉDIA), 60X210CM, ESPESSURA DE 3,5CM, INCLUSO DOBRADIÇAS - FORNECIMENTO E INSTALAÇÃO. AF_08/2015
91010 | 243,64 | PORTA DE MADEIRA PARA VERNIZ, SEMI-OCA (LEVE OU MÉDIA), 70X210CM, ESPESSURA DE 3,5CM, INCLUSO DOBRADIÇAS - FORNECIMENTO E INSTALAÇÃO. AF_08/2015
91011 | 323,03 | PORTA DE MADEIRA PARA VERNIZ, SEMI-OCA (LEVE OU MÉDIA), 80X210CM, ESPESSURA DE 3,5CM, INCLUSO DOBRADIÇAS - FORNECIMENTO E INSTALAÇÃO. AF_08/2015
91012 | 312,48 | PORTA DE MADEIRA PARA VERNIZ, SEMI-OCA (LEVE OU MÉDIA), 90X210CM, ESPESSURA DE 3,5CM, INCLUSO DOBRADIÇAS - FORNECIMENTO E INSTALAÇÃO. AF_08/2015
91013 | 584,60 | KIT DE PORTA DE MADEIRA PARA VERNIZ, SEMI-OCA (LEVE OU MÉDIA), PADRÃO MÉDIO, 60X210CM, ESPESSURA DE 3,5CM, ITENS INCLUSOS: DOBRADIÇAS, MONTAGEM E INSTALAÇÃO DO BATENTE, SEM FECHADURA - FORNECIMENTO E INSTALAÇÃO. AF_08/2015
91014 | 557,62 | KIT DE PORTA DE MADEIRA PARA VERNIZ, SEMI-OCA (LEVE OU MÉDIA), PADRÃO MÉDIO, 70X210CM, ESPESSURA DE 3,5CM, ITENS INCLUSOS: DOBRADIÇAS, MONTAGEM E INSTALAÇÃO DO BATENTE, SEM FECHADURA - FORNECIMENTO E INSTALAÇÃO. AF_08/2015
91015 | 654,11 | KIT DE PORTA DE MADEIRA PARA VERNIZ, SEMI-OCA (LEVE OU MÉDIA), PADRÃO MÉDIO, 80X210CM, ESPESSURA DE 3,5CM, ITENS INCLUSOS: DOBRADIÇAS, MONTAGEM E INSTALAÇÃO DO BATENTE, SEM FECHADURA - FORNECIMENTO E INSTALAÇÃO. AF_08/2015
91016 | 660,78 | KIT DE PORTA DE MADEIRA PARA VERNIZ, SEMI-OCA (LEVE OU MÉDIA), PADRÃO MÉDIO, 90X210CM, ESPESSURA DE 3,5CM, ITENS INCLUSOS: DOBRADIÇAS, MONTAGEM E INSTALAÇÃO DO BATENTE, SEM FECHADURA - FORNECIMENTO E INSTALAÇÃO. AF_08/2015
91286 | 143,32 | ADUELA / MARCO / BATENTE PARA PORTA DE 60X210CM, PADRÃO POPULAR - FORNECIMENTO E MONTAGEM. AF_08/2015
91287 | 151,45 | ADUELA / MARCO / BATENTE PARA PORTA DE 70X210CM, PADRÃO POPULAR - FORNECIMENTO E MONTAGEM. AF_08/2015
91288 | 159,61 | ADUELA / MARCO / BATENTE PARA PORTA DE 80X210CM, PADRÃO POPULAR - FORNECIMENTO E MONTAGEM. AF_08/2015
91290 | 167,75 | ADUELA / MARCO / BATENTE PARA PORTA DE 90X210CM, PADRÃO POPULAR - FORNECIMENTO E MONTAGEM. AF_08/2015
91291 | 211,94 | ADUELA / MARCO / BATENTE PARA PORTA DE 60X210CM, FIXAÇÃO COM ARGAMASSA, PADRÃO POPULAR - FORNECIMENTO E INSTALAÇÃO. AF_08/2015_P
91292 | 226,00 | ADUELA / MARCO / BATENTE PARA PORTA DE 70X210CM, FIXAÇÃO COM ARGAMASSA, PADRÃO POPULAR - FORNECIMENTO E INSTALAÇÃO. AF_08/2015_P
91293 | 240,08 | ADUELA / MARCO / BATENTE PARA PORTA DE 80X210CM, FIXAÇÃO COM ARGAMASSA, PADRÃO POPULAR - FORNECIMENTO E INSTALAÇÃO. AF_08/2015_P
91294 | 254,20 | ADUELA / MARCO / BATENTE PARA PORTA DE 90X210CM, FIXAÇÃO COM ARGAMASSA, PADRÃO POPULAR - FORNECIMENTO E INSTALAÇÃO. AF_08/2015_P
91295 | 272,87 | PORTA DE MADEIRA FRISADA, SEMI-OCA (LEVE OU MÉDIA), 60X210CM, ESPESSURA DE 3CM, INCLUSO DOBRADIÇAS - FORNECIMENTO E INSTALAÇÃO. AF_08/2015
91296 | 287,91 | PORTA DE MADEIRA FRISADA, SEMI-OCA (LEVE OU MÉDIA), 70X210CM, ESPESSURA DE 3CM, INCLUSO DOBRADIÇAS - FORNECIMENTO E INSTALAÇÃO. AF_08/2015
91297 | 324,54 | PORTA DE MADEIRA FRISADA, SEMI-OCA (LEVE OU MÉDIA), 80X210CM, ESPESSURA DE 3,5CM, INCLUSO DOBRADIÇAS - FORNECIMENTO E INSTALAÇÃO. AF_08/2015
91298 | 354,08 | PORTA DE MADEIRA TIPO VENEZIANA, 80X210CM, ESPESSURA DE 3CM, INCLUSO DOBRADIÇAS - FORNECIMENTO E INSTALAÇÃO. AF_08/2015
91299 | 674,62 | PORTA DE MADEIRA, TIPO MEXICANA, MACIÇA (PESADA OU SUPERPESADA), 80X210CM, ESPESSURA DE 3,5CM, INCLUSO DOBRADIÇAS - FORNECIMENTO E INSTALAÇÃO. AF_08/2015
91300 | 22,29 | ALIZAR / GUARNIÇÃO DE 5X1,5CM PARA PORTA DE 60X210CM FIXADO COM PREGOS, PADRÃO POPULAR - FORNECIMENTO E INSTALAÇÃO. AF_08/2015
91301 | 23,71 | ALIZAR / GUARNIÇÃO DE 5X1,5CM PARA PORTA DE 70X210CM FIXADO COM PREGOS, PADRÃO POPULAR - FORNECIMENTO E INSTALAÇÃO. AF_08/2015
91302 | 25,16 | ALIZAR / GUARNIÇÃO DE 5X1,5CM PARA PORTA DE 80X210CM FIXADO COM PREGOS, PADRÃO POPULAR - FORNECIMENTO E INSTALAÇÃO. AF_08/2015
91303 | 26,64 | ALIZAR / GUARNIÇÃO DE 5X1,5CM PARA PORTA DE 90X210CM FIXADO COM PREGOS, PADRÃO POPULAR - FORNECIMENTO E INSTALAÇÃO. AF_08/2015
91304 | 82,73 | FECHADURA DE EMBUTIR COM CILINDRO, EXTERNA, COMPLETA, ACABAMENTO PADRÃO POPULAR, INCLUSO EXECUÇÃO DE FURO - FORNECIMENTO E INSTALAÇÃO. AF_08/2015
91305 | 62,46 | FECHADURA DE EMBUTIR PARA PORTA DE BANHEIRO, COMPLETA, ACABAMENTO PADRÃO POPULAR, INCLUSO EXECUÇÃO DE FURO - FORNECIMENTO E INSTALAÇÃO. AF_08/2015
91306 | 92,56 | FECHADURA DE EMBUTIR PARA PORTAS INTERNAS, COMPLETA, ACABAMENTO PADRÃO MÉDIO, COM EXECUÇÃO DE FURO - FORNECIMENTO E INSTALAÇÃO. AF_08/2015
91307 | 65,51 | FECHADURA DE EMBUTIR PARA PORTAS INTERNAS, COMPLETA, ACABAMENTO PADRÃO POPULAR, COM EXECUÇÃO DE FURO - FORNECIMENTO E INSTALAÇÃO. AF_08/2015
91312 | 601,14 | KIT DE PORTA DE MADEIRA PARA PINTURA, SEMI-OCA (LEVE OU MÉDIA), PADRÃO POPULAR, 60X210CM, ESPESSURA DE 3,5CM, ITENS INCLUSOS: DOBRADIÇAS, MONTAGEM E INSTALAÇÃO DO BATENTE, FECHADURA COM EXECUÇÃO DO FURO - FORNECIMENTO E INSTALAÇÃO. AF_08/2015
91313 | 642,93 | KIT DE PORTA DE MADEIRA PARA PINTURA, SEMI-OCA (LEVE OU MÉDIA), PADRÃO POPULAR, 70X210CM, ESPESSURA DE 3,5CM, ITENS INCLUSOS: DOBRADIÇAS, MONTAGEM E INSTALAÇÃO DO BATENTE, FECHADURA COM EXECUÇÃO DO FURO - FORNECIMENTO E INSTALAÇÃO. AF_08/2015
91314 | 675,53 | KIT DE PORTA DE MADEIRA PARA PINTURA, SEMI-OCA (LEVE OU MÉDIA), PADRÃO POPULAR, 80X210CM, ESPESSURA DE 3,5CM, ITENS INCLUSOS: DOBRADIÇAS, MONTAGEM E INSTALAÇÃO DO BATENTE, FECHADURA COM EXECUÇÃO DO FURO - FORNECIMENTO E INSTALAÇÃO. AF_08/2015
91315 | 706,92 | KIT DE PORTA DE MADEIRA PARA PINTURA, SEMI-OCA (LEVE OU MÉDIA), PADRÃO POPULAR, 90X210CM, ESPESSURA DE 3,5CM, ITENS INCLUSOS: DOBRADIÇAS, MONTAGEM E INSTALAÇÃO DO BATENTE, FECHADURA COM EXECUÇÃO DO FURO - FORNECIMENTO E INSTALAÇÃO. AF_08/2015
91318 | 538,68 | KIT DE PORTA DE MADEIRA PARA PINTURA, SEMI-OCA (LEVE OU MÉDIA), PADRÃO POPULAR, 60X210CM, ESPESSURA DE 3,5CM, ITENS INCLUSOS: DOBRADIÇAS, MONTAGEM E INSTALAÇÃO DO BATENTE, SEM FECHADURA - FORNECIMENTO E INSTALAÇÃO. AF_08/2015
91319 | 577,42 | KIT DE PORTA DE MADEIRA PARA PINTURA, SEMI-OCA (LEVE OU MÉDIA), PADRÃO POPULAR, 70X210CM, ESPESSURA DE 3,5CM, ITENS INCLUSOS: DOBRADIÇAS, MONTAGEM E INSTALAÇÃO DO BATENTE, SEM FECHADURA - FORNECIMENTO E INSTALAÇÃO. AF_08/2015
91320 | 592,80 | KIT DE PORTA DE MADEIRA PARA PINTURA, SEMI-OCA (LEVE OU MÉDIA), PADRÃO POPULAR, 80X210CM, ESPESSURA DE 3,5CM, ITENS INCLUSOS: DOBRADIÇAS, MONTAGEM E INSTALAÇÃO DO BATENTE, SEM FECHADURA - FORNECIMENTO E INSTALAÇÃO. AF_08/2015
91321 | 624,19 | KIT DE PORTA DE MADEIRA PARA PINTURA, SEMI-OCA (LEVE OU MÉDIA), PADRÃO POPULAR, 90X210CM, ESPESSURA DE 3,5CM, ITENS INCLUSOS: DOBRADIÇAS, MONTAGEM E INSTALAÇÃO DO BATENTE, SEM FECHADURA - FORNECIMENTO E INSTALAÇÃO. AF_08/2015
91324 | 544,18 | KIT DE PORTA DE MADEIRA PARA VERNIZ, SEMI-OCA (LEVE OU MÉDIA), PADRÃO POPULAR, 60X210CM, ESPESSURA DE 3,5CM, ITENS INCLUSOS: DOBRADIÇAS, MONTAGEM E INSTALAÇÃO DO BATENTE, SEM FECHADURA - FORNECIMENTO E INSTALAÇÃO. AF_08/2015
91325 | 517,06 | KIT DE PORTA DE MADEIRA PARA VERNIZ, SEMI-OCA (LEVE OU MÉDIA), PADRÃO POPULAR, 70X210CM, ESPESSURA DE 3,5CM, ITENS INCLUSOS: DOBRADIÇAS, MONTAGEM E INSTALAÇÃO DO BATENTE, SEM FECHADURA - FORNECIMENTO E INSTALAÇÃO. AF_08/2015
91326 | 613,43 | KIT DE PORTA DE MADEIRA PARA VERNIZ, SEMI-OCA (LEVE OU MÉDIA), PADRÃO POPULAR, 80X210CM, ESPESSURA DE 3,5CM, ITENS INCLUSOS: DOBRADIÇAS, MONTAGEM E INSTALAÇÃO DO BATENTE, SEM FECHADURA - FORNECIMENTO E INSTALAÇÃO. AF_08/2015
91327 | 619,96 | KIT DE PORTA DE MADEIRA PARA VERNIZ, SEMI-OCA (LEVE OU MÉDIA), PADRÃO POPULAR, 90X210CM, ESPESSURA DE 3,5CM, ITENS INCLUSOS: DOBRADIÇAS, MONTAGEM E INSTALAÇÃO DO BATENTE, SEM FECHADURA - FORNECIMENTO E INSTALAÇÃO. AF_08/2015
91328 | 569,81 | KIT DE PORTA DE MADEIRA FRISADA, SEMI-OCA (LEVE OU MÉDIA), PADRÃO MÉDIO 60X210CM, ESPESSURA DE 3CM, ITENS INCLUSOS: DOBRADIÇAS, MONTAGEM E INSTALAÇÃO DO BATENTE, SEM FECHADURA - FORNECIMENTO E INSTALAÇÃO. AF_08/2015
91329 | 529,39 | KIT DE PORTA DE MADEIRA FRISADA, SEMI-OCA (LEVE OU MÉDIA), PADRÃO POPULAR, 60X210CM, ESPESSURA DE 3CM, ITENS INCLUSOS: DOBRADIÇAS, MONTAGEM E INSTALAÇÃO DO BATENTE, SEM FECHADURA - FORNECIMENTO E INSTALAÇÃO. AF_08/2015
91330 | 601,89 | KIT DE PORTA DE MADEIRA FRISADA, SEMI-OCA (LEVE OU MÉDIA), PADRÃO MÉDIO, 70X210CM, ESPESSURA DE 3CM, ITENS INCLUSOS: DOBRADIÇAS, MONTAGEM E INSTALAÇÃO DO BATENTE, SEM FECHADURA - FORNECIMENTO E INSTALAÇÃO. AF_08/2015
91331 | 561,33 | KIT DE PORTA DE MADEIRA FRISADA, SEMI-OCA (LEVE OU MÉDIA), PADRÃO POPULAR, 70X210CM, ESPESSURA DE 3CM, ITENS INCLUSOS: DOBRADIÇAS, MONTAGEM E INSTALAÇÃO DO BATENTE, SEM FECHADURA - FORNECIMENTO E INSTALAÇÃO. AF_08/2015
91332 | 655,62 | KIT DE PORTA DE MADEIRA FRISADA, SEMI-OCA (LEVE OU MÉDIA), PADRÃO MÉDIO, 80X210CM, ESPESSURA DE 3,5CM, ITENS INCLUSOS: DOBRADIÇAS, MONTAGEM E INSTALAÇÃO DO BATENTE, SEM FECHADURA - FORNECIMENTO E INSTALAÇÃO. AF_08/2015
91333 | 614,94 | KIT DE PORTA DE MADEIRA FRISADA, SEMI-OCA (LEVE OU MÉDIA), PADRÃO POPULAR, 80X210CM, ESPESSURA DE 3,5CM, ITENS INCLUSOS: DOBRADIÇAS, MONTAGEM E INSTALAÇÃO DO BATENTE, SEM FECHADURA - FORNECIMENTO E INSTALAÇÃO. AF_08/2015
91334 | 685,16 | KIT DE PORTA DE MADEIRA TIPO VENEZIANA, PADRÃO MÉDIO, 80X210CM, ESPESSURA DE 3CM, ITENS INCLUSOS: DOBRADIÇAS, MONTAGEM E INSTALAÇÃO DO BATENTE, SEM FECHADURA - FORNECIMENTO E INSTALAÇÃO. AF_08/2015
91335 | 644,48 | KIT DE PORTA DE MADEIRA TIPO VENEZIANA, PADRÃO POPULAR, 80X210CM, ESPESSURA DE 3CM, ITENS INCLUSOS: DOBRADIÇAS, MONTAGEM E INSTALAÇÃO DO BATENTE, SEM FECHADURA - FORNECIMENTO E INSTALAÇÃO. AF_08/2015
91336 | 1.005,70 | KIT DE PORTA DE MADEIRA TIPO MEXICANA, MACIÇA (PESADA OU SUPERPESADA), PADRÃO MÉDIO, 80X210CM, ESPESSURA DE 3CM, ITENS INCLUSOS: DOBRADIÇAS, MONTAGEM E INSTALAÇÃO DO BATENTE, SEM FECHADURA - FORNECIMENTO E INSTALAÇÃO. AF_08/2015
91337 | 965,02 | KIT DE PORTA DE MADEIRA TIPO MEXICANA, MACIÇA (PESADA OU SUPERPESADA), PADRÃO POPULAR, 80X210CM, ESPESSURA DE 3CM, ITENS INCLUSOS: DOBRADIÇAS, MONTAGEM E INSTALAÇÃO DO BATENTE, SEM FECHADURA - FORNECIMENTO E INSTALAÇÃO. AF_08/2015
73813/1 | 1.149,02 | JANELA DE MADEIRA ALMOFADADA 1A, 1,5X1,5M, DE ABRIR, INCLUSO GUARNICOES E DOBRADICAS
84844 | 338,51 | JANELA DE MADEIRA TIPO GUILHOTINA, DE ABRIR , INCLUSAS GUARNICOES SEM FERRAGENS
84845 | 482,86 | JANELA DE MADEIRA TIPO VENEZIANA. DE ABRIR, INCLUSAS GUARNICOES E FERRAGENS
84846 | 492,58 | JANELA DE MADEIRA TIPO VENEZIANA/VIDRO, DE ABRIR, INCLUSAS GUARNICOES SEM FERRAGENS
84847 | 492,58 | JANELA DE MADEIRA ALMOFADADA, DE ABRIR, INCLUSAS GUARNICOES SEM FERRAGENS
84848 | 402,34 | JANELA DE MADEIRA TIPO VENEZIANA/GUILHOTINA, DE ABRIR, INCLUSAS GUARNICOES SEM FERRAGENS
84849 | 89,41 | CAIXA MADEIRA 57X43CM COM GUARNICAO 13CM P/ FECHAMENTO DE AR CONDICIONAL
73933/1 | 579,79 | PORTA DE FERRO, DE ABRIR, TIPO GRADE COM CHAPA, 87X210CM, COM GUARNICOES
73933/3 | 403,09 | PORTA DE FERRO TIPO VENEZIANA, DE ABRIR, SEM BANDEIRA SEM FERRAGENS
73933/4 | 542,71 | PORTA DE FERRO DE ABRIR TIPO BARRA CHATA, COM REQUADRO E GUARNICAO COMPLETA
74073/1 | 111,44 | ALCAPAO EM FERRO 60X60CM, INCLUSO FERRAGENS
74073/2 | 124,43 | ALCAPAO EM FERRO 70X70CM, INCLUSO FERRAGENS
74136/1 | 345,62 | PORTA DE ACO DE ENROLAR TIPO GRADE, CHAPA 16
74136/2 | 303,32 | PORTA DE ACO CHAPA 24, DE ENROLAR, VAZADA TIJOLINHO OU EQUIVALENTE COM RETANGULO OU CIRCULO, ACABAMENTO GALVANIZADO NATURAL
74136/3 | 234,20 | PORTA DE ACO CHAPA 24, DE ENROLAR, RAIADA, LARGA COM ACABAMENTO GALVANIZADO NATURAL
84854 | 35,70 | BATENTE FERRO 1X1/8"
94559 | 588,53 | JANELA DE AÇO BASCULANTE, FIXAÇÃO COM ARGAMASSA, SEM VIDROS, PADRONIZADA. AF_07/2016
94560 | 519,44 | JANELA DE AÇO DE CORRER, 2 FOLHAS, FIXAÇÃO COM ARGAMASSA, COM VIDROS, PADRONIZADA. AF_07/2016
94562 | 547,43 | JANELA DE AÇO DE CORRER, 4 FOLHAS, FIXAÇÃO COM ARGAMASSA, SEM VIDROS, PADRONIZADA. AF_07/2016
94563 | 686,56 | JANELA DE AÇO DE CORRER, 6 FOLHAS, FIXAÇÃO COM ARGAMASSA, COM VIDROS, PADRONIZADA. AF_07/2016
94564 | 523,84 | JANELA DE AÇO BASCULANTE, FIXAÇÃO COM PARAFUSO SOBRE CONTRAMARCO (EXCLUSIVE CONTRAMARCO), SEM VIDROS, PADRONIZADA. AF_07/2016
94565 | 497,02 | JANELA DE AÇO DE CORRER, 2 FOLHAS, FIXAÇÃO COM PARAFUSO SOBRE CONTRAMARCO (EXCLUSIVE CONTRAMARCO), COM VIDROS, PADRONIZADA. AF_07/2016
94567 | 518,86 | JANELA DE AÇO DE CORRER, 4 FOLHAS, FIXAÇÃO COM PARAFUSO SOBRE CONTRAMARCO (EXCLUSIVE CONTRAMARCO), SEM VIDROS, PADRONIZADA. AF_07/2016
94568 | 653,38 | JANELA DE AÇO DE CORRER, 6 FOLHAS, FIXAÇÃO COM PARAFUSO SOBRE CONTRAMARCO (EXCLUSIVE CONTRAMARCO), COM VIDROS, PADRONIZADA. AF_07/2016
73932/1 | 250,95 | GRADE DE FERRO EM BARRA CHATA 3/16"
73631 | 366,91 | GUARDA-CORPO EM TUBO DE ACO GALVANIZADO 1 1/2"
74195/1 | 296,09 | GUARDA-CORPO COM CORRIMAO EM FERRO BARRA CHATA 3/16"
73665 | 67,36 | ESCADA TIPO MARINHEIRO EM ACO CA-50 9,52MM INCLUSO PINTURA COM FUNDO ANTICORROSIVO TIPO ZARCAO
73669 | 78,25 | CORRIMAO EM MADEIRA 1A 2,5X30CM
74072/1 | 80,46 | CORRIMAO EM TUBO ACO GALVANIZADO 3/4" COM BRACADEIRA
74072/2 | 126,04 | CORRIMAO EM TUBO ACO GALVANIZADO 2 1/2" COM BRACADEIRA
74072/3 | 93,52 | CORRIMAO EM TUBO ACO GALVANIZADO 1 1/4" COM BRACADEIRA
74194/1 | 275,85 | ESCADA TIPO MARINHEIRO EM TUBO ACO GALVANIZADO 1 1/2" 5 DEGRAUS
84862 | 239,80 | GUARDA-CORPO COM CORRIMAO EM TUBO DE ACO GALVANIZADO 1 1/2"
84863 | 120,39 | GUARDA-CORPO COM CORRIMAO EM TUBO DE ACO GALVANIZADO 3/4"
68050 | 544,73 | PORTA DE CORRER EM ALUMINIO, COM DUAS FOLHAS PARA VIDRO, INCLUSO VIDRO LISO INCOLOR, FECHADURA E PUXADOR, SEM GUARNICAO/ALIZAR/VISTA
90838 | 1.106,09 | PORTA CORTA-FOGO 90X210X4CM - FORNECIMENTO E INSTALAÇÃO. AF_08/2015
91338 | 910,85 | PORTA DE ALUMÍNIO DE ABRIR COM LAMBRI, COMM GUARNIÇÃO, FIXAÇÃO COM PARAFUSOS - FORNECIMENTO E INSTALAÇÃO. AF_08/2015
91341 | 676,21 | PORTA EM ALUMÍNIO DE ABRIR TIPO VENEZIANA COM GUARNIÇÃO, FIXAÇÃO COM PARAFUSOS - FORNECIMENTO E INSTALAÇÃO. AF_08/2015
94805 | 1.018,81 | PORTA DE ALUMÍNIO DE ABRIR PARA VIDRO SEM GUARNIÇÃO, 87X210CM, FIXAÇÃO COM PARAFUSOS, INCLUSIVE VIDROS - FORNECIMENTO E INSTALAÇÃO. AF_08/2015
94806 | 522,85 | PORTA EM AÇO DE ABRIR PARA VIDRO SEM GUARNIÇÃO, 87X210CM, FIXAÇÃO COM PARAFUSOS, EXCLUSIVE VIDROS - FORNECIMENTO E INSTALAÇÃO. AF_08/2015
94807 | 628,27 | PORTA EM AÇO DE ABRIR TIPO VENEZIANA SEM GUARNIÇÃO, 87X210CM, FIXAÇÃO COM PARAFUSOS - FORNECIMENTO E INSTALAÇÃO. AF_08/2015
73737/1 | 134,98 | GRADIL DE ALUMINIO ANODIZADO TIPO BARRA CHATA PARA VARANDAS, ALTURA 0,4M
73737/2 | 263,47 | GRADIL DE ALUMINIO ANODIZADO TIPO BARRA CHATA PARA VARANDAS, ALTURA 1,0M
73737/3 | 304,99 | GRADIL DE ALUMINIO ANODIZADO TIPO BARRA CHATA PARA VARANDAS, ALTURA 1,2M
85096 | 266,42 | GRADIL DE ALUMINIO ANODIZADO TIPO BARRA CHATA
73736/1 | 105,35 | DOBRADICA TIPO VAI E VEM EM LATAO POLIDO 3"
84885 | 717,93 | JOGO DE FERRAGENS CROMADAS PARA PORTA DE VIDRO TEMPERADO, UMA FOLHA COMPOSTO DE DOBRADICAS SUPERIOR E INFERIOR, TRINCO, FECHADURA, CONTRA FECHADURA COM CAPUCHINHO SEM MOLA E PUXADOR
84886 | 1.296,20 | MOLA HIDRAULICA DE PISO PARA PORTA DE VIDRO TEMPERADO
84889 | 18,07 | PUXADOR CENTRAL PARA ESQUADRIA DE ALUMINIO
84891 | 199,32 | CREMONA EM LATAO CROMADO OU POLIDO, COMPLETA, COM VARA H=1,50M
74046/2 | 32,88 | TARJETA TIPO LIVRE/OCUPADO PARA PORTA DE BANHEIRO
74047/2 | 30,04 | DOBRADICA EM ACO/FERRO, 3" X 21/2", E=1,9 A 2 MM, SEM ANEL, CROMADO OU ZINCADO, TAMPA BOLA, COM PARAFUSOS
74084/1 | 134,41 | PORTA CADEADO ZINCADO OXIDADO PRETO COM CADEADO DE ACO INOX, LARGURA DE *50* MM
84950 | 46,90 | FECHO EMBUTIR TIPO UNHA 40CM C/COLOCACAO
84952 | 36,28 | FECHO EMBUTIR TIPO UNHA 22CM C/COLOCACAO
72116 | 79,94 | VIDRO LISO COMUM TRANSPARENTE, ESPESSURA 3MM
72117 | 101,37 | VIDRO LISO COMUM TRANSPARENTE, ESPESSURA 4MM
72118 | 194,41 | VIDRO TEMPERADO INCOLOR, ESPESSURA 6MM, FORNECIMENTO E INSTALACAO, INCLUSIVE MASSA PARA VEDACAO
72119 | 245,58 | VIDRO TEMPERADO INCOLOR, ESPESSURA 8MM, FORNECIMENTO E INSTALACAO, INCLUSIVE MASSA PARA VEDACAO
72120 | 310,80 | VIDRO TEMPERADO INCOLOR, ESPESSURA 10MM, FORNECIMENTO E INSTALACAO, INCLUSIVE MASSA PARA VEDACAO
72122 | 88,23 | VIDRO FANTASIA TIPO CANELADO, ESPESSURA 4MM
72123 | 221,23 | VIDRO ARAMADO, ESPESSURA 7MM
73838/1 | 2.256,68 | PORTA DE VIDRO TEMPERADO, 0,9X2,10M, ESPESSURA 10MM, INCLUSIVE ACESSORIOS
74125/1 | 316,54 | ESPELHO CRISTAL ESPESSURA 4MM, COM MOLDURA DE MADEIRA
74125/2 | 336,47 | ESPELHO CRISTAL ESPESSURA 4MM, COM MOLDURA EM ALUMINIO E COMPENSADO 6MM PLASTIFICADO COLADO
84957 | 122,80 | VIDRO LISO COMUM TRANSPARENTE, ESPESSURA 5MM
84959 | 141,80 | VIDRO LISO COMUM TRANSPARENTE, ESPESSURA 6MM
85001 | 135,47 | VIDRO LISO FUME, ESPESSURA 4MM
85002 | 186,14 | VIDRO LISO FUME, ESPESSURA 6MM
85004 | 97,47 | VIDRO FANTASIA MARTELADO 4MM
85005 | 276,79 | ESPELHO CRISTAL, ESPESSURA 4MM, COM PARAFUSOS DE FIXACAO, SEM MOLDURA
68054 | 190,70 | PORTAO DE FERRO EM CHAPA GALVANIZADA PLANA 14 GSG
74100/1 | 491,03 | PORTAO DE FERRO COM VARA 1/2", COM REQUADRO
74238/2 | 1.085,77 | PORTAO EM TELA ARAME GALVANIZADO N.12 MALHA 2" E MOLDURA EM TUBOS DE ACO COM DUAS FOLHAS DE ABRIR, INCLUSO FERRAGENS
85188 | 692,68 | PORTAO EM TUBO DE ACO GALVANIZADO DIN 2440/NBR 5580, PAINEL UNICO, DIMENSOES 1,0X1,6M, INCLUSIVE CADEADO
85189 | 1.422,50 | PORTAO EM TUBO DE ACO GALVANIZADO DIN 2440/NBR 5580, PAINEL UNICO, DIMENSOES 4,0X1,2M, INCLUSIVE CADEADO
85010 | 321,81 | CAIXILHO FIXO, DE ALUMINIO, PARA VIDRO
85014 | 414,74 | CAIXILHO FIXO, DE ALUMINIO, COM TELA DE METAL FIO 12 MALHA 3X3CM
94569 | 379,52 | JANELA DE ALUMÍNIO MAXIM-AR, FIXAÇÃO COM PARAFUSO SOBRE CONTRAMARCO (EXCLUSIVE CONTRAMARCO), COM VIDROS, PADRONIZADA. AF_07/2016
94570 | 331,56 | JANELA DE ALUMÍNIO DE CORRER, 2 FOLHAS, FIXAÇÃO COM PARAFUSO SOBRE CONTRAMARCO (EXCLUSIVE CONTRAMARCO), COM VIDROS PADRONIZADA. AF_07/2016
94572 | 491,12 | JANELA DE ALUMÍNIO DE CORRER, 3 FOLHAS, FIXAÇÃO COM PARAFUSO SOBRE CONTRAMARCO (EXCLUSIVE CONTRAMARCO), COM VIDROS, PADRONIZADA. AF_07/2016
94573 | 328,77 | JANELA DE ALUMÍNIO DE CORRER, 4 FOLHAS, FIXAÇÃO COM PARAFUSO SOBRE CONTRAMARCO (EXCLUSIVE CONTRAMARCO), COM VIDROS, PADRONIZADA. AF_07/2016
94574 | 493,62 | JANELA DE ALUMÍNIO DE CORRER, 6 FOLHAS, FIXAÇÃO COM PARAFUSO SOBRE CONTRAMARCO (EXCLUSIVE CONTRAMARCO), COM VIDROS, PADRONIZADA. AF_07/2016
94575 | 428,74 | JANELA DE ALUMÍNIO MAXIM-AR, FIXAÇÃO COM PARAFUSO, VEDAÇÃO COM ESPUMA EXPANSIVA PU, COM VIDROS, PADRONIZADA. AF_07/2016
94576 | 345,37 | JANELA DE ALUMÍNIO DE CORRER, 2 FOLHAS, FIXAÇÃO COM PARAFUSO, VEDAÇÃO COM ESPUMA EXPANSIVA PU, COM VIDROS, PADRONIZADA. AF_07/2016
94578 | 505,14 | JANELA DE ALUMÍNIO DE CORRER, 3 FOLHAS, FIXAÇÃO COM PARAFUSO, VEDAÇÃO COM ESPUMA EXPANSIVA PU, COM VIDROS, PADRONIZADA. AF_07/2016
94579 | 343,53 | JANELA DE ALUMÍNIO DE CORRER, 4 FOLHAS, FIXAÇÃO COM PARAFUSO, VEDAÇÃO COM ESPUMA EXPANSIVA PU, COM VIDROS, PADRONIZADA. AF_07/2016
94580 | 507,91 | JANELA DE ALUMÍNIO DE CORRER, 6 FOLHAS, FIXAÇÃO COM PARAFUSO, VEDAÇÃO COM ESPUMA EXPANSIVA PU, COM VIDROS, PADRONIZADA. AF_07/2016
94581 | 428,75 | JANELA DE ALUMÍNIO MAXIM-AR, FIXAÇÃO COM ARGAMASSA, COM VIDROS, PADRONIZADA. AF_07/2016
94582 | 346,64 | JANELA DE ALUMÍNIO DE CORRER, 2 FOLHAS, FIXAÇÃO COM ARGAMASSA, COM VIDROS, PADRONIZADA. AF_07/2016
94584 | 513,64 | JANELA DE ALUMÍNIO DE CORRER, 3 FOLHAS, FIXAÇÃO COM ARGAMASSA, COM VIDROS, PADRONIZADA. AF_07/2016
94585 | 343,91 | JANELA DE ALUMÍNIO DE CORRER, 4 FOLHAS, FIXAÇÃO COM ARGAMASSA, COM VIDROS, PADRONIZADA. AF_07/2016
94586 | 517,58 | JANELA DE ALUMÍNIO 6 FOLHAS, FIXAÇÃO COM ARGAMASSA, COM VIDROS, PADRONIZADA. AF_07/2016
73908/1 | 39,22 | CANTONEIRA DE ALUMINIO 2"X2", PARA PROTECAO DE QUINA DE PAREDE
73908/2 | 31,52 | CANTONEIRA DE ALUMINIO 1"X1, PARA PROTECAO DE QUINA DE PAREDE
85015 | 25,34 | CANTONEIRA DE MADEIRA 3,0X3,0X1,0CM
85016 | 29,35 | CANTONEIRA DE MADEIRA COM LAMINADO MELAMINICO FOSCO 3,0X3,0X1,0CM
79475 | 423,20 | ESCAVACAO MANUAL CAMPO ABERTO P/TUBULAO - FUSTE E/OU BASE (PARA TODAS AS PROFUNDIDADES)
74156/3 | 53,48 | ESTACA A TRADO (BROCA) DIAMETRO = 20 CM, EM CONCRETO MOLDADO IN LOCO, 15 MPA, SEM ARMACAO.
89198 | 67,99 | ESTACA PRÉ-MOLDADA DE CONCRETO, SEÇÃO QUADRADA, CAPACIDADE DE 25 TONELADAS, COMPRIMENTO TOTAL CRAVADO ATÉ 5M, BATE-ESTACAS POR GRAVIDADE SOBRE ROLOS (EXCLUSIVE MOBILIZAÇÃO E DESMOBILIZAÇÃO). AF_03/2016
89199 | 89,13 | ESTACA PRÉ-MOLDADA DE CONCRETO, SEÇÃO QUADRADA, CAPACIDADE DE 50 TONELADAS, COMPRIMENTO TOTAL CRAVADO ATÉ 5M, BATE-ESTACAS POR GRAVIDADE SOBRE ROLOS (EXCLUSIVE MOBILIZAÇÃO E DESMOBILIZAÇÃO). AF_03/2016
89200 | 209,26 | ESTACA PRÉ-MOLDADA DE CONCRETO CENTRIFUGADO, SEÇÃO CIRCULAR, CAPACIDADE DE 100 TONELADAS, COMPRIMENTO TOTAL CRAVADO ATÉ 5M, BATE-ESTACAS POR GRAVIDADE SOBRE ROLOS (EXCLUSIVE MOBILIZAÇÃO E DESMOBILIZAÇÃO). AF_03/2016
89201 | 53,82 | ESTACA PRÉ-MOLDADA DE CONCRETO, SEÇÃO QUADRADA, CAPACIDADE DE 25 TONELADAS, COMPRIMENTO TOTAL CRAVADO ACIMA DE 5M ATÉ 12M, BATE-ESTACAS POR GRAVIDADE SOBRE ROLOS (EXCLUSIVE MOBILIZAÇÃO E DESMOBILIZAÇÃO). AF_03/2016
89202 | 69,34 | ESTACA PRÉ-MOLDADA DE CONCRETO, SEÇÃO QUADRADA, CAPACIDADE DE 50 TONELADAS, COMPRIMENTO TOTAL CRAVADO ACIMA DE 5M ATÉ 12M, BATE-ESTACAS POR GRAVIDADE SOBRE ROLOS (EXCLUSIVE MOBILIZAÇÃO E DESMOBILIZAÇÃO). AF_03/2016
89203 | 159,95 | ESTACA PRÉ-MOLDADA DE CONCRETO CENTRIFUGADO, SEÇÃO CIRCULAR, CAPACIDADE DE 100 TONELADAS, COMPRIMENTO TOTAL CRAVADO ACIMA DE 5M ATÉ 12M, BATE-ESTACAS POR GRAVIDADE SOBRE ROLOS (EXCLUSIVE MOBILIZAÇÃO E DESMOBILIZAÇÃO). AF_03/2016
89204 | 48,54 | ESTACA PRÉ-MOLDADA DE CONCRETO, SEÇÃO QUADRADA, CAPACIDADE DE 25 TONELADAS COMPRIMENTO TOTAL CRAVADO ACIMA DE 12M, BATE-ESTACAS POR GRAVIDADE SOBRE ROLOS (EXCLUSIVE MOBILIZAÇÃO E DESMOBILIZAÇÃO). AF_03/2016
89205 | 63,19 | ESTACA PRÉ-MOLDADA DE CONCRETO, SEÇÃO QUADRADA, CAPACIDADE DE 50 TONELADAS, COMPRIMENTO TOTAL CRAVADO ACIMA DE 12M, BATE-ESTACAS POR GRAVIDADE SOBRE ROLOS (EXCLUSIVE MOBILIZAÇÃO E DESMOBILIZAÇÃO). AF_03/2016
89206 | 148,03 | ESTACA PRÉ-MOLDADA DE CONCRETO CENTRIFUGADO, SEÇÃO CIRCULAR, CAPACIDADE DE 100 TONELADAS, COMPRIMENTO TOTAL CRAVADO ACIMA DE 12M, BATE-ESTACAS POR GRAVIDADE SOBRE ROLOS (EXCLUSIVE MOBILIZAÇÃO E DESMOBILIZAÇÃO). AF_03/2016
90808 | 65,28 | ESTACA HÉLICE CONTÍNUA, DIÂMETRO DE 30 CM, COMPRIMENTO TOTAL ATÉ 15 M, PERFURATRIZ COM TORQUE DE 170 KN.M (EXCLUSIVE MOBILIZAÇÃO E DESMOBILIZAÇÃO). AF_02/2015
90809 | 63,07 | ESTACA HÉLICE CONTÍNUA, DIÂMETRO DE 30 CM, COMPRIMENTO TOTAL ACIMA DE 15 M ATÉ 20 M, PERFURATRIZ COM TORQUE DE 170 KN.M (EXCLUSIVE MOBILIZAÇÃO E DESMOBILIZAÇÃO). AF_02/2015
90810 | 139,88 | ESTACA HÉLICE CONTÍNUA, DIÂMETRO DE 50 CM, COMPRIMENTO TOTAL ATÉ 15 M, PERFURATRIZ COM TORQUE DE 170 KN.M (EXCLUSIVE MOBILIZAÇÃO E DESMOBILIZAÇÃO). AF_02/2015
90811 | 133,16 | ESTACA HÉLICE CONTÍNUA, DIÂMETRO DE 50 CM, COMPRIMENTO TOTAL ACIMA DE 15 M ATÉ 30 M, PERFURATRIZ COM TORQUE DE 170 KN.M (EXCLUSIVE MOBILIZAÇÃO E DESMOBILIZAÇÃO). AF_02/2015
90812 | 240,48 | ESTACA HÉLICE CONTÍNUA, DIÂMETRO DE 70 CM, COMPRIMENTO TOTAL ATÉ 15 M, PERFURATRIZ COM TORQUE DE 170 KN.M (EXCLUSIVE MOBILIZAÇÃO E DESMOBILIZAÇÃO). AF_02/2015
90813 | 231,20 | ESTACA HÉLICE CONTÍNUA, DIÂMETRO DE 70 CM, COMPRIMENTO TOTAL ACIMA DE 15 M ATÉ 30 M, PERFURATRIZ COM TORQUE DE 170 KN.M (EXCLUSIVE MOBILIZAÇÃO E DESMOBILIZAÇÃO). AF_02/2015
90814 | 291,46 | ESTACA HÉLICE CONTÍNUA, DIÂMETRO DE 80 CM, COMPRIMENTO TOTAL ATÉ 30 M, PERFURATRIZ COM TORQUE DE 170 KN.M (EXCLUSIVE MOBILIZAÇÃO E DESMOBILIZAÇÃO). AF_02/2015
90815 | 353,23 | ESTACA HÉLICE CONTÍNUA, DIÂMETRO DE 90 CM, COMPRIMENTO TOTAL ATÉ 30 M, PERFURATRIZ COM TORQUE DE 263 KN.M (EXCLUSIVE MOBILIZAÇÃO E DESMOBILIZAÇÃO). AF_02/2015
90877 | 40,90 | ESTACA ESCAVADA MECANICAMENTE, SEM FLUIDO ESTABILIZANTE, COM 25 CM DE DIÂMETRO, ATÉ 9 M DE COMPRIMENTO, CONCRETO LANÇADO POR CAMINHÃO BETONEIRA (EXCLUSIVE MOBILIZAÇÃO E DESMOBILIZAÇÃO). AF_02/2015
90878 | 39,21 | ESTACA ESCAVADA MECANICAMENTE, SEM FLUIDO ESTABILIZANTE, COM 25 CM DE DIÂMETRO, ACIMA DE 9 M DE COMPRIMENTO, CONCRETO LANÇADO POR CAMINHÃO BETONEIRA (EXCLUSIVE MOBILIZAÇÃO E DESMOBILIZAÇÃO). AF_02/2015
90880 | 56,58 | ESTACA ESCAVADA MECANICAMENTE, SEM FLUIDO ESTABILIZANTE, COM 25 CM DE DIÂMETRO, ATÉ 9 M DE COMPRIMENTO, CONCRETO LANÇADO MANUALMENTE (EXCLUSIVE MOBILIZAÇÃO E DESMOBILIZAÇÃO). AF_02/2015
90881 | 51,87 | ESTACA ESCAVADA MECANICAMENTE, SEM FLUIDO ESTABILIZANTE, COM 25 CM DE DIÂMETRO, ACIMA DE 9 M DE COMPRIMENTO, CONCRETO LANÇADO MANUALMENTE (EXCLUSIVE MOBILIZAÇÃO E DESMOBILIZAÇÃO). AF_02/2015
90883 | 70,15 | ESTACA ESCAVADA MECANICAMENTE, SEM FLUIDO ESTABILIZANTE, COM 40 CM DE DIÂMETRO, ATÉ 9 M DE COMPRIMENTO, CONCRETO LANÇADO POR CAMINHÃO BETONEIRA (EXCLUSIVE MOBILIZAÇÃO E DESMOBILIZAÇÃO). AF_02/2015
90884 | 68,17 | ESTACA ESCAVADA MECANICAMENTE, SEM FLUIDO ESTABILIZANTE, COM 40 CM DE DIÂMETRO, ACIMA DE 9 M ATÉ 15 M DE COMPRIMENTO, CONCRETO LANÇADO POR CAMINHÃO BETONEIRA (EXCLUSIVE MOBILIZAÇÃO E DESMOBILIZAÇÃO). AF_02/2015
90885 | 67,27 | ESTACA ESCAVADA MECANICAMENTE, SEM FLUIDO ESTABILIZANTE, COM 40 CM DE DIÂMETRO, ACIMA DE 15 M DE COMPRIMENTO, CONCRETO LANÇADO POR CAMINHÃO BETONEIRA (EXCLUSIVE MOBILIZAÇÃO E DESMOBILIZAÇÃO). AF_02/2015
90886 | 136,45 | ESTACA ESCAVADA MECANICAMENTE, SEM FLUIDO ESTABILIZANTE, COM 60 CM DE DIÂMETRO, ATÉ 9 M DE COMPRIMENTO, CONCRETO LANÇADO POR CAMINHÃO BETONEIRA (EXCLUSIVE MOBILIZAÇÃO E DESMOBILIZAÇÃO). AF_02/2015
90887 | 134,16 | ESTACA ESCAVADA MECANICAMENTE, SEM FLUIDO ESTABILIZANTE, COM 60 CM DE DIÂMETRO, ACIMA DE 9 M ATÉ 15 M DE COMPRIMENTO, CONCRETO LANÇADO POR CAMINHÃO BETONEIRA (EXCLUSIVE MOBILIZAÇÃO E DESMOBILIZAÇÃO). AF_02/2015
90888 | 133,18 | ESTACA ESCAVADA MECANICAMENTE, SEM FLUIDO ESTABILIZANTE, COM 60 CM DE DIÂMETRO, ACIMA DE 15 M DE COMPRIMENTO, CONCRETO LANÇADO POR CAMINHÃO BETONEIRA (EXCLUSIVE MOBILIZAÇÃO E DESMOBILIZAÇÃO). AF_02/2015
90889 | 161,18 | ESTACA ESCAVADA MECANICAMENTE, SEM FLUIDO ESTABILIZANTE, COM 60 CM DE DIÂMETRO, ATÉ 9 M DE COMPRIMENTO, CONCRETO LANÇADO POR BOMBA LANÇA (EXCLUSIVE MOBILIZAÇÃO E DESMOBILIZAÇÃO). AF_02/2015
90890 | 157,60 | ESTACA ESCAVADA MECANICAMENTE, SEM FLUIDO ESTABILIZANTE, COM 60 CM DE DIÂMETRO, ACIMA DE 9 M ATÉ 15 M DE COMPRIMENTO, CONCRETO LANÇADO POR BOMBA LANÇA (EXCLUSIVE MOBILIZAÇÃO E DESMOBILIZAÇÃO). AF_02/2015
90891 | 156,00 | ESTACA ESCAVADA MECANICAMENTE, SEM FLUIDO ESTABILIZANTE, COM 60 CM DE DIÂMETRO, ACIMA DE 15 M DE COMPRIMENTO, CONCRETO LANÇADO POR BOMBA LANÇA (EXCLUSIVE MOBILIZAÇÃO E DESMOBILIZAÇÃO). AF_02/2015
95601 | 16,47 | ARRASAMENTO MECANICO DE ESTACA DE CONCRETO ARMADO, DIAMETROS DE ATÉ 40 CM. AF_11/2016
95602 | 20,99 | ARRASAMENTO MECANICO DE ESTACA DE CONCRETO ARMADO, DIAMETROS DE 41 CM A 60 CM. AF_11/2016
95603 | 27,55 | ARRASAMENTO MECANICO DE ESTACA DE CONCRETO ARMADO, DIAMETROS DE 61 CM A 80 CM. AF_11/2016
95604 | 36,27 | ARRASAMENTO MECANICO DE ESTACA DE CONCRETO ARMADO, DIAMETROS DE 81 CM A 100 CM. AF_11/2016
95605 | 56,86 | ARRASAMENTO MECANICO DE ESTACA DE CONCRETO ARMADO, DIAMETROS DE 101 CM A 150 CM. AF_11/2016
95607 | 5,88 | ARRASAMENTO DE ESTACA METÁLICA, PERFIL LAMINADO TIPO I FAMÍLIA 250. AF_11/2016
95608 | 6,79 | ARRASAMENTO DE ESTACA METÁLICA, PERFIL LAMINADO TIPO H FAMÍLIA 250. AF_11/2016
95609 | 7,56 | ARRASAMENTO DE ESTACA METÁLICA, PERFIL LAMINADO TIPO H FAMÍLIA 310. AF_11/2016
96160 | 165,92 | ESTACA RAIZ, DIÂMETRO DE 20 CM, COMPRIMENTO DE ATÉ 10 M, SEM PRESENÇA DE ROCHA. AF_04/2017
96161 | 249,58 | ESTACA RAIZ, DIÂMETRO DE 31 CM, COMPRIMENTO DE ATÉ 10 M, SEM PRESENÇA DE ROCHA. AF_05/2017
96162 | 330,56 | ESTACA RAIZ, DIÂMETRO DE 40 CM, COMPRIMENTO DE ATÉ 10 M, SEM PRESENÇA DE ROCHA. AF_05/2017
96163 | 380,25 | ESTACA RAIZ, DIÂMETRO DE 45 CM, COMPRIMENTO DE ATÉ 10 M, SEM PRESENÇA DE ROCHA. AF_05/2017
96164 | 149,16 | ESTACA RAIZ, DIÂMETRO DE 20 CM, COMPRIMENTO DE 11 A 20 M, SEM PRESENÇA DE ROCHA. AF_05/2017
96165 | 226,78 | ESTACA RAIZ, DIÂMETRO DE 31 CM, COMPRIMENTO DE 11 A 20 M, SEM PRESENÇA DE ROCHA. AF_05/2017
96166 | 296,08 | ESTACA RAIZ, DIÂMETRO DE 40 CM, COMPRIMENTO DE 11 A 20 M, SEM PRESENÇA DE ROCHA. AF_05/2017
96167 | 331,90 | ESTACA RAIZ, DIÂMETRO DE 45 CM, COMPRIMENTO DE 11 A 20 M, SEM PRESENÇA DE ROCHA. AF_05/2017
96168 | 141,19 | ESTACA RAIZ, DIÂMETRO DE 20 CM, COMPRIMENTO DE 21 A 30 M, SEM PRESENÇA DE ROCHA. AF_05/2017
96169 | 216,55 | ESTACA RAIZ, DIÂMETRO DE 31 CM, COMPRIMENTO DE 21 A 30 M, SEM PRESENÇA DE ROCHA. AF_05/2017
96170 | 283,62 | ESTACA RAIZ, DIÂMETRO DE 40 CM, COMPRIMENTO DE 21 A 30 M, SEM PRESENÇA DE ROCHA. AF_05/2017
96171 | 315,33 | ESTACA RAIZ, DIÂMETRO DE 45 CM, COMPRIMENTO DE 21 A 30 M, SEM PRESENÇA DE ROCHA. AF_05/2017
96172 | 176,76 | ESTACA RAIZ, DIÂMETRO DE 20 CM, COMPRIMENTO DE ATÉ 10 M, COM PRESENÇA DE ROCHA. AF_05/2017
96173 | 263,14 | ESTACA RAIZ, DIÂMETRO DE 31 CM, COMPRIMENTO DE ATÉ 10 M, COM PRESENÇA DE ROCHA. AF_05/2017
96174 | 347,91 | ESTACA RAIZ, DIÂMETRO DE 40 CM, COMPRIMENTO DE ATÉ 10 M, COM PRESENÇA DE ROCHA. AF_05/2017
96175 | 400,41 | ESTACA RAIZ, DIÂMETRO DE 45 CM, COMPRIMENTO DE ATÉ 10 M, COM PRESENÇA DE ROCHA. AF_05/2017
96176 | 156,35 | ESTACA RAIZ, DIÂMETRO DE 20 CM, COMPRIMENTO DE 11 A 20 M, COM PRESENÇA DE ROCHA. AF_05/2017
96177 | 235,09 | ESTACA RAIZ, DIÂMETRO DE 31 CM, COMPRIMENTO DE 11 A 20 M, COM PRESENÇA DE ROCHA. AF_05/2017
96178 | 305,90 | ESTACA RAIZ, DIÂMETRO DE 40 CM, COMPRIMENTO DE 11 A 20 M, COM PRESENÇA DE ROCHA. AF_05/2017
96179 | 342,57 | ESTACA RAIZ, DIÂMETRO DE 45 CM, COMPRIMENTO DE 11 A 20 M, COM PRESENÇA DE ROCHA. AF_05/2017
96180 | 146,48 | ESTACA RAIZ, DIÂMETRO DE 20 CM, COMPRIMENTO DE 21 A 30 M, COM PRESENÇA DE ROCHA. AF_05/2017
96181 | 222,70 | ESTACA RAIZ, DIÂMETRO DE 31 CM, COMPRIMENTO DE 21 A 30 M, COM PRESENÇA DE ROCHA. AF_05/2017
96182 | 289,54 | ESTACA RAIZ, DIÂMETRO DE 40 CM, COMPRIMENTO DE 21 A 30 M, COM PRESENÇA DE ROCHA. AF_05/2017
96183 | 322,55 | ESTACA RAIZ, DIÂMETRO DE 45 CM, COMPRIMENTO DE 21 A 30 M, COM PRESENÇA DE ROCHA. AF_05/2017
83534 | 519,36 | LASTRO DE CONCRETO, PREPARO MECÂNICO, INCLUSOS ADITIVO IMPERMEABILIZANTE, LANÇAMENTO E ADENSAMENTO
95240 | 13,33 | LASTRO DE CONCRETO MAGRO, APLICADO EM PISOS OU RADIERS, ESPESSURA DE 3 CM. AF_07_2016
95241 | 22,21 | LASTRO DE CONCRETO MAGRO, APLICADO EM PISOS OU RADIERS, ESPESSURA DE 5 CM. AF_07_2016
96616 | 466,62 | LASTRO DE CONCRETO MAGRO, APLICADO EM BLOCOS DE COROAMENTO OU SAPATAS. AF_08/2017
96617 | 13,98 | LASTRO DE CONCRETO MAGRO, APLICADO EM BLOCOS DE COROAMENTO OU SAPATAS, ESPESSURA DE 3 CM. AF_08/2017
96619 | 23,32 | LASTRO DE CONCRETO MAGRO, APLICADO EM BLOCOS DE COROAMENTO OU SAPATAS, ESPESSURA DE 5 CM. AF_08/2017
96620 | 444,71 | LASTRO DE CONCRETO MAGRO, APLICADO EM PISOS OU RADIERS. AF_08/2017
96621 | 170,77 | LASTRO COM MATERIAL GRANULAR, APLICAÇÃO EM BLOCOS DE COROAMENTO, ESPESSURA DE *5 CM*. AF_08/2017
96622 | 106,39 | LASTRO COM MATERIAL GRANULAR, APLICAÇÃO EM PISOS OU RADIERS, ESPESSURA DE *5 CM*. AF_08/2017
96623 | 155,77 | LASTRO COM MATERIAL GRANULAR, APLICADO EM BLOCOS DE COROAMENTO, ESPESSURA DE *10 CM*. AF_08/2017
96624 | 101,09 | LASTRO COM MATERIAL GRANULAR, APLICADO EM PISOS OU RADIERS, ESPESSURA DE *10 CM*. AF_08/2017
74076/1 | 44,07 | FORMA TABUA P/ CONCRETO EM FUNDACAO RADIER C/ REAPROVEITAMENTO 3X.
74076/2 | 33,09 | FORMA TABUA P/ CONCRETO EM FUNDACAO RADIER C/ REAPROVEITAMENTO 5X.
74076/3 | 24,90 | FORMA TABUA P/ CONCRETO EM FUNDACAO RADIER C/ REAPROVEITAMENTO 10X.
90996 | 13,08 | FORMAS MANUSEÁVEIS PARA PAREDES DE CONCRETO MOLDADAS IN LOCO, DE EDIFICAÇÕES DE MULTIPLOS PAVIMENTO, EM PLATIBANDA. AF_06/2015
90997 | 18,24 | FORMAS MANUSEÁVEIS PARA PAREDES DE CONCRETO MOLDADAS IN LOCO, DE EDIFICAÇÕES DE MULTIPLOS PAVIMENTOS, EM FACES INTERNAS DE PAREDES. AF_06/2015
90998 | 22,29 | FORMAS MANUSEÁVEIS PARA PAREDES DE CONCRETO MOLDADAS IN LOCO, DE EDIFICAÇÕES DE MULTIPLOS PAVIMENTOS, EM LAJES. AF_06/2015
91000 | 16,71 | FORMAS MANUSEÁVEIS PARA PAREDES DE CONCRETO MOLDADAS IN LOCO, DE EDIFICAÇÕES DE MULTIPLOS PAVIMENTOS, EM PANOS DE FACHADA COM VÃOS. AF_06/2015
91002 | 15,26 | FORMAS MANUSEÁVEIS PARA PAREDES DE CONCRETO MOLDADAS IN LOCO, DE EDIFICAÇÕES DE MULTIPLOS PAVIMENTOS, EM PANOS DE FACHADA SEM VÃOS. AF_06/2015
91003 | 17,88 | FORMAS MANUSEÁVEIS PARA PAREDES DE CONCRETO MOLDADAS IN LOCO, DE EDIFICAÇÕES DE MULTIPLOS PAVIMENTOS, EM PANOS DE FACHADA COM VARANDAS. AF_06/2015
91004 | 13,93 | FORMAS MANUSEÁVEIS PARA PAREDES DE CONCRETO MOLDADAS IN LOCO, DE EDIFICAÇÕES DE PAVIMENTO ÚNICO, EM FACES INTERNAS DE PAREDES. AF_06/2015
91005 | 16,96 | FORMAS MANUSEÁVEIS PARA PAREDES DE CONCRETO MOLDADAS IN LOCO, DE EDIFICAÇÕES DE PAVIMENTO ÚNICO, EM LAJES. AF_06/2015
91006 | 12,79 | FORMAS MANUSEÁVEIS PARA PAREDES DE CONCRETO MOLDADAS IN LOCO, DE EDIFICAÇÕES DE PAVIMENTO ÚNICO, EM PANOS DE FACHADA COM VÃOS. AF_06/2015
91007 | 11,35 | FORMAS MANUSEÁVEIS PARA PAREDES DE CONCRETO MOLDADAS IN LOCO, DE EDIFICAÇÕES DE PAVIMENTO ÚNICO, EM PANOS DE FACHADA SEM VÃOS. AF_06/2015
91008 | 13,96 | FORMAS MANUSEÁVEIS PARA PAREDES DE CONCRETO MOLDADAS IN LOCO, DE EDIFICAÇÕES DE PAVIMENTO ÚNICO, EM PANOS DE FACHADA COM VARANDA. AF_06/2015
92263 | 103,27 | FABRICAÇÃO DE FÔRMA PARA PILARES E ESTRUTURAS SIMILARES, EM CHAPA DE MADEIRA COMPENSADA RESINADA, E = 17 MM. AF_12/2015
92264 | 106,32 | FABRICAÇÃO DE FÔRMA PARA PILARES E ESTRUTURAS SIMILARES, EM CHAPA DE MADEIRA COMPENSADA PLASTIFICADA, E = 18 MM. AF_12/2015
92265 | 72,98 | FABRICAÇÃO DE FÔRMA PARA VIGAS, EM CHAPA DE MADEIRA COMPENSADA RESINADA, E = 17 MM. AF_12/2015
92266 | 75,69 | FABRICAÇÃO DE FÔRMA PARA VIGAS, EM CHAPA DE MADEIRA COMPENSADA PLASTIFICADA, E = 18 MM. AF_12/2015
92267 | 25,54 | FABRICAÇÃO DE FÔRMA PARA LAJES, EM CHAPA DE MADEIRA COMPENSADA RESINADA, E = 17 MM. AF_12/2015
92268 | 27,93 | FABRICAÇÃO DE FÔRMA PARA LAJES, EM CHAPA DE MADEIRA COMPENSADA PLASTIFICADA, E = 18 MM. AF_12/2015
92269 | 60,38 | FABRICAÇÃO DE FÔRMA PARA PILARES E ESTRUTURAS SIMILARES, EM MADEIRA SERRADA, E=25 MM. AF_12/2015
92270 | 47,36 | FABRICAÇÃO DE FÔRMA PARA VIGAS, COM MADEIRA SERRADA, E = 25 MM. AF_12/2015
92271 | 29,45 | FABRICAÇÃO DE FÔRMA PARA LAJES, EM MADEIRA SERRADA, E=25 MM. AF_12/2015
92272 | 27,15 | FABRICAÇÃO DE ESCORAS DE VIGA DO TIPO GARFO, EM MADEIRA. AF_12/2015
92273 | 14,17 | FABRICAÇÃO DE ESCORAS DO TIPO PONTALETE, EM MADEIRA. AF_12/2015
92408 | 152,91 | MONTAGEM E DESMONTAGEM DE FÔRMA DE PILARES RETANGULARES E ESTRUTURAS SIMILARES COM ÁREA MÉDIA DAS SEÇÕES MENOR OU IGUAL A 0,25 M², PÉ-DIREITO SIMPLES, EM MADEIRA SERRADA, 1 UTILIZAÇÃO. AF_12/2015
92409 | 142,29 | MONTAGEM E DESMONTAGEM DE FÔRMA DE PILARES RETANGULARES E ESTRUTURAS SIMILARES COM ÁREA MÉDIA DAS SEÇÕES MAIOR QUE 0,25 M², PÉ-DIREITO SIMPLES, EM MADEIRA SERRADA, 1 UTILIZAÇÃO. AF_12/2015
92410 | 112,66 | MONTAGEM E DESMONTAGEM DE FÔRMA DE PILARES RETANGULARES E ESTRUTURAS SIMILARES COM ÁREA MÉDIA DAS SEÇÕES MENOR OU IGUAL A 0,25 M², PÉ-DIREITO SIMPLES, EM MADEIRA SERRADA, 2 UTILIZAÇÕES. AF_12/2015
92411 | 103,28 | MONTAGEM E DESMONTAGEM DE FÔRMA DE PILARES RETANGULARES E ESTRUTURAS SIMILARES COM ÁREA MÉDIA DAS SEÇÕES MAIOR QUE 0,25 M², PÉ-DIREITO SIMPLES, EM MADEIRA SERRADA, 2 UTILIZAÇÕES. AF_12/2015
92412 | 78,74 | MONTAGEM E DESMONTAGEM DE FÔRMA DE PILARES RETANGULARES E ESTRUTURAS SIMILARES COM ÁREA MÉDIA DAS SEÇÕES MENOR OU IGUAL A 0,25 M², PÉ-DIREITO SIMPLES, EM MADEIRA SERRADA, 4 UTILIZAÇÕES. AF_12/2015
92413 | 71,51 | MONTAGEM E DESMONTAGEM DE FÔRMA DE PILARES RETANGULARES E ESTRUTURAS SIMILARES COM ÁREA MÉDIA DAS SEÇÕES MAIOR QUE 0,25 M², PÉ-DIREITO SIMPLES, EM MADEIRA SERRADA, 4 UTILIZAÇÕES. AF_12/2015
92414 | 104,47 | MONTAGEM E DESMONTAGEM DE FÔRMA DE PILARES RETANGULARES E ESTRUTURAS SIMILARES COM ÁREA MÉDIA DAS SEÇÕES MENOR OU IGUAL A 0,25 M², PÉ-DIREITO SIMPLES, EM CHAPA DE MADEIRA COMPENSADA RESINADA, 2 UTILIZAÇÕES. AF_12/2015
92415 | 95,08 | MONTAGEM E DESMONTAGEM DE FÔRMA DE PILARES RETANGULARES E ESTRUTURAS SIMILARES COM ÁREA MÉDIA DAS SEÇÕES MAIOR QUE 0,25 M², PÉ-DIREITO SIMPLES, EM CHAPA DE MADEIRA COMPENSADA RESINADA, 2 UTILIZAÇÕES. AF_12/2015
92416 | 123,76 | MONTAGEM E DESMONTAGEM DE FÔRMA DE PILARES RETANGULARES E ESTRUTURAS SIMILARES COM ÁREA MÉDIA DAS SEÇÕES MENOR OU IGUAL A 0,25 M², PÉ-DIREITO DUPLO, EM CHAPA DE MADEIRA COMPENSADA RESINADA, 2 UTILIZAÇÕES. AF_12/2015
92417 | 114,41 | MONTAGEM E DESMONTAGEM DE FÔRMA DE PILARES RETANGULARES E ESTRUTURAS SIMILARES COM ÁREA MÉDIA DAS SEÇÕES MAIOR QUE 0,25 M², PÉ-DIREITO DUPLO, EM CHAPA DE MADEIRA COMPENSADA RESINADA, 2 UTILIZAÇÕES. AF_12/2015
92418 | 68,35 | MONTAGEM E DESMONTAGEM DE FÔRMA DE PILARES RETANGULARES E ESTRUTURAS SIMILARES COM ÁREA MÉDIA DAS SEÇÕES MENOR OU IGUAL A 0,25 M², PÉ-DIREITO SIMPLES, EM CHAPA DE MADEIRA COMPENSADA RESINADA, 4 UTILIZAÇÕES. AF_12/2015
92419 | 61,17 | MONTAGEM E DESMONTAGEM DE FÔRMA DE PILARES RETANGULARES E ESTRUTURAS SIMILARES COM ÁREA MÉDIA DAS SEÇÕES MAIOR QUE 0,25 M², PÉ-DIREITO SIMPLES, EM CHAPA DE MADEIRA COMPENSADA RESINADA, 4 UTILIZAÇÕES. AF_12/2015
92420 | 83,20 | MONTAGEM E DESMONTAGEM DE FÔRMA DE PILARES RETANGULARES E ESTRUTURAS SIMILARES COM ÁREA MÉDIA DAS SEÇÕES MENOR OU IGUAL A 0,25 M², PÉ-DIREITO DUPLO, EM CHAPA DE MADEIRA COMPENSADA RESINADA, 4 UTILIZAÇÕES. AF_12/2015
92421 | 75,98 | MONTAGEM E DESMONTAGEM DE FÔRMA DE PILARES RETANGULARES E ESTRUTURAS SIMILARES COM ÁREA MÉDIA DAS SEÇÕES MAIOR QUE 0,25 M², PÉ-DIREITO DUPLO, EM CHAPA DE MADEIRA COMPENSADA RESINADA, 4 UTILIZAÇÕES. AF_12/2015
92422 | 56,62 | MONTAGEM E DESMONTAGEM DE FÔRMA DE PILARES RETANGULARES E ESTRUTURAS SIMILARES COM ÁREA MÉDIA DAS SEÇÕES MENOR OU IGUAL A 0,25 M², PÉ-DIREITO SIMPLES, EM CHAPA DE MADEIRA COMPENSADA RESINADA, 6 UTILIZAÇÕES. AF_12/2015
92423 | 50,38 | MONTAGEM E DESMONTAGEM DE FÔRMA DE PILARES RETANGULARES E ESTRUTURAS SIMILARES COM ÁREA MÉDIA DAS SEÇÕES MAIOR QUE 0,25 M², PÉ-DIREITO SIMPLES, EM CHAPA DE MADEIRA COMPENSADA RESINADA, 6 UTILIZAÇÕES. AF_12/2015
92424 | 69,54 | MONTAGEM E DESMONTAGEM DE FÔRMA DE PILARES RETANGULARES E ESTRUTURAS SIMILARES COM ÁREA MÉDIA DAS SEÇÕES MENOR OU IGUAL A 0,25 M², PÉ-DIREITO DUPLO, EM CHAPA DE MADEIRA COMPENSADA RESINADA, 6 UTILIZAÇÕES. AF_12/2015
92425 | 63,27 | MONTAGEM E DESMONTAGEM DE FÔRMA DE PILARES RETANGULARES E ESTRUTURAS SIMILARES COM ÁREA MÉDIA DAS SEÇÕES MAIOR QUE 0,25 M², PÉ-DIREITO DUPLO, EM CHAPA DE MADEIRA COMPENSADA RESINADA, 6 UTILIZAÇÕES. AF_12/2015
92426 | 50,73 | MONTAGEM E DESMONTAGEM DE FÔRMA DE PILARES RETANGULARES E ESTRUTURAS SIMILARES COM ÁREA MÉDIA DAS SEÇÕES MENOR OU IGUAL A 0,25 M², PÉ-DIREITO SIMPLES, EM CHAPA DE MADEIRA COMPENSADA RESINADA, 8 UTILIZAÇÕES. AF_12/2015
92427 | 44,94 | MONTAGEM E DESMONTAGEM DE FÔRMA DE PILARES RETANGULARES E ESTRUTURAS SIMILARES COM ÁREA MÉDIA DAS SEÇÕES MAIOR QUE 0,25 M², PÉ-DIREITO SIMPLES, EM CHAPA DE MADEIRA COMPENSADA RESINADA, 8 UTILIZAÇÕES. AF_12/2015
92428 | 62,68 | MONTAGEM E DESMONTAGEM DE FÔRMA DE PILARES RETANGULARES E ESTRUTURAS SIMILARES COM ÁREA MÉDIA DAS SEÇÕES MENOR OU IGUAL A 0,25 M², PÉ-DIREITO DUPLO, EM CHAPA DE MADEIRA COMPENSADA RESINADA, 8 UTILIZAÇÕES. AF_12/2015
92429 | 56,88 | MONTAGEM E DESMONTAGEM DE FÔRMA DE PILARES RETANGULARES E ESTRUTURAS SIMILARES COM ÁREA MÉDIA DAS SEÇÕES MAIOR QUE 0,25 M², PÉ-DIREITO DUPLO, EM CHAPA DE MADEIRA COMPENSADA RESINADA, 8 UTILIZAÇÕES. AF_12/2015
92430 | 45,18 | MONTAGEM E DESMONTAGEM DE FÔRMA DE PILARES RETANGULARES E ESTRUTURAS SIMILARES COM ÁREA MÉDIA DAS SEÇÕES MENOR OU IGUAL A 0,25 M², PÉ-DIREITO SIMPLES, EM CHAPA DE MADEIRA COMPENSADA PLASTIFICADA, 10 UTILIZAÇÕES. AF_12/2015
92431 | 39,68 | MONTAGEM E DESMONTAGEM DE FÔRMA DE PILARES RETANGULARES E ESTRUTURAS SIMILARES COM ÁREA MÉDIA DAS SEÇÕES MAIOR QUE 0,25 M², PÉ-DIREITO SIMPLES, EM CHAPA DE MADEIRA COMPENSADA PLASTIFICADA, 10 UTILIZAÇÕES. AF_12/2015
92432 | 56,52 | MONTAGEM E DESMONTAGEM DE FÔRMA DE PILARES RETANGULARES E ESTRUTURAS SIMILARES COM ÁREA MÉDIA DAS SEÇÕES MENOR OU IGUAL A 0,25 M², PÉ-DIREITO DUPLO, EM CHAPA DE MADEIRA COMPENSADA PLASTIFICADA, 10 UTILIZAÇÕES. AF_12/2015
92433 | 51,02 | MONTAGEM E DESMONTAGEM DE FÔRMA DE PILARES RETANGULARES E ESTRUTURAS SIMILARES COM ÁREA MÉDIA DAS SEÇÕES MAIOR QUE 0,25 M², PÉ-DIREITO DUPLO, EM CHAPA DE MADEIRA COMPENSADA PLASTIFICADA, 10 UTILIZAÇÕES. AF_12/2015
92434 | 43,22 | MONTAGEM E DESMONTAGEM DE FÔRMA DE PILARES RETANGULARES E ESTRUTURAS SIMILARES COM ÁREA MÉDIA DAS SEÇÕES MENOR OU IGUAL A 0,25 M², PÉ-DIREITO SIMPLES, EM CHAPA DE MADEIRA COMPENSADA PLASTIFICADA, 12 UTILIZAÇÕES. AF_12/2015
92435 | 37,90 | MONTAGEM E DESMONTAGEM DE FÔRMA DE PILARES RETANGULARES E ESTRUTURAS SIMILARES COM ÁREA MÉDIA DAS SEÇÕES MAIOR QUE 0,25 M², PÉ-DIREITO SIMPLES, EM CHAPA DE MADEIRA COMPENSADA PLASTIFICADA, 12 UTILIZAÇÕES. AF_12/2015
92436 | 54,16 | MONTAGEM E DESMONTAGEM DE FÔRMA DE PILARES RETANGULARES E ESTRUTURAS SIMILARES COM ÁREA MÉDIA DAS SEÇÕES MENOR OU IGUAL A 0,25 M², PÉ-DIREITO DUPLO, EM CHAPA DE MADEIRA COMPENSADA PLASTIFICADA, 12 UTILIZAÇÕES. AF_12/2015
92437 | 48,86 | MONTAGEM E DESMONTAGEM DE FÔRMA DE PILARES RETANGULARES E ESTRUTURAS SIMILARES COM ÁREA MÉDIA DAS SEÇÕES MAIOR QUE 0,25 M², PÉ-DIREITO DUPLO, EM CHAPA DE MADEIRA COMPENSADA PLASTIFICADA, 12 UTILIZAÇÕES. AF_12/2015
92438 | 41,82 | MONTAGEM E DESMONTAGEM DE FÔRMA DE PILARES RETANGULARES E ESTRUTURAS SIMILARES COM ÁREA MÉDIA DAS SEÇÕES MENOR OU IGUAL A 0,25 M², PÉ-DIREITO SIMPLES, EM CHAPA DE MADEIRA COMPENSADA PLASTIFICADA, 14 UTILIZAÇÕES. AF_12/2015
92439 | 36,63 | MONTAGEM E DESMONTAGEM DE FÔRMA DE PILARES RETANGULARES E ESTRUTURAS SIMILARES COM ÁREA MÉDIA DAS SEÇÕES MAIOR QUE 0,25 M², PÉ-DIREITO SIMPLES, EM CHAPA DE MADEIRA COMPENSADA PLASTIFICADA, 14 UTILIZAÇÕES. AF_12/2015
92440 | 52,46 | MONTAGEM E DESMONTAGEM DE FÔRMA DE PILARES RETANGULARES E ESTRUTURAS SIMILARES COM ÁREA MÉDIA DAS SEÇÕES MENOR OU IGUAL A 0,25 M², PÉ-DIREITO DUPLO, EM CHAPA DE MADEIRA COMPENSADA PLASTIFICADA, 14 UTILIZAÇÕES. AF_12/2015
92441 | 47,31 | MONTAGEM E DESMONTAGEM DE FÔRMA DE PILARES RETANGULARES E ESTRUTURAS SIMILARES COM ÁREA MÉDIA DAS SEÇÕES MAIOR QUE 0,25 M², PÉ-DIREITO DUPLO, EM CHAPA DE MADEIRA COMPENSADA PLASTIFICADA, 14 UTILIZAÇÕES. AF_12/2015
92442 | 39,03 | MONTAGEM E DESMONTAGEM DE FÔRMA DE PILARES RETANGULARES E ESTRUTURAS SIMILARES COM ÁREA MÉDIA DAS SEÇÕES MENOR OU IGUAL A 0,25 M², PÉ-DIREITO SIMPLES, EM CHAPA DE MADEIRA COMPENSADA PLASTIFICADA, 18 UTILIZAÇÕES. AF_12/2015
92443 | 34,02 | MONTAGEM E DESMONTAGEM DE FÔRMA DE PILARES RETANGULARES E ESTRUTURAS SIMILARES COM ÁREA MÉDIA DAS SEÇÕES MAIOR QUE 0,25 M², PÉ-DIREITO SIMPLES, EM CHAPA DE MADEIRA COMPENSADA PLASTIFICADA, 18 UTILIZAÇÕES. AF_12/2015
92444 | 49,33 | MONTAGEM E DESMONTAGEM DE FÔRMA DE PILARES RETANGULARES E ESTRUTURAS SIMILARES COM ÁREA MÉDIA DAS SEÇÕES MENOR OU IGUAL A 0,25 M², PÉ-DIREITO DUPLO, EM CHAPA DE MADEIRA COMPENSADA PLASTIFICADA, 18 UTILIZAÇÕES. AF_12/2015
92445 | 44,33 | MONTAGEM E DESMONTAGEM DE FÔRMA DE PILARES RETANGULARES E ESTRUTURAS SIMILARES COM ÁREA MÉDIA DAS SEÇÕES MAIOR QUE 0,25 M², PÉ-DIREITO DUPLO, EM CHAPA DE MADEIRA COMPENSADA PLASTIFICADA, 18 UTILIZAÇÕES. AF_12/2015
92446 | 143,70 | MONTAGEM E DESMONTAGEM DE FÔRMA DE VIGA, ESCORAMENTO COM PONTALETE DE MADEIRA, PÉ-DIREITO SIMPLES, EM MADEIRA SERRADA, 1 UTILIZAÇÃO. AF_12/2015
92447 | 109,28 | MONTAGEM E DESMONTAGEM DE FÔRMA DE VIGA, ESCORAMENTO COM PONTALETE DE MADEIRA, PÉ-DIREITO SIMPLES, EM MADEIRA SERRADA, 2 UTILIZAÇÕES. AF_12/2015
92448 | 93,82 | MONTAGEM E DESMONTAGEM DE FÔRMA DE VIGA, ESCORAMENTO COM PONTALETE DE MADEIRA, PÉ-DIREITO SIMPLES, EM MADEIRA SERRADA, 4 UTILIZAÇÕES. AF_12/2015
92449 | 192,21 | MONTAGEM E DESMONTAGEM DE FÔRMA DE VIGA, ESCORAMENTO COM GARFO DE MADEIRA, PÉ-DIREITO DUPLO, EM CHAPA DE MADEIRA RESINADA, 2 UTILIZAÇÕES. AF_12/2015
92450 | 202,19 | MONTAGEM E DESMONTAGEM DE FÔRMA DE VIGA, ESCORAMENTO METÁLICO, PÉ-DIREITO DUPLO, EM CHAPA DE MADEIRA RESINADA, 2 UTILIZAÇÕES. AF_12/2015
92451 | 127,48 | MONTAGEM E DESMONTAGEM DE FÔRMA DE VIGA, ESCORAMENTO COM GARFO DE MADEIRA, PÉ-DIREITO SIMPLES, EM CHAPA DE MADEIRA RESINADA, 2 UTILIZAÇÕES. AF_12/2015
92452 | 114,53 | MONTAGEM E DESMONTAGEM DE FÔRMA DE VIGA, ESCORAMENTO METÁLICO, PÉ-DIREITO SIMPLES, EM CHAPA DE MADEIRA RESINADA, 2 UTILIZAÇÕES. AF_12/2015
92453 | 167,94 | MONTAGEM E DESMONTAGEM DE FÔRMA DE VIGA, ESCORAMENTO COM GARFO DE MADEIRA, PÉ-DIREITO DUPLO, EM CHAPA DE MADEIRA RESINADA, 4 UTILIZAÇÕES. AF_12/2015
92454 | 219,98 | MONTAGEM E DESMONTAGEM DE FÔRMA DE VIGA, ESCORAMENTO METÁLICO, PÉ-DIREITO DUPLO, EM CHAPA DE MADEIRA RESINADA, 4 UTILIZAÇÕES. AF_12/2015
92455 | 106,98 | MONTAGEM E DESMONTAGEM DE FÔRMA DE VIGA, ESCORAMENTO COM GARFO DE MADEIRA, PÉ-DIREITO SIMPLES, EM CHAPA DE MADEIRA RESINADA, 4 UTILIZAÇÕES. AF_12/2015
92456 | 97,96 | MONTAGEM E DESMONTAGEM DE FÔRMA DE VIGA, ESCORAMENTO METÁLICO, PÉ-DIREITO SIMPLES, EM CHAPA DE MADEIRA RESINADA, 4 UTILIZAÇÕES. AF_12/2015
92457 | 146,63 | MONTAGEM E DESMONTAGEM DE FÔRMA DE VIGA, ESCORAMENTO COM GARFO DE MADEIRA, PÉ-DIREITO DUPLO, EM CHAPA DE MADEIRA RESINADA, 6 UTILIZAÇÕES. AF_12/2015
92458 | 207,04 | MONTAGEM E DESMONTAGEM DE FÔRMA DE VIGA, ESCORAMENTO METÁLICO, PÉ-DIREITO DUPLO, EM CHAPA DE MADEIRA RESINADA, 6 UTILIZAÇÕES. AF_12/2015
92459 | 91,52 | MONTAGEM E DESMONTAGEM DE FÔRMA DE VIGA, ESCORAMENTO COM GARFO DE MADEIRA, PÉ-DIREITO SIMPLES, EM CHAPA DE MADEIRA RESINADA, 6 UTILIZAÇÕES. AF_12/2015
92460 | 80,93 | MONTAGEM E DESMONTAGEM DE FÔRMA DE VIGA, ESCORAMENTO METÁLICO, PÉ-DIREITO SIMPLES, EM CHAPA DE MADEIRA RESINADA, 6 UTILIZAÇÕES. AF_12/2015
92461 | 135,61 | MONTAGEM E DESMONTAGEM DE FÔRMA DE VIGA, ESCORAMENTO COM GARFO DE MADEIRA, PÉ-DIREITO DUPLO, EM CHAPA DE MADEIRA RESINADA, 8 UTILIZAÇÕES. AF_12/2015
92462 | 198,52 | MONTAGEM E DESMONTAGEM DE FÔRMA DE VIGA, ESCORAMENTO METÁLICO, PÉ-DIREITO DUPLO, EM CHAPA DE MADEIRA RESINADA, 8 UTILIZAÇÕES. AF_12/2015
92463 | 83,26 | MONTAGEM E DESMONTAGEM DE FÔRMA DE VIGA, ESCORAMENTO COM GARFO DE MADEIRA, PÉ-DIREITO SIMPLES, EM CHAPA DE MADEIRA RESINADA, 8 UTILIZAÇÕES. AF_12/2015
92464 | 76,84 | MONTAGEM E DESMONTAGEM DE FÔRMA DE VIGA, ESCORAMENTO METÁLICO, PÉ-DIREITO SIMPLES, EM CHAPA DE MADEIRA RESINADA, 8 UTILIZAÇÕES. AF_12/2015
92465 | 104,07 | MONTAGEM E DESMONTAGEM DE FÔRMA DE VIGA, ESCORAMENTO COM GARFO DE MADEIRA, PÉ-DIREITO DUPLO, EM CHAPA DE MADEIRA PLASTIFICADA, 10 UTILIZAÇÕES. AF_12/2015
92466 | 190,02 | MONTAGEM E DESMONTAGEM DE FÔRMA DE VIGA, ESCORAMENTO METÁLICO, PÉ-DIREITO DUPLO, EM CHAPA DE MADEIRA PLASTIFICADA, 10 UTILIZAÇÕES. AF_12/2015
92467 | 64,68 | MONTAGEM E DESMONTAGEM DE FÔRMA DE VIGA, ESCORAMENTO COM GARFO DE MADEIRA, PÉ-DIREITO SIMPLES, EM CHAPA DE MADEIRA PLASTIFICADA, 10 UTILIZAÇÕES. AF_12/2015
92468 | 68,54 | MONTAGEM E DESMONTAGEM DE FÔRMA DE VIGA, ESCORAMENTO METÁLICO, PÉ-DIREITO SIMPLES, EM CHAPA DE MADEIRA PLASTIFICADA, 10 UTILIZAÇÕES. AF_12/2015
92469 | 94,54 | MONTAGEM E DESMONTAGEM DE FÔRMA DE VIGA, ESCORAMENTO COM GARFO DE MADEIRA, PÉ-DIREITO DUPLO, EM CHAPA DE MADEIRA PLASTIFICADA, 12 UTILIZAÇÕES. AF_12/2015
92470 | 185,29 | MONTAGEM E DESMONTAGEM DE FÔRMA DE VIGA, ESCORAMENTO METÁLICO, PÉ-DIREITO DUPLO, EM CHAPA DE MADEIRA PLASTIFICADA, 12 UTILIZAÇÕES. AF_12/2015
92471 | 58,84 | MONTAGEM E DESMONTAGEM DE FÔRMA DE VIGA, ESCORAMENTO COM GARFO DE MADEIRA, PÉ-DIREITO SIMPLES, EM CHAPA DE MADEIRA PLASTIFICADA, 12 UTILIZAÇÕES. AF_12/2015
92472 | 64,48 | MONTAGEM E DESMONTAGEM DE FÔRMA DE VIGA, ESCORAMENTO METÁLICO, PÉ-DIREITO SIMPLES, EM CHAPA DE MADEIRA PLASTIFICADA, 12 UTILIZAÇÕES. AF_12/2015
92473 | 86,74 | MONTAGEM E DESMONTAGEM DE FÔRMA DE VIGA, ESCORAMENTO COM GARFO DE MADEIRA, PÉ-DIREITO DUPLO, EM CHAPA DE MADEIRA PLASTIFICADA, 14 UTILIZAÇÕES. AF_12/2015
92474 | 181,11 | MONTAGEM E DESMONTAGEM DE FÔRMA DE VIGA, ESCORAMENTO METÁLICO, PÉ-DIREITO DUPLO, EM CHAPA DE MADEIRA PLASTIFICADA, 14 UTILIZAÇÕES. AF_12/2015
92475 | 54,05 | MONTAGEM E DESMONTAGEM DE FÔRMA DE VIGA, ESCORAMENTO COM GARFO DE MADEIRA, PÉ-DIREITO SIMPLES, EM CHAPA DE MADEIRA PLASTIFICADA, 14 UTILIZAÇÕES. AF_12/2015
92476 | 60,96 | MONTAGEM E DESMONTAGEM DE FÔRMA DE VIGA, ESCORAMENTO METÁLICO, PÉ-DIREITO SIMPLES, EM CHAPA DE MADEIRA PLASTIFICADA, 14 UTILIZAÇÕES. AF_12/2015
92477 | 70,29 | MONTAGEM E DESMONTAGEM DE FÔRMA DE VIGA, ESCORAMENTO COM GARFO DE MADEIRA, PÉ-DIREITO DUPLO, EM CHAPA DE MADEIRA PLASTIFICADA, 18 UTILIZAÇÕES. AF_12/2015
92478 | 173,12 | MONTAGEM E DESMONTAGEM DE FÔRMA DE VIGA, ESCORAMENTO METÁLICO, PÉ-DIREITO DUPLO, EM CHAPA DE MADEIRA PLASTIFICADA, 18 UTILIZAÇÕES. AF_12/2015
92479 | 43,96 | MONTAGEM E DESMONTAGEM DE FÔRMA DE VIGA, ESCORAMENTO COM GARFO DE MADEIRA, PÉ-DIREITO SIMPLES, EM CHAPA DE MADEIRA PLASTIFICADA, 18 UTILIZAÇÕES. AF_12/2015
92480 | 54,11 | MONTAGEM E DESMONTAGEM DE FÔRMA DE VIGA, ESCORAMENTO METÁLICO, PÉ-DIREITO SIMPLES, EM CHAPA DE MADEIRA PLASTIFICADA, 18 UTILIZAÇÕES. AF_12/2015
92481 | 184,49 | MONTAGEM E DESMONTAGEM DE FÔRMA DE LAJE MACIÇA COM ÁREA MÉDIA MENOR OU IGUAL A 20 M², PÉ-DIREITO SIMPLES, EM MADEIRA SERRADA, 1 UTILIZAÇÃO. AF_12/2015
92482 | 172,12 | MONTAGEM E DESMONTAGEM DE FÔRMA DE LAJE MACIÇA COM ÁREA MÉDIA MAIOR QUE 20 M², PÉ-DIREITO SIMPLES, EM MADEIRA SERRADA, 1 UTILIZAÇÃO. AF_12/2015
92483 | 149,20 | MONTAGEM E DESMONTAGEM DE FÔRMA DE LAJE MACIÇA COM ÁREA MÉDIA MENOR OU IGUAL A 20 M², PÉ-DIREITO SIMPLES, EM MADEIRA SERRADA, 2 UTILIZAÇÕES. AF_12/2015
92484 | 138,26 | MONTAGEM E DESMONTAGEM DE FÔRMA DE LAJE MACIÇA COM ÁREA MÉDIA MAIOR QUE 20 M², PÉ-DIREITO SIMPLES, EM MADEIRA SERRADA, 2 UTILIZAÇÕES. AF_12/2015
92485 | 111,65 | MONTAGEM E DESMONTAGEM DE FÔRMA DE LAJE MACIÇA COM ÁREA MÉDIA MENOR OU IGUAL A 20 M², PÉ-DIREITO SIMPLES, EM MADEIRA SERRADA, 4 UTILIZAÇÕES. AF_12/2015
92486 | 103,26 | MONTAGEM E DESMONTAGEM DE FÔRMA DE LAJE MACIÇA COM ÁREA MÉDIA MAIOR QUE 20 M², PÉ-DIREITO SIMPLES, EM MADEIRA SERRADA, 4 UTILIZAÇÕES. AF_12/2015
92487 | 77,29 | MONTAGEM E DESMONTAGEM DE FÔRMA DE LAJE NERVURADA COM CUBETA E ASSOALHO COM ÁREA MÉDIA MENOR OU IGUAL A 20 M², PÉ-DIREITO DUPLO, EM CHAPA DE MADEIRA COMPENSADA RESINADA, 8 UTILIZAÇÕES. AF_12/2015
92488 | 74,39 | MONTAGEM E DESMONTAGEM DE FÔRMA DE LAJE NERVURADA COM CUBETA E ASSOALHO COM ÁREA MÉDIA MAIOR QUE 20 M², PÉ-DIREITO DUPLO, EM CHAPA DE MADEIRA COMPENSADA RESINADA, 8 UTILIZAÇÕES. AF_12/2015
92489 | 44,46 | MONTAGEM E DESMONTAGEM DE FÔRMA DE LAJE NERVURADA COM CUBETA E ASSOALHO COM ÁREA MÉDIA MENOR OU IGUAL A 20 M², PÉ-DIREITO SIMPLES, EM CHAPA DE MADEIRA COMPENSADA RESINADA, 8 UTILIZAÇÕES. AF_12/2015
92490 | 41,81 | MONTAGEM E DESMONTAGEM DE FÔRMA DE LAJE NERVURADA COM CUBETA E ASSOALHO COM ÁREA MÉDIA MAIOR QUE 20 M², PÉ-DIREITO SIMPLES, EM CHAPA DE MADEIRA COMPENSADA RESINADA, 8 UTILIZAÇÕES. AF_12/2015
92491 | 74,66 | MONTAGEM E DESMONTAGEM DE FÔRMA DE LAJE NERVURADA COM CUBETA E ASSOALHO COM ÁREA MÉDIA MENOR OU IGUAL A 20 M², PÉ-DIREITO DUPLO, EM CHAPA DE MADEIRA COMPENSADA RESINADA, 10 UTILIZAÇÕES. AF_12/2015
92492 | 71,90 | MONTAGEM E DESMONTAGEM DE FÔRMA DE LAJE NERVURADA COM CUBETA E ASSOALHO COM ÁREA MÉDIA MAIOR QUE 20 M², PÉ-DIREITO DUPLO, EM CHAPA DE MADEIRA COMPENSADA RESINADA, 10 UTILIZAÇÕES. AF_12/2015
92493 | 39,93 | MONTAGEM E DESMONTAGEM DE FÔRMA DE LAJE NERVURADA COM CUBETA E ASSOALHO COM ÁREA MÉDIA MENOR OU IGUAL A 20 M², PÉ-DIREITO SIMPLES, EM CHAPA DE MADEIRA COMPENSADA RESINADA, 10 UTILIZAÇÕES. AF_12/2015
92494 | 39,75 | MONTAGEM E DESMONTAGEM DE FÔRMA DE LAJE NERVURADA COM CUBETA E ASSOALHO COM ÁREA MÉDIA MAIOR QUE 20 M², PÉ-DIREITO SIMPLES, EM CHAPA DE MADEIRA COMPENSADA RESINADA, 10 UTILIZAÇÕES. AF_12/2015
92495 | 72,88 | MONTAGEM E DESMONTAGEM DE FÔRMA DE LAJE NERVURADA COM CUBETA E ASSOALHO COM ÁREA MÉDIA MENOR OU IGUAL A 20 M², PÉ-DIREITO DUPLO, EM CHAPA DE MADEIRA COMPENSADA RESINADA, 12 UTILIZAÇÕES. AF_12/2015
92496 | 70,23 | MONTAGEM E DESMONTAGEM DE FÔRMA DE LAJE NERVURADA COM CUBETA E ASSOALHO COM ÁREA MÉDIA MAIOR QUE 20 M², PÉ-DIREITO DUPLO, EM CHAPA DE MADEIRA COMPENSADA RESINADA, 12 UTILIZAÇÕES. AF_12/2015
92497 | 40,83 | MONTAGEM E DESMONTAGEM DE FÔRMA DE LAJE NERVURADA COM CUBETA E ASSOALHO COM ÁREA MÉDIA MENOR OU IGUAL A 20 M², PÉ-DIREITO SIMPLES, EM CHAPA DE MADEIRA COMPENSADA RESINADA, 12 UTILIZAÇÕES. AF_12/2015
92498 | 38,36 | MONTAGEM E DESMONTAGEM DE FÔRMA DE LAJE NERVURADA COM CUBETA E ASSOALHO COM ÁREA MÉDIA MAIOR QUE 20 M², PÉ-DIREITO SIMPLES, EM CHAPA DE MADEIRA COMPENSADA RESINADA, 12 UTILIZAÇÕES. AF_12/2015
92499 | 71,78 | MONTAGEM E DESMONTAGEM DE FÔRMA DE LAJE NERVURADA COM CUBETA E ASSOALHO COM ÁREA MÉDIA MENOR OU IGUAL A 20 M², PÉ-DIREITO DUPLO, EM CHAPA DE MADEIRA COMPENSADA RESINADA, 14 UTILIZAÇÕES. AF_12/2015
92500 | 69,20 | MONTAGEM E DESMONTAGEM DE FÔRMA DE LAJE NERVURADA COM CUBETA E ASSOALHO COM ÁREA MÉDIA MAIOR QUE 20 M², PÉ-DIREITO DUPLO, EM CHAPA DE MADEIRA COMPENSADA RESINADA, 14 UTILIZAÇÕES. AF_12/2015
92501 | 39,95 | MONTAGEM E DESMONTAGEM DE FÔRMA DE LAJE NERVURADA COM CUBETA E ASSOALHO COM ÁREA MÉDIA MENOR OU IGUAL A 20 M², PÉ-DIREITO SIMPLES, EM CHAPA DE MADEIRA COMPENSADA RESINADA, 14 UTILIZAÇÕES. AF_12/2015
92502 | 37,55 | MONTAGEM E DESMONTAGEM DE FÔRMA DE LAJE NERVURADA COM CUBETA E ASSOALHO COM ÁREA MÉDIA MAIOR QUE 20 M², PÉ-DIREITO SIMPLES, EM CHAPA DE MADEIRA COMPENSADA RESINADA, 14 UTILIZAÇÕES. AF_12/2015
92503 | 70,07 | MONTAGEM E DESMONTAGEM DE FÔRMA DE LAJE NERVURADA COM CUBETA E ASSOALHO COM ÁREA MÉDIA MENOR OU IGUAL A 20 M², PÉ-DIREITO DUPLO, EM CHAPA DE MADEIRA COMPENSADA RESINADA, 18 UTILIZAÇÕES. AF_12/2015
92504 | 44,03 | MONTAGEM E DESMONTAGEM DE FÔRMA DE LAJE NERVURADA COM CUBETA E ASSOALHO COM ÁREA MÉDIA MAIOR QUE 20 M², PÉ-DIREITO DUPLO, EM CHAPA DE MADEIRA COMPENSADA RESINADA, 18 UTILIZAÇÕES. AF_12/2015
92505 | 38,53 | MONTAGEM E DESMONTAGEM DE FÔRMA DE LAJE NERVURADA COM CUBETA E ASSOALHO COM ÁREA MÉDIA MENOR OU IGUAL A 20 M², PÉ-DIREITO SIMPLES, EM CHAPA DE MADEIRA COMPENSADA RESINADA, 18 UTILIZAÇÕES. AF_12/2015
92506 | 36,22 | MONTAGEM E DESMONTAGEM DE FÔRMA DE LAJE NERVURADA COM CUBETA E ASSOALHO COM ÁREA MÉDIA MAIOR QUE 20 M², PÉ-DIREITO SIMPLES, EM CHAPA DE MADEIRA COMPENSADA RESINADA, 18 UTILIZAÇÕES. AF_12/2015
92507 | 67,88 | MONTAGEM E DESMONTAGEM DE FÔRMA DE LAJE MACIÇA COM ÁREA MÉDIA MENOR OU IGUAL A 20 M², PÉ-DIREITO DUPLO, EM CHAPA DE MADEIRA COMPENSADA RESINADA, 2 UTILIZAÇÕES. AF_12/2015
92508 | 65,57 | MONTAGEM E DESMONTAGEM DE FÔRMA DE LAJE MACIÇA COM ÁREA MÉDIA MAIOR QUE 20 M², PÉ-DIREITO DUPLO, EM CHAPA DE MADEIRA COMPENSADA RESINADA, 2 UTILIZAÇÕES. AF_12/2015
92509 | 37,98 | MONTAGEM E DESMONTAGEM DE FÔRMA DE LAJE MACIÇA COM ÁREA MÉDIA MENOR OU IGUAL A 20 M², PÉ-DIREITO SIMPLES, EM CHAPA DE MADEIRA COMPENSADA RESINADA, 2 UTILIZAÇÕES. AF_12/2015
92510 | 35,84 | MONTAGEM E DESMONTAGEM DE FÔRMA DE LAJE MACIÇA COM ÁREA MÉDIA MAIOR QUE 20 M², PÉ-DIREITO SIMPLES, EM CHAPA DE MADEIRA COMPENSADA RESINADA, 2 UTILIZAÇÕES. AF_12/2015
92511 | 62,29 | MONTAGEM E DESMONTAGEM DE FÔRMA DE LAJE MACIÇA COM ÁREA MÉDIA MENOR OU IGUAL A 20 M², PÉ-DIREITO DUPLO, EM CHAPA DE MADEIRA COMPENSADA RESINADA, 4 UTILIZAÇÕES. AF_12/2015
92512 | 60,52 | MONTAGEM E DESMONTAGEM DE FÔRMA DE LAJE MACIÇA COM ÁREA MÉDIA MAIOR QUE 20 M², PÉ-DIREITO DUPLO, EM CHAPA DE MADEIRA COMPENSADA RESINADA, 4 UTILIZAÇÕES. AF_12/2015
92513 | 28,45 | MONTAGEM E DESMONTAGEM DE FÔRMA DE LAJE MACIÇA COM ÁREA MÉDIA MENOR OU IGUAL A 20 M², PÉ-DIREITO SIMPLES, EM CHAPA DE MADEIRA COMPENSADA RESINADA, 4 UTILIZAÇÕES. AF_12/2015
92514 | 26,82 | MONTAGEM E DESMONTAGEM DE FÔRMA DE LAJE MACIÇA COM ÁREA MÉDIA MAIOR QUE 20 M², PÉ-DIREITO SIMPLES, EM CHAPA DE MADEIRA COMPENSADA RESINADA, 4 UTILIZAÇÕES. AF_12/2015
92515 | 56,40 | MONTAGEM E DESMONTAGEM DE FÔRMA DE LAJE MACIÇA COM ÁREA MÉDIA MAIOR QUE 20 M², PÉ-DIREITO DUPLO, EM CHAPA DE MADEIRA COMPENSADA RESINADA, 6 UTILIZAÇÕES. AF_12/2015
92516 | 54,87 | MONTAGEM E DESMONTAGEM DE FÔRMA DE LAJE MACIÇA COM ÁREA MÉDIA MENOR OU IGUAL A 20 M², PÉ-DIREITO DUPLO, EM CHAPA DE MADEIRA COMPENSADA RESINADA, 6 UTILIZAÇÕES. AF_12/2015
92517 | 23,96 | MONTAGEM E DESMONTAGEM DE FÔRMA DE LAJE MACIÇA COM ÁREA MÉDIA MENOR OU IGUAL A 20 M², PÉ-DIREITO SIMPLES, EM CHAPA DE MADEIRA COMPENSADA RESINADA, 6 UTILIZAÇÕES. AF_12/2015
92518 | 22,52 | MONTAGEM E DESMONTAGEM DE FÔRMA DE LAJE MACIÇA COM ÁREA MÉDIA MAIOR QUE 20 M², PÉ-DIREITO SIMPLES, EM CHAPA DE MADEIRA COMPENSADA RESINADA, 6 UTILIZAÇÕES. AF_12/2015
92519 | 53,43 | MONTAGEM E DESMONTAGEM DE FÔRMA DE LAJE MACIÇA COM ÁREA MÉDIA MENOR OU IGUAL A 20 M², PÉ-DIREITO DUPLO, EM CHAPA DE MADEIRA COMPENSADA RESINADA, 8 UTILIZAÇÕES. AF_12/2015
92520 | 52,01 | MONTAGEM E DESMONTAGEM DE FÔRMA DE LAJE MACIÇA COM ÁREA MÉDIA MAIOR QUE 20 M², PÉ-DIREITO DUPLO, EM CHAPA DE MADEIRA COMPENSADA RESINADA, 8 UTILIZAÇÕES. AF_12/2015
92521 | 21,66 | MONTAGEM E DESMONTAGEM DE FÔRMA DE LAJE MACIÇA COM ÁREA MÉDIA MENOR OU IGUAL A 20 M², PÉ-DIREITO SIMPLES, EM CHAPA DE MADEIRA COMPENSADA RESINADA, 8 UTILIZAÇÕES. AF_12/2015
92522 | 20,33 | MONTAGEM E DESMONTAGEM DE FÔRMA DE LAJE MACIÇA COM ÁREA MÉDIA MAIOR QUE 20 M², PÉ-DIREITO SIMPLES, EM CHAPA DE MADEIRA COMPENSADA RESINADA, 8 UTILIZAÇÕES. AF_12/2015
92523 | 51,17 | MONTAGEM E DESMONTAGEM DE FÔRMA DE LAJE MACIÇA COM ÁREA MÉDIA MENOR OU IGUAL A 20 M², PÉ-DIREITO DUPLO, EM CHAPA DE MADEIRA COMPENSADA PLASTIFICADA, 10 UTILIZAÇÕES. AF_12/2015
92524 | 49,83 | MONTAGEM E DESMONTAGEM DE FÔRMA DE LAJE MACIÇA COM ÁREA MÉDIA MAIOR QUE 20 M², PÉ-DIREITO DUPLO, EM CHAPA DE MADEIRA COMPENSADA PLASTIFICADA, 10 UTILIZAÇÕES. AF_12/2015
92525 | 19,83 | MONTAGEM E DESMONTAGEM DE FÔRMA DE LAJE MACIÇA COM ÁREA MÉDIA MENOR OU IGUAL A 20 M², PÉ-DIREITO SIMPLES, EM CHAPA DE MADEIRA COMPENSADA PLASTIFICADA, 10 UTILIZAÇÕES. AF_12/2015
92526 | 18,55 | MONTAGEM E DESMONTAGEM DE FÔRMA DE LAJE MACIÇA COM ÁREA MÉDIA MAIOR QUE 20 M², PÉ-DIREITO SIMPLES, EM CHAPA DE MADEIRA COMPENSADA PLASTIFICADA, 10 UTILIZAÇÕES. AF_12/2015
92527 | 50,11 | MONTAGEM E DESMONTAGEM DE FÔRMA DE LAJE MACIÇA COM ÁREA MÉDIA MENOR OU IGUAL A 20 M², PÉ-DIREITO DUPLO, EM CHAPA DE MADEIRA COMPENSADA PLASTIFICADA, 12 UTILIZAÇÕES. AF_12/2015
92528 | 48,81 | MONTAGEM E DESMONTAGEM DE FÔRMA DE LAJE MACIÇA COM ÁREA MÉDIA MAIOR QUE 20 M², PÉ-DIREITO DUPLO, EM CHAPA DE MADEIRA COMPENSADA PLASTIFICADA, 12 UTILIZAÇÕES. AF_12/2015
92529 | 19,02 | MONTAGEM E DESMONTAGEM DE FÔRMA DE LAJE MACIÇA COM ÁREA MÉDIA MENOR OU IGUAL A 20 M², PÉ-DIREITO SIMPLES, EM CHAPA DE MADEIRA COMPENSADA PLASTIFICADA, 12 UTILIZAÇÕES. AF_12/2015
92530 | 17,78 | MONTAGEM E DESMONTAGEM DE FÔRMA DE LAJE MACIÇA COM ÁREA MÉDIA MAIOR QUE 20 M², PÉ-DIREITO SIMPLES, EM CHAPA DE MADEIRA COMPENSADA PLASTIFICADA, 12 UTILIZAÇÕES. AF_12/2015
92531 | 49,32 | MONTAGEM E DESMONTAGEM DE FÔRMA DE LAJE MACIÇA COM ÁREA MÉDIA MENOR OU IGUAL A 20 M², PÉ-DIREITO DUPLO, EM CHAPA DE MADEIRA COMPENSADA PLASTIFICADA, 14 UTILIZAÇÕES. AF_12/2015
92532 | 48,04 | MONTAGEM E DESMONTAGEM DE FÔRMA DE LAJE MACIÇA COM ÁREA MÉDIA MAIOR QUE 20 M², PÉ-DIREITO DUPLO, EM CHAPA DE MADEIRA COMPENSADA PLASTIFICADA, 14 UTILIZAÇÕES. AF_12/2015
92533 | 18,42 | MONTAGEM E DESMONTAGEM DE FÔRMA DE LAJE MACIÇA COM ÁREA MÉDIA MENOR OU IGUAL A 20 M², PÉ-DIREITO SIMPLES, EM CHAPA DE MADEIRA COMPENSADA PLASTIFICADA, 14 UTILIZAÇÕES. AF_12/2015
92534 | 17,26 | MONTAGEM E DESMONTAGEM DE FÔRMA DE LAJE MACIÇA COM ÁREA MÉDIA MAIOR QUE 20 M², PÉ-DIREITO SIMPLES, EM CHAPA DE MADEIRA COMPENSADA PLASTIFICADA, 14 UTILIZAÇÕES. AF_12/2015
92535 | 47,99 | MONTAGEM E DESMONTAGEM DE FÔRMA DE LAJE MACIÇA COM ÁREA MÉDIA MENOR OU IGUAL A 20 M², PÉ-DIREITO DUPLO, EM CHAPA DE MADEIRA COMPENSADA PLASTIFICADA, 18 UTILIZAÇÕES. AF_12/2015
92536 | 46,76 | MONTAGEM E DESMONTAGEM DE FÔRMA DE LAJE MACIÇA COM ÁREA MÉDIA MAIOR QUE 20 M², PÉ-DIREITO DUPLO, EM CHAPA DE MADEIRA COMPENSADA PLASTIFICADA, 18 UTILIZAÇÕES. AF_12/2015
92537 | 17,34 | MONTAGEM E DESMONTAGEM DE FÔRMA DE LAJE MACIÇA COM ÁREA MÉDIA MENOR OU IGUAL A 20 M², PÉ-DIREITO SIMPLES, EM CHAPA DE MADEIRA COMPENSADA PLASTIFICADA, 18 UTILIZAÇÕES. AF_12/2015
92538 | 16,19 | MONTAGEM E DESMONTAGEM DE FÔRMA DE LAJE MACIÇA COM ÁREA MÉDIA MAIOR QUE 20 M², PÉ-DIREITO SIMPLES, EM CHAPA DE MADEIRA COMPENSADA PLASTIFICADA, 18 UTILIZAÇÕES. AF_12/2015
95934 | 120,97 | FABRICAÇÃO DE FÔRMA PARA ESCADAS, COM 2 LANCES, EM CHAPA DE MADEIRA COMPENSADA PLASTIFICADA, E=18 MM. AF_01/2017
95935 | 117,90 | FABRICAÇÃO DE FÔRMA PARA ESCADAS, COM 2 LANCES, EM CHAPA DE MADEIRA COMPENSADA RESINADA, E= 17 MM. AF_01/2017
95936 | 82,95 | FABRICAÇÃO DE FÔRMA PARA ESCADAS, COM 2 LANCES, EM MADEIRA SERRADA, E=25 MM. AF_01/2017
95937 | 275,33 | MONTAGEM E DESMONTAGEM DE FÔRMA PARA ESCADAS, COM 2 LANCES, EM MADEIRA SERRADA, 1 UTILIZAÇÃO. AF_01/2017
95938 | 227,75 | MONTAGEM E DESMONTAGEM DE FÔRMA PARA ESCADAS, COM 2 LANCES, EM MADEIRA SERRADA, 2 UTILIZAÇÕES. AF_01/2017
95939 | 182,89 | MONTAGEM E DESMONTAGEM DE FÔRMA PARA ESCADAS, COM 2 LANCES, EM CHAPA DE MADEIRA COMPENSADA RESINADA, 4 UTILIZAÇÕES. AF_01/2017
95940 | 137,44 | MONTAGEM E DESMONTAGEM DE FÔRMA PARA ESCADAS, COM 2 LANCES, EM CHAPA DE MADEIRA COMPENSADA PLASTIFICADA, 6 UTILIZAÇÕES. AF_01/2017
95941 | 121,68 | MONTAGEM E DESMONTAGEM DE FÔRMA PARA ESCADAS, COM 2 LANCES, EM CHAPA DE MADEIRA COMPENSADA PLASTIFICADA, 8 UTILIZAÇÕES. AF_01/2017
95942 | 111,86 | MONTAGEM E DESMONTAGEM DE FÔRMA PARA ESCADAS, COM 2 LANCES, EM CHAPA DE MADEIRA COMPENSADA PLASTIFICADA, 10 UTILIZAÇÕES. AF_01/2017
96252 | 131,53 | FABRICAÇÃO DE FÔRMA PARA PILARES CIRCULARES, EM CHAPA DE MADEIRA COMPENSADA RESINADA. AF_06/2017
96257 | 128,51 | MONTAGEM E DESMONTAGEM DE FÔRMA DE PILARES CIRCULARES, COM ÁREA MÉDIA DAS SEÇÕES MENOR OU IGUAL A 0,28 M², PÉ-DIREITO SIMPLES, EM MADEIRA, 2 UTILIZAÇÕES. AF_06/2017
96258 | 118,57 | MONTAGEM E DESMONTAGEM DE FÔRMA DE PILARES CIRCULARES, COM ÁREA MÉDIA DAS SEÇÕES MAIOR QUE 0,28 M², PÉ-DIREITO SIMPLES, EM MADEIRA, 2 UTILIZAÇÕES. AF_06/2017
96259 | 149,40 | MONTAGEM E DESMONTAGEM DE FÔRMA DE PILARES CIRCULARES, COM ÁREA MÉDIA DAS SEÇÕES MENOR OU IGUAL A 0,28 M², PÉ-DIREITO DUPLO, EM MADEIRA, 2 UTILIZAÇÕES. AF_06/2017
96529 | 194,09 | FABRICAÇÃO, MONTAGEM E DESMONTAGEM DE FÔRMA PARA SAPATA, EM MADEIRA SERRADA, E=25 MM, 1 UTILIZAÇÃO. AF_06/2017
96530 | 100,46 | FABRICAÇÃO, MONTAGEM E DESMONTAGEM DE FÔRMA PARA VIGA BALDRAME, EM MADEIRA SERRADA, E=25 MM, 1 UTILIZAÇÃO. AF_06/2017
96531 | 77,67 | FABRICAÇÃO, MONTAGEM E DESMONTAGEM DE FÔRMA PARA BLOCO DE COROAMENTO, EM MADEIRA SERRADA, E=25 MM, 2 UTILIZAÇÕES. AF_06/2017
96532 | 133,89 | FABRICAÇÃO, MONTAGEM E DESMONTAGEM DE FÔRMA PARA SAPATA, EM MADEIRA SERRADA, E=25 MM, 2 UTILIZAÇÕES. AF_06/2017
96533 | 67,39 | FABRICAÇÃO, MONTAGEM E DESMONTAGEM DE FÔRMA PARA VIGA BALDRAME, EM MADEIRA SERRADA, E=25 MM, 2 UTILIZAÇÕES. AF_06/2017
96534 | 59,51 | FABRICAÇÃO, MONTAGEM E DESMONTAGEM DE FÔRMA PARA BLOCO DE COROAMENTO, EM MADEIRA SERRADA, E=25 MM, 4 UTILIZAÇÕES. AF_06/2017
96535 | 102,54 | FABRICAÇÃO, MONTAGEM E DESMONTAGEM DE FÔRMA PARA SAPATA, EM MADEIRA SERRADA, E=25 MM, 4 UTILIZAÇÕES. AF_06/2017
96536 | 50,18 | FABRICAÇÃO, MONTAGEM E DESMONTAGEM DE FÔRMA PARA VIGA BALDRAME, EM MADEIRA SERRADA, E=25 MM, 4 UTILIZAÇÕES. AF_06/2017
96537 | 132,71 | FABRICAÇÃO, MONTAGEM E DESMONTAGEM DE FÔRMA PARA BLOCO DE COROAMENTO, EM CHAPA DE MADEIRA COMPENSADA RESINADA, E=17 MM, 2 UTILIZAÇÕES. AF_06/2017
96538 | 197,14 | FABRICAÇÃO, MONTAGEM E DESMONTAGEM DE FÔRMA PARA SAPATA, EM CHAPA DE MADEIRA COMPENSADA RESINADA, E=17 MM, 2 UTILIZAÇÕES. AF_06/2017
96539 | 95,35 | FABRICAÇÃO, MONTAGEM E DESMONTAGEM DE FÔRMA PARA VIGA BALDRAME, EM CHAPA DE MADEIRA COMPENSADA RESINADA, E=17 MM, 2 UTILIZAÇÕES. AF_06/2017
96540 | 97,12 | FABRICAÇÃO, MONTAGEM E DESMONTAGEM DE FÔRMA PARA BLOCO DE COROAMENTO, EM CHAPA DE MADEIRA COMPENSADA RESINADA, E=17 MM, 4 UTILIZAÇÕES. AF_06/2017
96541 | 145,04 | FABRICAÇÃO, MONTAGEM E DESMONTAGEM DE FÔRMA PARA SAPATA, EM CHAPA DE MADEIRA COMPENSADA RESINADA, E=17 MM, 4 UTILIZAÇÕES. AF_06/2017
96542 | 73,38 | FABRICAÇÃO, MONTAGEM E DESMONTAGEM DE FÔRMA PARA VIGA BALDRAME, EM CHAPA DE MADEIRA COMPENSADA RESINADA, E=17 MM, 4 UTILIZAÇÕES. AF_06/2017
96543 | 12,20 | ARMAÇÃO DE BLOCO, VIGA BALDRAME E SAPATA UTILIZANDO AÇO CA-60 DE 5 MM - MONTAGEM. AF_06/2017
73771/1 | 27,72 | PROTENSAO DE TIRANTES DE BARRA DE ACO CA-50 EXCL MATERIAIS
73990/1 | 484,66 | ARMACAO ACO CA-50 P/1,0M3 DE CONCRETO
73994/1 | 6,17 | ARMACAO EM TELA DE ACO SOLDADA NERVURADA Q-138, ACO CA-60, 4,2MM, MALHA 10X10CM
79504/1 | 45,78 | TIRANTES P/PROTENSAO E ANCORAGEM EM ROCHA C/ 6 FIOS ACO DURO 8MM .
79504/2 | 51,44 | TIRANTES P/PROTENSAO E ANCORAGEM EM ROCHA C/ 8 FIOS ACO DURO 8MM .
79504/3 | 57,09 | TIRANTES P/PROTENSAO E ANCORAGEM EM ROCHA C/10 FIOS ACO DURO 8MM .
79504/4 | 62,75 | TIRANTES P/PROTENSAO E ANCORAGEM EM ROCHA C/12 FIOS ACO DURO 8MM .
79504/5 | 56,71 | TIRANTE PROTENDIDO P/ ANCORAGEM EM SOLO C/ 6 FIOS ACO DURO 8MM, INCLUSIVE PROTEÇÃO ANTICORR0SIVA.
79504/6 | 62,37 | TIRANTES P/PROTENSAO E ANCORAGEM EM SOLO TRECHO LIVRE C/ 8 FIOS ACO DURO 8MM INCLUSIVE PROTECAO ANTICORROSIVA.
79504/7 | 68,02 | TIRANTES P/PROTENSAO E ANCORAGEM EM SOLO TRECHO LIVRE C/10 FIOS ACO DURO 8MM INCLUSIVE PROTECAO ANTICORROSIVA.
79504/8 | 85,70 | TIRANTES P/PROTENSAO E ANCORAGEM EM SOLO TRECHO LIVRE C/16 FIOS ACO DURO 8MM INCLUSIVE PROTECAO ANTICORROSIVA.
79504/9 | 119,16 | TIRANTES P/PROTENSAO E ANCORAGEM EM SOLO TRECHO ANCOR C/ 6 FIOS ACO DURO 8MM , INCLUSIVE PROTECAO ANTICORROSIVA.
79504/10 | 124,82 | TIRANTES P/PROTENSAO E ANCORAGEM EM SOLO TRECHO ANCOR C/ 8 FIOS ACO DURO 8MM , INCLUSIVE PROTECAO ANTICORROSIVA.
79504/11 | 130,47 | TIRANTES P/PROTENSAO E ANCORAGEM EM SOLO TRECHO ANCOR C/10 FIOS ACO DURO 8MM .
79504/12 | 148,15 | TIRANTES P/PROTENSAO E ANCORAGEM EM SOLO TRECHO ANCOR C/16 FIOS ACO DURO 8MM .
85662 | 9,22 | ARMACAO EM TELA DE ACO SOLDADA NERVURADA Q-92, ACO CA-60, 4,2MM, MALHA 15X15CM
89996 | 6,12 | ARMAÇÃO VERTICAL DE ALVENARIA ESTRUTURAL; DIÂMETRO DE 10,0 MM. AF_01/2015
89997 | 5,12 | ARMAÇÃO VERTICAL DE ALVENARIA ESTRUTURAL; DIÂMETRO DE 12,5 MM. AF_01/2015
89998 | 5,64 | ARMAÇÃO DE CINTA DE ALVENARIA ESTRUTURAL; DIÂMETRO DE 10,0 MM. AF_01/2015
89999 | 10,03 | ARMAÇÃO DE VERGA E CONTRAVERGA DE ALVENARIA ESTRUTURAL; DIÂMETRO DE 8,0 MM. AF_01/2015
90000 | 7,38 | ARMAÇÃO DE VERGA E CONTRAVERGA DE ALVENARIA ESTRUTURAL; DIÂMETRO DE 10,0 MM. AF_01/2015
91593 | 6,18 | ARMAÇÃO DO SISTEMA DE PAREDES DE CONCRETO, EXECUTADA EM PAREDES DE EDIFICAÇÕES DE MÚLTIPLOS PAVIMENTOS, TELA Q-138. AF_06/2015
91594 | 6,71 | ARMAÇÃO DO SISTEMA DE PAREDES DE CONCRETO, EXECUTADA EM PAREDES DE EDIFICAÇÕES TÉRREAS OU DE MÚLTIPLOS PAVIMENTOS, TELA Q-92. AF_06/2015
91595 | 7,68 | ARMAÇÃO DO SISTEMA DE PAREDES DE CONCRETO, EXECUTADA EM PAREDES DE EDIFICAÇÕES TÉRREAS, TELA Q-61. AF_06/2015
91596 | 6,37 | ARMAÇÃO DO SISTEMA DE PAREDES DE CONCRETO, EXECUTADA COMO ARMADURA POSITIVA DE LAJES, TELA Q-138. AF_06/2015
91597 | 4,56 | ARMAÇÃO DO SISTEMA DE PAREDES DE CONCRETO, EXECUTADA COMO ARMADURA NEGATIVA DE LAJES, TELA T-196. AF_06/2015
91598 | 6,43 | ARMAÇÃO DO SISTEMA DE PAREDES DE CONCRETO, EXECUTADA COMO ARMADURA POSITIVA DE LAJES, TELA Q-113. AF_06/2015
91599 | 6,80 | ARMAÇÃO DO SISTEMA DE PAREDES DE CONCRETO, EXECUTADA COMO ARMADURA NEGATIVA DE LAJES, TELA L-159. AF_06/2015
91600 | 7,59 | ARMAÇÃO DO SISTEMA DE PAREDES DE CONCRETO, EXECUTADA EM PLATIBANDAS, TELA Q-92. AF_06/2015
91601 | 8,17 | ARMAÇÃO DO SISTEMA DE PAREDES DE CONCRETO, EXECUTADA COMO REFORÇO, VERGALHÃO DE 6,3 MM DE DIÂMETRO. AF_06/2015
91602 | 7,29 | ARMAÇÃO DO SISTEMA DE PAREDES DE CONCRETO, EXECUTADA COMO REFORÇO, VERGALHÃO DE 8,0 MM DE DIÂMETRO. AF_06/2015
91603 | 5,74 | ARMAÇÃO DO SISTEMA DE PAREDES DE CONCRETO, EXECUTADA COMO REFORÇO, VERGALHÃO DE 10,0 MM DE DIÂMETRO. AF_06/2015
92759 | 9,79 | ARMAÇÃO DE PILAR OU VIGA DE UMA ESTRUTURA CONVENCIONAL DE CONCRETO ARMADO EM UM EDIFÍCIO DE MÚLTIPLOS PAVIMENTOS UTILIZANDO AÇO CA-60 DE 5,0 MM - MONTAGEM. AF_12/2015
92760 | 8,32 | ARMAÇÃO DE PILAR OU VIGA DE UMA ESTRUTURA CONVENCIONAL DE CONCRETO ARMADO EM UM EDIFÍCIO DE MÚLTIPLOS PAVIMENTOS UTILIZANDO AÇO CA-50 DE 6,3 MM - MONTAGEM. AF_12/2015
92761 | 7,83 | ARMAÇÃO DE PILAR OU VIGA DE UMA ESTRUTURA CONVENCIONAL DE CONCRETO ARMADO EM UM EDIFÍCIO DE MÚLTIPLOS PAVIMENTOS UTILIZANDO AÇO CA-50 DE 8,0 MM - MONTAGEM. AF_12/2015
92762 | 6,32 | ARMAÇÃO DE PILAR OU VIGA DE UMA ESTRUTURA CONVENCIONAL DE CONCRETO ARMADO EM UM EDIFÍCIO DE MÚLTIPLOS PAVIMENTOS UTILIZANDO AÇO CA-50 DE 10,0 MM - MONTAGEM. AF_12/2015
92763 | 5,56 | ARMAÇÃO DE PILAR OU VIGA DE UMA ESTRUTURA CONVENCIONAL DE CONCRETO ARMADO EM UM EDIFÍCIO DE MÚLTIPLOS PAVIMENTOS UTILIZANDO AÇO CA-50 DE 12,5 MM - MONTAGEM. AF_12/2015
92764 | 5,11 | ARMAÇÃO DE PILAR OU VIGA DE UMA ESTRUTURA CONVENCIONAL DE CONCRETO ARMADO EM UM EDIFÍCIO DE MÚLTIPLOS PAVIMENTOS UTILIZANDO AÇO CA-50 DE 16,0 MM - MONTAGEM. AF_12/2015
92765 | 4,65 | ARMAÇÃO DE PILAR OU VIGA DE UMA ESTRUTURA CONVENCIONAL DE CONCRETO ARMADO EM UM EDIFÍCIO DE MÚLTIPLOS PAVIMENTOS UTILIZANDO AÇO CA-50 DE 20,0 MM - MONTAGEM. AF_12/2015
92766 | 5,03 | ARMAÇÃO DE PILAR OU VIGA DE UMA ESTRUTURA CONVENCIONAL DE CONCRETO ARMADO EM UM EDIFÍCIO DE MÚLTIPLOS PAVIMENTOS UTILIZANDO AÇO CA-50 DE 25,0 MM - MONTAGEM. AF_12/2015
92767 | 10,06 | ARMAÇÃO DE LAJE DE UMA ESTRUTURA CONVENCIONAL DE CONCRETO ARMADO EM UM EDIFÍCIO DE MÚLTIPLOS PAVIMENTOS UTILIZANDO AÇO CA-60 DE 4,2 MM - MONTAGEM. AF_12/2015
92768 | 8,50 | ARMAÇÃO DE LAJE DE UMA ESTRUTURA CONVENCIONAL DE CONCRETO ARMADO EM UM EDIFÍCIO DE MÚLTIPLOS PAVIMENTOS UTILIZANDO AÇO CA-60 DE 5,0 MM - MONTAGEM. AF_12/2015
92769 | 7,32 | ARMAÇÃO DE LAJE DE UMA ESTRUTURA CONVENCIONAL DE CONCRETO ARMADO EM UM EDIFÍCIO DE MÚLTIPLOS PAVIMENTOS UTILIZANDO AÇO CA-50 DE 6,3 MM - MONTAGEM. AF_12/2015
92770 | 7,06 | ARMAÇÃO DE LAJE DE UMA ESTRUTURA CONVENCIONAL DE CONCRETO ARMADO EM UM EDIFÍCIO DE MÚLTIPLOS PAVIMENTOS UTILIZANDO AÇO CA-50 DE 8,0 MM - MONTAGEM. AF_12/2015
92771 | 5,71 | ARMAÇÃO DE LAJE DE UMA ESTRUTURA CONVENCIONAL DE CONCRETO ARMADO EM UM EDIFÍCIO DE MÚLTIPLOS PAVIMENTOS UTILIZANDO AÇO CA-50 DE 10,0 MM - MONTAGEM. AF_12/2015
92772 | 5,10 | ARMAÇÃO DE LAJE DE UMA ESTRUTURA CONVENCIONAL DE CONCRETO ARMADO EM UM EDIFÍCIO DE MÚLTIPLOS PAVIMENTOS UTILIZANDO AÇO CA-50 DE 12,5 MM - MONTAGEM. AF_12/2015
92773 | 4,76 | ARMAÇÃO DE LAJE DE UMA ESTRUTURA CONVENCIONAL DE CONCRETO ARMADO EM UM EDIFÍCIO DE MÚLTIPLOS PAVIMENTOS UTILIZANDO AÇO CA-50 DE 16,0 MM - MONTAGEM. AF_12/2015
92774 | 4,41 | ARMAÇÃO DE LAJE DE UMA ESTRUTURA CONVENCIONAL DE CONCRETO ARMADO EM UM EDIFÍCIO DE MÚLTIPLOS PAVIMENTOS UTILIZANDO AÇO CA-50 DE 20,0 MM - MONTAGEM. AF_12/2015
92775 | 12,42 | ARMAÇÃO DE PILAR OU VIGA DE UMA ESTRUTURA CONVENCIONAL DE CONCRETO ARMADO EM UMA EDIFICAÇÃO TÉRREA OU SOBRADO UTILIZANDO AÇO CA-60 DE 5,0 MM - MONTAGEM. AF_12/2015
92776 | 10,32 | ARMAÇÃO DE PILAR OU VIGA DE UMA ESTRUTURA CONVENCIONAL DE CONCRETO ARMADO EM UMA EDIFICAÇÃO TÉRREA OU SOBRADO UTILIZANDO AÇO CA-50 DE 6,3 MM - MONTAGEM. AF_12/2015
92777 | 9,33 | ARMAÇÃO DE PILAR OU VIGA DE UMA ESTRUTURA CONVENCIONAL DE CONCRETO ARMADO EM UMA EDIFICAÇÃO TÉRREA OU SOBRADO UTILIZANDO AÇO CA-50 DE 8,0 MM - MONTAGEM. AF_12/2015
92778 | 7,43 | ARMAÇÃO DE PILAR OU VIGA DE UMA ESTRUTURA CONVENCIONAL DE CONCRETO ARMADO EM UMA EDIFICAÇÃO TÉRREA OU SOBRADO UTILIZANDO AÇO CA-50 DE 10,0 MM - MONTAGEM. AF_12/2015
92779 | 6,38 | ARMAÇÃO DE PILAR OU VIGA DE UMA ESTRUTURA CONVENCIONAL DE CONCRETO ARMADO EM UMA EDIFICAÇÃO TÉRREA OU SOBRADO UTILIZANDO AÇO CA-50 DE 12,5 MM - MONTAGEM. AF_12/2015
92780 | 5,66 | ARMAÇÃO DE PILAR OU VIGA DE UMA ESTRUTURA CONVENCIONAL DE CONCRETO ARMADO EM UMA EDIFICAÇÃO TÉRREA OU SOBRADO UTILIZANDO AÇO CA-50 DE 16,0 MM - MONTAGEM. AF_12/2015
92781 | 5,02 | ARMAÇÃO DE PILAR OU VIGA DE UMA ESTRUTURA CONVENCIONAL DE CONCRETO ARMADO EM UMA EDIFICAÇÃO TÉRREA OU SOBRADO UTILIZANDO AÇO CA-50 DE 20,0 MM - MONTAGEM. AF_12/2015
92782 | 5,24 | ARMAÇÃO DE PILAR OU VIGA DE UMA ESTRUTURA CONVENCIONAL DE CONCRETO ARMADO EM UMA EDIFICAÇÃO TÉRREA OU SOBRADO UTILIZANDO AÇO CA-50 DE 25,0 MM - MONTAGEM. AF_12/2015
92783 | 12,28 | ARMAÇÃO DE LAJE DE UMA ESTRUTURA CONVENCIONAL DE CONCRETO ARMADO EM UMA EDIFICAÇÃO TÉRREA OU SOBRADO UTILIZANDO AÇO CA-60 DE 4,2 MM - MONTAGEM. AF_12/2015
92784 | 10,31 | ARMAÇÃO DE LAJE DE UMA ESTRUTURA CONVENCIONAL DE CONCRETO ARMADO EM UMA EDIFICAÇÃO TÉRREA OU SOBRADO UTILIZANDO AÇO CA-60 DE 5,0 MM - MONTAGEM. AF_12/2015
92785 | 8,68 | ARMAÇÃO DE LAJE DE UMA ESTRUTURA CONVENCIONAL DE CONCRETO ARMADO EM UMA EDIFICAÇÃO TÉRREA OU SOBRADO UTILIZANDO AÇO CA-50 DE 6,3 MM - MONTAGEM. AF_12/2015
92786 | 8,07 | ARMAÇÃO DE LAJE DE UMA ESTRUTURA CONVENCIONAL DE CONCRETO ARMADO EM UMA EDIFICAÇÃO TÉRREA OU SOBRADO UTILIZANDO AÇO CA-50 DE 8,0 MM - MONTAGEM. AF_12/2015
92787 | 6,45 | ARMAÇÃO DE LAJE DE UMA ESTRUTURA CONVENCIONAL DE CONCRETO ARMADO EM UMA EDIFICAÇÃO TÉRREA OU SOBRADO UTILIZANDO AÇO CA-50 DE 10,0 MM - MONTAGEM. AF_12/2015
92788 | 5,62 | ARMAÇÃO DE LAJE DE UMA ESTRUTURA CONVENCIONAL DE CONCRETO ARMADO EM UMA EDIFICAÇÃO TÉRREA OU SOBRADO UTILIZANDO AÇO CA-50 DE 12,5 MM - MONTAGEM. AF_12/2015
92789 | 5,09 | ARMAÇÃO DE LAJE DE UMA ESTRUTURA CONVENCIONAL DE CONCRETO ARMADO EM UMA EDIFICAÇÃO TÉRREA OU SOBRADO UTILIZANDO AÇO CA-50 DE 16,0 MM - MONTAGEM. AF_12/2015
92790 | 4,62 | ARMAÇÃO DE LAJE DE UMA ESTRUTURA CONVENCIONAL DE CONCRETO ARMADO EM UMA EDIFICAÇÃO TÉRREA OU SOBRADO UTILIZANDO AÇO CA-50 DE 20,0 MM - MONTAGEM. AF_12/2015
92791 | 6,05 | CORTE E DOBRA DE AÇO CA-60, DIÂMETRO DE 5,0 MM, UTILIZADO EM ESTRUTURAS DIVERSAS, EXCETO LAJES. AF_12/2015
92792 | 5,40 | CORTE E DOBRA DE AÇO CA-50, DIÂMETRO DE 6,3 MM, UTILIZADO EM ESTRUTURAS DIVERSAS, EXCETO LAJES. AF_12/2015
92793 | 5,59 | CORTE E DOBRA DE AÇO CA-50, DIÂMETRO DE 8,0 MM, UTILIZADO EM ESTRUTURAS DIVERSAS, EXCETO LAJES. AF_12/2015
92794 | 4,59 | CORTE E DOBRA DE AÇO CA-50, DIÂMETRO DE 10,0 MM, UTILIZADO EM ESTRUTURAS DIVERSAS, EXCETO LAJES. AF_12/2015
92795 | 4,24 | CORTE E DOBRA DE AÇO CA-50, DIÂMETRO DE 12,5 MM, UTILIZADO EM ESTRUTURAS DIVERSAS, EXCETO LAJES. AF_12/2015
92796 | 4,15 | CORTE E DOBRA DE AÇO CA-50, DIÂMETRO DE 16,0 MM, UTILIZADO EM ESTRUTURAS DIVERSAS, EXCETO LAJES. AF_12/2015
92797 | 3,95 | CORTE E DOBRA DE AÇO CA-50, DIÂMETRO DE 20,0 MM, UTILIZADO EM ESTRUTURAS DIVERSAS, EXCETO LAJES. AF_12/2015
92798 | 4,53 | CORTE E DOBRA DE AÇO CA-50, DIÂMETRO DE 25,0 MM, UTILIZADO EM ESTRUTURAS DIVERSAS, EXCETO LAJES. AF_12/2015
92799 | 6,47 | CORTE E DOBRA DE AÇO CA-60, DIÂMETRO DE 4,2 MM, UTILIZADO EM LAJE. AF_12/2015
92800 | 5,57 | CORTE E DOBRA DE AÇO CA-60, DIÂMETRO DE 5,0 MM, UTILIZADO EM LAJE. AF_12/2015
92801 | 5,11 | CORTE E DOBRA DE AÇO CA-50, DIÂMETRO DE 6,3 MM, UTILIZADO EM LAJE. AF_12/2015
92802 | 5,43 | CORTE E DOBRA DE AÇO CA-50, DIÂMETRO DE 8,0 MM, UTILIZADO EM LAJE. AF_12/2015
92803 | 4,50 | CORTE E DOBRA DE AÇO CA-50, DIÂMETRO DE 10,0 MM, UTILIZADO EM LAJE. AF_12/2015
92804 | 4,19 | CORTE E DOBRA DE AÇO CA-50, DIÂMETRO DE 12,5 MM, UTILIZADO EM LAJE. AF_12/2015
92805 | 4,12 | CORTE E DOBRA DE AÇO CA-50, DIÂMETRO DE 16,0 MM, UTILIZADO EM LAJE. AF_12/2015
92806 | 3,94 | CORTE E DOBRA DE AÇO CA-50, DIÂMETRO DE 20,0 MM, UTILIZADO EM LAJE. AF_12/2015
92875 | 7,75 | CORTE E DOBRA DE AÇO CA-25, DIÂMETRO DE 6,3 MM. AF_12/2015
92876 | 7,14 | CORTE E DOBRA DE AÇO CA-25, DIÂMETRO DE 8,0 MM. AF_12/2015
92877 | 6,10 | CORTE E DOBRA DE AÇO CA-25, DIÂMETRO DE 10,0 MM. AF_12/2015
92878 | 5,08 | CORTE E DOBRA DE AÇO CA-25, DIÂMETRO DE 12,5 MM. AF_12/2015
92879 | 3,65 | CORTE E DOBRA DE AÇO CA-25, DIÂMETRO DE 16,0 MM. AF_12/2015
92880 | 3,57 | CORTE E DOBRA DE AÇO CA-25, DIÂMETRO DE 20,0 MM. AF_12/2015
92881 | 3,48 | CORTE E DOBRA DE AÇO CA-25, DIÂMETRO DE 25,0 MM. AF_12/2015
92882 | 10,67 | ARMAÇÃO UTILIZANDO AÇO CA-25 DE 6,3 MM - MONTAGEM. AF_12/2015
92883 | 9,38 | ARMAÇÃO UTILIZANDO AÇO CA-25 DE 8,0 MM - MONTAGEM. AF_12/2015
92884 | 7,83 | ARMAÇÃO UTILIZANDO AÇO CA-25 DE 10,0 MM - MONTAGEM. AF_12/2015
92885 | 6,40 | ARMAÇÃO UTILIZANDO AÇO CA-25 DE 12,5 MM - MONTAGEM. AF_12/2015
92886 | 4,61 | ARMAÇÃO UTILIZANDO AÇO CA-25 DE 16,0 MM - MONTAGEM. AF_12/2015
92887 | 4,27 | ARMAÇÃO UTILIZANDO AÇO CA-25 DE 20,0 MM - MONTAGEM. AF_12/2015
92888 | 3,98 | ARMAÇÃO UTILIZANDO AÇO CA-25 DE 25,0 MM - MONTAGEM. AF_12/2015
92915 | 11,10 | ARMAÇÃO DE ESTRUTURAS DE CONCRETO ARMADO, EXCETO VIGAS, PILARES, LAJES E FUNDAÇÕES, UTILIZANDO AÇO CA-60 DE 5,0 MM - MONTAGEM. AF_12/2015
92916 | 9,33 | ARMAÇÃO DE ESTRUTURAS DE CONCRETO ARMADO, EXCETO VIGAS, PILARES, LAJES E FUNDAÇÕES, UTILIZANDO AÇO CA-50 DE 6,3 MM - MONTAGEM. AF_12/2015
92917 | 8,58 | ARMAÇÃO DE ESTRUTURAS DE CONCRETO ARMADO, EXCETO VIGAS, PILARES, LAJES E FUNDAÇÕES, UTILIZANDO AÇO CA-50 DE 8,0 MM - MONTAGEM. AF_12/2015
92919 | 6,87 | ARMAÇÃO DE ESTRUTURAS DE CONCRETO ARMADO, EXCETO VIGAS, PILARES, LAJES E FUNDAÇÕES, UTILIZANDO AÇO CA-50 DE 10,0 MM - MONTAGEM. AF_12/2015
92921 | 5,97 | ARMAÇÃO DE ESTRUTURAS DE CONCRETO ARMADO, EXCETO VIGAS, PILARES, LAJES E FUNDAÇÕES, UTILIZANDO AÇO CA-50 DE 12,5 MM - MONTAGEM. AF_12/2015
92922 | 5,38 | ARMAÇÃO DE ESTRUTURAS DE CONCRETO ARMADO, EXCETO VIGAS, PILARES, LAJES E FUNDAÇÕES, UTILIZANDO AÇO CA-50 DE 16,0 MM - MONTAGEM. AF_12/2015
92923 | 4,83 | ARMAÇÃO DE ESTRUTURAS DE CONCRETO ARMADO, EXCETO VIGAS, PILARES, LAJES E FUNDAÇÕES, UTILIZANDO AÇO CA-50 DE 20,0 MM - MONTAGEM. AF_12/2015
92924 | 5,13 | ARMAÇÃO DE ESTRUTURAS DE CONCRETO ARMADO, EXCETO VIGAS, PILARES, LAJES E FUNDAÇÕES, UTILIZANDO AÇO CA-50 DE 25,0 MM - MONTAGEM. AF_12/2015
95445 | 4,47 | CORTE E DOBRA DE AÇO CA-60, DIÂMETRO DE 5,0 MM, UTILIZADO EM ESTRIBO CONTÍNUO HELICOIDAL. AF_10/2016
95446 | 4,52 | CORTE E DOBRA DE AÇO CA-50, DIÂMETRO DE 6,3 MM, UTILIZADO EM ESTRIBO CONTÍNUO HELICOIDAL. AF_10/2016
95576 | 7,97 | MONTAGEM DE ARMADURA LONGITUDINAL DE ESTACAS DE SEÇÃO CIRCULAR, DIÂMETRO = 8,0 MM. AF_11/2016
95577 | 6,54 | MONTAGEM DE ARMADURA LONGITUDINAL DE ESTACAS DE SEÇÃO CIRCULAR, DIÂMETRO = 10,0 MM. AF_11/2016
95578 | 5,85 | MONTAGEM DE ARMADURA LONGITUDINAL DE ESTACAS DE SEÇÃO CIRCULAR, DIÂMETRO = 12,5 MM. AF_11/2016
95579 | 5,44 | MONTAGEM DE ARMADURA LONGITUDINAL DE ESTACAS DE SEÇÃO CIRCULAR, DIÂMETRO = 16,0 MM. AF_11/2016
95580 | 5,04 | MONTAGEM DE ARMADURA LONGITUDINAL DE ESTACAS DE SEÇÃO CIRCULAR, DIÂMETRO = 20,0 MM. AF_11/2016
95581 | 5,44 | MONTAGEM DE ARMADURA LONGITUDINAL DE ESTACAS DE SEÇÃO CIRCULAR, DIÂMETRO = 25,0 MM. AF_11/2016
95583 | 11,68 | MONTAGEM DE ARMADURA TRANSVERSAL DE ESTACAS DE SEÇÃO CIRCULAR, DIÂMETRO = 5,0 MM. AF_11/2016
95584 | 9,08 | MONTAGEM DE ARMADURA TRANSVERSAL DE ESTACAS DE SEÇÃO CIRCULAR, DIÂMETRO = 6,3 MM. AF_11/2016
95585 | 8,42 | MONTAGEM DE ARMADURA LONGITUDINAL DE ESTACAS DE SEÇÃO RETANGULAR (BARRETE), DIÂMETRO = 8,0 MM. AF_11/2016
95586 | 6,88 | MONTAGEM DE ARMADURA LONGITUDINAL DE ESTACAS DE SEÇÃO RETANGULAR (BARRETE), DIÂMETRO = 10,0 MM. AF_11/2016
95587 | 6,15 | MONTAGEM DE ARMADURA LONGITUDINAL DE ESTACAS DE SEÇÃO RETANGULAR (BARRETE), DIÂMETRO = 12,5 MM. AF_11/2016
95588 | 5,67 | MONTAGEM DE ARMADURA LONGITUDINAL DE ESTACAS DE SEÇÃO RETANGULAR (BARRETE), DIÂMETRO = 16,0 MM. AF_11/2016
95589 | 5,22 | MONTAGEM DE ARMADURA LONGITUDINAL DE ESTACAS DE SEÇÃO RETANGULAR (BARRETE), DIÂMETRO = 20,0 MM. AF_11/2016
95590 | 5,59 | MONTAGEM DE ARMADURA LONGITUDINAL DE ESTACAS DE SEÇÃO RETANGULAR (BARRETE), DIÂMETRO = 25,0 MM. AF_11/2016
95592 | 14,67 | MONTAGEM DE ARMADURA TRANSVERSAL DE ESTACAS DE SEÇÃO RETANGULAR (BARRETE), DIÂMETRO = 5,0 MM. AF_11/2016
95593 | 10,82 | MONTAGEM DE ARMADURA TRANSVERSAL DE ESTACAS DE SEÇÃO RETANGULAR (BARRETE), DIÂMETRO = 6,3 MM. AF_11/2016
95943 | 15,57 | ARMAÇÃO DE ESCADA, COM 2 LANCES, DE UMA ESTRUTURA CONVENCIONAL DE CONCRETO ARMADO UTILIZANDO AÇO CA-60 DE 5,0 MM - MONTAGEM. AF_01/2017
95944 | 13,27 | ARMAÇÃO DE ESCADA, COM 2 LANCES, DE UMA ESTRUTURA CONVENCIONAL DE CONCRETO ARMADO UTILIZANDO AÇO CA-50 DE 6,3 MM - MONTAGEM. AF_01/2017
95945 | 10,36 | ARMAÇÃO DE ESCADA, COM 2 LANCES, DE UMA ESTRUTURA CONVENCIONAL DE CONCRETO ARMADO UTILIZANDO AÇO CA-50 DE 8,0 MM - MONTAGEM. AF_01/2017
95946 | 7,28 | ARMAÇÃO DE ESCADA, COM 2 LANCES, DE UMA ESTRUTURA CONVENCIONAL DE CONCRETO ARMADO UTILIZANDO AÇO CA-50 DE 10,0 MM - MONTAGEM. AF_01/2017
95947 | 5,59 | ARMAÇÃO DE ESCADA, COM 2 LANCES, DE UMA ESTRUTURA CONVENCIONAL DE CONCRETO ARMADO UTILIZANDO AÇO CA-50 DE 12,5 MM - MONTAGEM. AF_01/2017
95948 | 4,56 | ARMAÇÃO DE ESCADA, COM 2 LANCES, DE UMA ESTRUTURA CONVENCIONAL DE CONCRETO ARMADO UTILIZANDO AÇO CA-50 DE 16,0 MM - MONTAGEM. AF_01/2017
96544 | 10,18 | ARMAÇÃO DE BLOCO, VIGA BALDRAME OU SAPATA UTILIZANDO AÇO CA-50 DE 6,3 MM - MONTAGEM. AF_06/2017
96545 | 9,27 | ARMAÇÃO DE BLOCO, VIGA BALDRAME OU SAPATA UTILIZANDO AÇO CA-50 DE 8 MM - MONTAGEM. AF_06/2017
96546 | 7,47 | ARMAÇÃO DE BLOCO, VIGA BALDRAME OU SAPATA UTILIZANDO AÇO CA-50 DE 10 MM - MONTAGEM. AF_06/2017
96547 | 6,49 | ARMAÇÃO DE BLOCO, VIGA BALDRAME OU SAPATA UTILIZANDO AÇO CA-50 DE 12,5 MM - MONTAGEM. AF_06/2017
96548 | 5,85 | ARMAÇÃO DE BLOCO, VIGA BALDRAME OU SAPATA UTILIZANDO AÇO CA-50 DE 16 MM - MONTAGEM. AF_06/2017
96549 | 5,26 | ARMAÇÃO DE BLOCO, VIGA BALDRAME OU SAPATA UTILIZANDO AÇO CA-50 DE 20 MM - MONTAGEM. AF_06/2017
96550 | 5,54 | ARMAÇÃO DE BLOCO, VIGA BALDRAME OU SAPATA UTILIZANDO AÇO CA-50 DE 25 MM - MONTAGEM. AF_06/2017
40780 | 10,95 | REGULARIZAÇÃO DE SUPERFICIE DE CONCRETO APARENTE
74157/4 | 121,80 | LANCAMENTO/APLICACAO MANUAL DE CONCRETO EM FUNDACOES
89993 | 680,36 | GRAUTEAMENTO VERTICAL EM ALVENARIA ESTRUTURAL. AF_01/2015
89994 | 558,01 | GRAUTEAMENTO DE CINTA INTERMEDIÁRIA OU DE CONTRAVERGA EM ALVENARIA ESTRUTURAL. AF_01/2015
89995 | 649,07 | GRAUTEAMENTO DE CINTA SUPERIOR OU DE VERGA EM ALVENARIA ESTRUTURAL. AF_01/2015
90278 | 305,41 | GRAUTE FGK=15 MPA; TRAÇO 1:0,04:2,0:2,4 (CIMENTO/ CAL/ AREIA GROSSA/ BRITA 0) - PREPARO MECÂNICO COM BETONEIRA 400 L. AF_02/2015
90279 | 321,01 | GRAUTE FGK=20 MPA; TRAÇO 1:0,04:1,6:1,9 (CIMENTO/ CAL/ AREIA GROSSA/ BRITA 0) - PREPARO MECÂNICO COM BETONEIRA 400 L. AF_02/2015
90280 | 356,26 | GRAUTE FGK=25 MPA; TRAÇO 1:0,02:1,2:1,5 (CIMENTO/ CAL/ AREIA GROSSA/ BRITA 0) - PREPARO MECÂNICO COM BETONEIRA 400 L. AF_02/2015
90281 | 402,32 | GRAUTE FGK=30 MPA; TRAÇO 1:0,02:0,8:1,1 (CIMENTO/ CAL/ AREIA GROSSA/ BRITA 0) - PREPARO MECÂNICO COM BETONEIRA 400 L. AF_02/2015
90282 | 309,73 | GRAUTE FGK=15 MPA; TRAÇO 1:2,0:2,4 (CIMENTO/ AREIA GROSSA/ BRITA 0/ ADITIVO) - PREPARO MECÂNICO COM BETONEIRA 400 L. AF_02/2015
90283 | 326,38 | GRAUTE FGK=20 MPA; TRAÇO 1:1,6:1,9 (CIMENTO/ AREIA GROSSA/ BRITA 0/ ADITIVO) - PREPARO MECÂNICO COM BETONEIRA 400 L. AF_02/2015
90284 | 362,68 | GRAUTE FGK=25 MPA; TRAÇO 1:1,2:1,5 (CIMENTO/ AREIA GROSSA/ BRITA 0/ ADITIVO) - PREPARO MECÂNICO COM BETONEIRA 400 L. AF_02/2015
90285 | 411,28 | GRAUTE FGK=30 MPA; TRAÇO 1:0,8:1,1 (CIMENTO/ AREIA GROSSA/ BRITA 0/ ADITIVO) - PREPARO MECÂNICO COM BETONEIRA 400 L. AF_02/2015
90853 | 410,40 | CONCRETAGEM DE LAJES EM EDIFICAÇÕES UNIFAMILIARES FEITAS COM SISTEMA DE FÔRMAS MANUSEÁVEIS COM CONCRETO USINADO BOMBEÁVEL, FCK 20 MPA, LANÇADO COM BOMBA LANÇA - LANÇAMENTO, ADENSAMENTO E ACABAMENTO. AF_06/2015
90854 | 397,53 | CONCRETAGEM DE PAREDES EM EDIFICAÇÕES UNIFAMILIARES FEITAS COM SISTEMA DE FÔRMAS MANUSEÁVEIS COM CONCRETO USINADO BOMBEÁVEL, FCK 20 MPA, LANÇADO COM BOMBA LANÇA - LANÇAMENTO, ADENSAMENTO E ACABAMENTO. AF_06/2015
90855 | 437,76 | CONCRETAGEM DE PLATIBANDA EM EDIFICAÇÕES UNIFAMILIARES FEITAS COM SISTEMA DE FÔRMAS MANUSEÁVEIS COM CONCRETO USINADO BOMBEÁVEL, FCK 20 MPA, LANÇADO COM BOMBA LANÇA - LANÇAMENTO, ADENSAMENTO E ACABAMENTO. AF_06/2015
90856 | 414,58 | CONCRETAGEM DE LAJES EM EDIFICAÇÕES MULTIFAMILIARES FEITAS COM SISTEMA DE FÔRMAS MANUSEÁVEIS COM CONCRETO USINADO BOMBEÁVEL, FCK 20 MPA, LANÇADO COM BOMBA LANÇA - LANÇAMENTO, ADENSAMENTO E ACABAMENTO. AF_06/2015
90857 | 400,31 | CONCRETAGEM DE PAREDES EM EDIFICAÇÕES MULTIFAMILIARES FEITAS COM SISTEMA DE FÔRMAS MANUSEÁVEIS COM CONCRETO USINADO BOMBEÁVEL, FCK 20 MPA, LANÇADO COM BOMBA LANÇA - LANÇAMENTO, ADENSAMENTO E ACABAMENTO. AF_06/2015
90858 | 456,96 | CONCRETAGEM DE PLATIBANDA EM EDIFICAÇÕES MULTIFAMILIARES FEITAS COM SISTEMA DE FÔRMAS MANUSEÁVEIS COM CONCRETO USINADO BOMBEÁVEL, FCK 20 MPA, LANÇADO COM BOMBA LANÇA - LANÇAMENTO, ADENSAMENTO E ACABAMENTO. AF_06/2015
90859 | 389,71 | CONCRETAGEM DE PLATIBANDA EM EDIFICAÇÕES UNIFAMILIARES FEITAS COM SISTEMA DE FÔRMAS MANUSEÁVEIS COM CONCRETO USINADO AUTOADENSÁVEL, FCK 20 MPA, LANÇADO COM BOMBA LANÇA - LANÇAMENTO E ACABAMENTO. AF_06/2015
90860 | 395,54 | CONCRETAGEM DE PLATIBANDA EM EDIFICAÇÕES MULTIFAMILIARES FEITAS COM SISTEMA DE FÔRMAS MANUSEÁVEIS COM CONCRETO USINADO AUTOADENSÁVEL, FCK 20 MPA, LANÇADO COM BOMBA LANÇA - LANÇAMENTO E ACABAMENTO. AF_06/2015
90861 | 404,16 | CONCRETAGEM DE EDIFICAÇÕES (PAREDES E LAJES) FEITAS COM SISTEMA DE FÔRMAS MANUSEÁVEIS COM CONCRETO USINADO BOMBEÁVEL, FCK 20 MPA, LANÇADO COM BOMBA LANÇA - LANÇAMENTO, ADENSAMENTO E ACABAMENTO. AF_06/2015
90862 | 365,44 | CONCRETAGEM DE EDIFICAÇÕES (PAREDES E LAJES) FEITAS COM SISTEMA DE FÔRMAS MANUSEÁVEIS COM CONCRETO USINADO AUTOADENSÁVEL, FCK 20 MPA, LANÇADO COM BOMBA LANÇA - LANÇAMENTO E ACABAMENTO. AF_06/2015
92718 | 507,72 | CONCRETAGEM DE PILARES, FCK = 25 MPA, COM USO DE BALDES EM EDIFICAÇÃO COM SEÇÃO MÉDIA DE PILARES MENOR OU IGUAL A 0,25 M² - LANÇAMENTO, ADENSAMENTO E ACABAMENTO. AF_12/2015
92719 | 354,92 | CONCRETAGEM DE PILARES, FCK = 25 MPA, COM USO DE GRUA EM EDIFICAÇÃO COM SEÇÃO MÉDIA DE PILARES MENOR OU IGUAL A 0,25 M² - LANÇAMENTO, ADENSAMENTO E ACABAMENTO. AF_12/2015
92720 | 403,37 | CONCRETAGEM DE PILARES, FCK = 25 MPA, COM USO DE BOMBA EM EDIFICAÇÃO COM SEÇÃO MÉDIA DE PILARES MENOR OU IGUAL A 0,25 M² - LANÇAMENTO, ADENSAMENTO E ACABAMENTO. AF_12/2015
92721 | 345,59 | CONCRETAGEM DE PILARES, FCK = 25 MPA, COM USO DE GRUA EM EDIFICAÇÃO COM SEÇÃO MÉDIA DE PILARES MAIOR QUE 0,25 M² - LANÇAMENTO, ADENSAMENTO E ACABAMENTO. AF_12/2015
92722 | 399,49 | CONCRETAGEM DE PILARES, FCK = 25 MPA, COM USO DE BOMBA EM EDIFICAÇÃO COM SEÇÃO MÉDIA DE PILARES MAIOR QUE 0,25 M² - LANÇAMENTO, ADENSAMENTO E ACABAMENTO. AF_12/2015
92723 | 389,01 | CONCRETAGEM DE VIGAS E LAJES, FCK=20 MPA, PARA LAJES PREMOLDADAS COM USO DE BOMBA EM EDIFICAÇÃO COM ÁREA MÉDIA DE LAJES MENOR OU IGUAL A 20 M² - LANÇAMENTO, ADENSAMENTO E ACABAMENTO. AF_12/2015
92724 | 385,62 | CONCRETAGEM DE VIGAS E LAJES, FCK=20 MPA, PARA LAJES PREMOLDADAS COM USO DE BOMBA EM EDIFICAÇÃO COM ÁREA MÉDIA DE LAJES MAIOR QUE 20 M² - LANÇAMENTO, ADENSAMENTO E ACABAMENTO. AF_12/2015
92725 | 384,19 | CONCRETAGEM DE VIGAS E LAJES, FCK=20 MPA, PARA LAJES MACIÇAS OU NERVURADAS COM USO DE BOMBA EM EDIFICAÇÃO COM ÁREA MÉDIA DE LAJES MENOR OU IGUAL A 20 M² - LANÇAMENTO, ADENSAMENTO E ACABAMENTO. AF_12/2015
92726 | 381,76 | CONCRETAGEM DE VIGAS E LAJES, FCK=20 MPA, PARA LAJES MACIÇAS OU NERVURADAS COM USO DE BOMBA EM EDIFICAÇÃO COM ÁREA MÉDIA DE LAJES MAIOR QUE 20 M² - LANÇAMENTO, ADENSAMENTO E ACABAMENTO. AF_12/2015
92727 | 439,78 | CONCRETAGEM DE VIGAS E LAJES, FCK=20 MPA, PARA LAJES PREMOLDADAS COM JERICAS EM ELEVADOR DE CABO EM EDIFICAÇÃO DE MULTIPAVIMENTOS ATÉ 16 ANDARES, COM ÁREA MÉDIA DE LAJES MENOR OU IGUAL A 20 M² - LANÇAMENTO, ADENSAMENTO E ACABAMENTO. AF_12/2015
92728 | 415,39 | CONCRETAGEM DE VIGAS E LAJES, FCK=20 MPA, PARA LAJES PREMOLDADAS COM JERICAS EM ELEVADOR DE CABO EM EDIFICAÇÃO DE MULTIPAVIMENTOS ATÉ 16 ANDARES, COM ÁREA MÉDIA DE LAJES MAIOR QUE 20 M² - LANÇAMENTO, ADENSAMENTO E ACABAMENTO. AF_12/2015
92729 | 405,06 | CONCRETAGEM DE VIGAS E LAJES, FCK=20 MPA, PARA LAJES MACIÇAS OU NERVURADAS COM JERICAS EM ELEVADOR DE CABO EM EDIFICAÇÃO DE MULTIPAVIMENTOS ATÉ 16 ANDARES, COM ÁREA MÉDIA DE LAJES MENOR OU IGUAL A 20 M² - LANÇAMENTO, ADENSAMENTO E ACABAMENTO. AF_12/2015
92730 | 387,84 | CONCRETAGEM DE VIGAS E LAJES, FCK=20 MPA, PARA LAJES MACIÇAS OU NERVURADAS COM JERICAS EM ELEVADOR DE CABO EM EDIFICAÇÃO DE MULTIPAVIMENTOS ATÉ 16 ANDARES, COM ÁREA MÉDIA DE LAJES MAIOR QUE 20 M² - LANÇAMENTO, ADENSAMENTO E ACABAMENTO. AF_12/2015
92731 | 407,86 | CONCRETAGEM DE VIGAS E LAJES, FCK=20 MPA, PARA LAJES PREMOLDADAS COM JERICAS EM CREMALHEIRA EM EDIFICAÇÃO DE MULTIPAVIMENTOS ATÉ 16 ANDARES, COM ÁREA MÉDIA DE LAJES MENOR OU IGUAL A 20 M² - LANÇAMENTO, ADENSAMENTO E ACABAMENTO. AF_12/2015
92732 | 391,13 | CONCRETAGEM DE VIGAS E LAJES, FCK=20 MPA, PARA LAJES PREMOLDADAS COM JERICAS EM CREMALHEIRA EM EDIFICAÇÃO DE MULTIPAVIMENTOS ATÉ 16 ANDARES, COM ÁREA MÉDIA DE LAJES MAIOR QUE 20 M² - LANÇAMENTO, ADENSAMENTO E ACABAMENTO. AF_12/2015
92733 | 384,00 | CONCRETAGEM DE VIGAS E LAJES, FCK=20 MPA, PARA LAJES MACIÇAS OU NERVURADAS COM JERICAS EM CREMALHEIRA EM EDIFICAÇÃO DE MULTIPAVIMENTOS ATÉ 16 ANDARES, COM ÁREA MÉDIA DE LAJES MENOR OU IGUAL A 20 M² - LANÇAMENTO, ADENSAMENTO E ACABAMENTO. AF_12/2015
92734 | 372,20 | CONCRETAGEM DE VIGAS E LAJES, FCK=20 MPA, PARA LAJES MACIÇAS OU NERVURADAS COM JERICAS EM CREMALHEIRA EM EDIFICAÇÃO DE MULTIPAVIMENTOS ATÉ 16 ANDARES, COM ÁREA MÉDIA DE LAJES MAIOR QUE 20 M² - LANÇAMENTO, ADENSAMENTO E ACABAMENTO. AF_12/2015
92735 | 378,84 | CONCRETAGEM DE VIGAS E LAJES, FCK=20 MPA, PARA LAJES PREMOLDADAS COM GRUA DE CAÇAMBA DE 350 L EM EDIFICAÇÃO DE MULTIPAVIMENTOS ATÉ 16 ANDARES, COM ÁREA MÉDIA DE LAJES MENOR OU IGUAL A 20 M² - LANÇAMENTO, ADENSAMENTO E ACABAMENTO. AF_12/2015
92736 | 366,11 | CONCRETAGEM DE VIGAS E LAJES, FCK=20 MPA, PARA LAJES PREMOLDADAS COM GRUA DE CAÇAMBA DE 350 L EM EDIFICAÇÃO DE MULTIPAVIMENTOS ATÉ 16 ANDARES, COM ÁREA MÉDIA DE LAJES MAIOR QUE 20 M² - LANÇAMENTO, ADENSAMENTO E ACABAMENTO. AF_12/2015
92739 | 347,64 | CONCRETAGEM DE VIGAS E LAJES, FCK=20 MPA, PARA LAJES MACIÇAS OU NERVURADAS COM GRUA DE CAÇAMBA DE 500 L EM EDIFICAÇÃO DE MULTIPAVIMENTOS ATÉ 16 ANDARES, COM ÁREA MÉDIA DE LAJES MENOR OU IGUAL A 20 M² - LANÇAMENTO, ADENSAMENTO E ACABAMENTO. AF_12/2015
92740 | 341,32 | CONCRETAGEM DE VIGAS E LAJES, FCK=20 MPA, PARA LAJES MACIÇAS OU NERVURADAS COM GRUA DE CAÇAMBA DE 500 L EM EDIFICAÇÃO DE MULTIPAVIMENTOS ATÉ 16 ANDARES, COM ÁREA MÉDIA DE LAJES MAIOR QUE 20 M² - LANÇAMENTO, ADENSAMENTO E ACABAMENTO. AF_12/2015
92741 | 573,54 | CONCRETAGEM DE VIGAS E LAJES, FCK=20 MPA, PARA QUALQUER TIPO DE LAJE COM BALDES EM EDIFICAÇÃO TÉRREA, COM ÁREA MÉDIA DE LAJES MENOR OU IGUAL A 20 M² - LANÇAMENTO, ADENSAMENTO E ACABAMENTO. AF_12/2015
92742 | 817,65 | CONCRETAGEM DE VIGAS E LAJES, FCK=20 MPA, PARA QUALQUER TIPO DE LAJE COM BALDES EM EDIFICAÇÃO DE MULTIPAVIMENTOS ATÉ 04 ANDARES, COM ÁREA MÉDIA DE LAJES MENOR OU IGUAL A 20 M² - LANÇAMENTO, ADENSAMENTO E ACABAMENTO. AF_12/2015
92873 | 188,91 | LANÇAMENTO COM USO DE BALDES, ADENSAMENTO E ACABAMENTO DE CONCRETO EM ESTRUTURAS. AF_12/2015
92874 | 31,33 | LANÇAMENTO COM USO DE BOMBA, ADENSAMENTO E ACABAMENTO DE CONCRETO EM ESTRUTURAS. AF_12/2015
94962 | 265,18 | CONCRETO MAGRO PARA LASTRO, TRAÇO 1:4,5:4,5 (CIMENTO/ AREIA MÉDIA/ BRITA 1) - PREPARO MECÂNICO COM BETONEIRA 400 L. AF_07/2016
94963 | 289,15 | CONCRETO FCK = 15MPA, TRAÇO 1:3,4:3,5 (CIMENTO/ AREIA MÉDIA/ BRITA 1) - PREPARO MECÂNICO COM BETONEIRA 400 L. AF_07/2016
94964 | 317,21 | CONCRETO FCK = 20MPA, TRAÇO 1:2,7:3 (CIMENTO/ AREIA MÉDIA/ BRITA 1) - PREPARO MECÂNICO COM BETONEIRA 400 L. AF_07/2016
94965 | 327,62 | CONCRETO FCK = 25MPA, TRAÇO 1:2,3:2,7 (CIMENTO/ AREIA MÉDIA/ BRITA 1) - PREPARO MECÂNICO COM BETONEIRA 400 L. AF_07/2016
94966 | 338,67 | CONCRETO FCK = 30MPA, TRAÇO 1:2,1:2,5 (CIMENTO/ AREIA MÉDIA/ BRITA 1) - PREPARO MECÂNICO COM BETONEIRA 400 L. AF_07/2016
94967 | 386,51 | CONCRETO FCK = 40MPA, TRAÇO 1:1,6:1,9 (CIMENTO/ AREIA MÉDIA/ BRITA 1) - PREPARO MECÂNICO COM BETONEIRA 400 L. AF_07/2016
94968 | 257,44 | CONCRETO MAGRO PARA LASTRO, TRAÇO 1:4,5:4,5 (CIMENTO/ AREIA MÉDIA/ BRITA 1) - PREPARO MECÂNICO COM BETONEIRA 600 L. AF_07/2016
94969 | 282,40 | CONCRETO FCK = 15MPA, TRAÇO 1:3,4:3,5 (CIMENTO/ AREIA MÉDIA/ BRITA 1) - PREPARO MECÂNICO COM BETONEIRA 600 L. AF_07/2016
94970 | 304,77 | CONCRETO FCK = 20MPA, TRAÇO 1:2,7:3 (CIMENTO/ AREIA MÉDIA/ BRITA 1) - PREPARO MECÂNICO COM BETONEIRA 600 L. AF_07/2016
94971 | 320,64 | CONCRETO FCK = 25MPA, TRAÇO 1:2,3:2,7 (CIMENTO/ AREIA MÉDIA/ BRITA 1) - PREPARO MECÂNICO COM BETONEIRA 600 L. AF_07/2016
94972 | 333,91 | CONCRETO FCK = 30MPA, TRAÇO 1:2,1:2,5 (CIMENTO/ AREIA MÉDIA/ BRITA 1) - PREPARO MECÂNICO COM BETONEIRA 600 L. AF_07/2016
94973 | 377,67 | CONCRETO FCK = 40MPA, TRAÇO 1:1,6:1,9 (CIMENTO/ AREIA MÉDIA/ BRITA 1) - PREPARO MECÂNICO COM BETONEIRA 600 L. AF_07/2016
94974 | 380,78 | CONCRETO MAGRO PARA LASTRO, TRAÇO 1:4,5:4,5 (CIMENTO/ AREIA MÉDIA/ BRITA 1) - PREPARO MANUAL. AF_07/2016
94975 | 403,54 | CONCRETO FCK = 15MPA, TRAÇO 1:3,4:3,5 (CIMENTO/ AREIA MÉDIA/ BRITA 1) - PREPARO MANUAL. AF_07/2016
96555 | 485,31 | CONCRETAGEM DE BLOCOS DE COROAMENTO E VIGAS BALDRAME, FCK 30 MPA, COM USO DE JERICA  LANÇAMENTO, ADENSAMENTO E ACABAMENTO. AF_06/2017
96556 | 559,73 | CONCRETAGEM DE SAPATAS, FCK 30 MPA, COM USO DE JERICA  LANÇAMENTO, ADENSAMENTO E ACABAMENTO. AF_06/2017
96557 | 419,53 | CONCRETAGEM DE BLOCOS DE COROAMENTO E VIGAS BALDRAMES, FCK 30 MPA, COM USO DE BOMBA  LANÇAMENTO, ADENSAMENTO E ACABAMENTO. AF_06/2017
96558 | 426,22 | CONCRETAGEM DE SAPATAS, FCK 30 MPA, COM USO DE BOMBA  LANÇAMENTO, ADENSAMENTO E ACABAMENTO. AF_11/2016
74141/1 | 79,35 | LAJE PRE-MOLD BETA 11 P/1KN/M2 VAOS 4,40M/INCL VIGOTAS TIJOLOS ARMADURA NEGATIVA CAPEAMENTO 3CM CONCRETO 20MPA ESCORAMENTO MATERIAL E MAO DE OBRA.
74141/2 | 87,46 | LAJE PRE-MOLD BETA 12 P/3,5KN/M2 VAO 4,1M INCL VIGOTAS TIJOLOS ARMADU-RA NEGATIVA CAPEAMENTO 3CM CONCRETO 15MPA ESCORAMENTO MATERIAIS E MAO DE OBRA.
74141/3 | 103,22 | LAJE PRE-MOLD BETA 16 P/3,5KN/M2 VAO 5,2M INCL VIGOTAS TIJOLOS ARMADU-RA NEGATIVA CAPEAMENTO 3CM CONCRETO 15MPA ESCORAMENTO MATERIAL E MAO DE OBRA.
74141/4 | 117,18 | LAJE PRE-MOLD BETA 20 P/3,5KN/M2 VAO 6,2M INCL VIGOTAS TIJOLOS ARMADU-RA NEGATIVA CAPEAMENTO 3CM CONCRETO 15MPA ESCORAMENTO MATERIAL E MAO DE OBRA.
74202/1 | 67,77 | LAJE PRE-MOLDADA P/FORRO, SOBRECARGA 100KG/M2, VAOS ATE 3,50M/E=8CM, C/LAJOTAS E CAP.C/CONC FCK=20MPA, 3CM, INTER-EIXO 38CM, C/ESCORAMENTO (REAPR.3X) E FERRAGEM NEGATIVA
74202/2 | 74,92 | LAJE PRE-MOLDADA P/PISO, SOBRECARGA 200KG/M2, VAOS ATE 3,50M/E=8CM, C/LAJOTAS E CAP.C/CONC FCK=20MPA, 4CM, INTER-EIXO 38CM, C/ESCORAMENTO (REAPR.3X) E FERRAGEM NEGATIVA
73817/1 | 92,62 | EMBASAMENTO DE MATERIAL GRANULAR - PO DE PEDRA
73817/2 | 124,60 | EMBASAMENTO DE MATERIAL GRANULAR - RACHAO
74078/1 | 34,25 | AGULHAMENTO FUNDO DE VALAS C/MACO 30KG PEDRA-DE-MAO H=10CM
83518 | 324,19 | ALVENARIA EMBASAMENTO E=20 CM BLOCO CONCRETO
95467 | 420,17 | EMBASAMENTO C/PEDRA ARGAMASSADA UTILIZANDO ARG.CIM/AREIA 1:4
68328 | 13,60 | JUNTA DE DILATACAO COM ISOPOR 10 MM
73898/1 | 160,11 | JUNTA DE DILATACAO ELASTICA (PVC) O-220/6 PRESSAO ATE 30 MCA
74121/1 | 20,95 | JUNTA DE DILATACAO PARA IMPERMEABILIZACAO, COM SELANTE ELASTICO MONOCOMPONENTE A BASE DE POLIURETANO, DIMENSOES 1X1CM.
79471 | 60,74 | PINTURA ADESIVA P/ CONCRETO, A BASE DE RESINA EPOXI ( SIKADUR 32 )
93182 | 22,05 | VERGA PRÉ-MOLDADA PARA JANELAS COM ATÉ 1,5 M DE VÃO. AF_03/2016
93183 | 27,36 | VERGA PRÉ-MOLDADA PARA JANELAS COM MAIS DE 1,5 M DE VÃO. AF_03/2016
93184 | 17,47 | VERGA PRÉ-MOLDADA PARA PORTAS COM ATÉ 1,5 M DE VÃO. AF_03/2016
93185 | 26,83 | VERGA PRÉ-MOLDADA PARA PORTAS COM MAIS DE 1,5 M DE VÃO. AF_03/2016
93186 | 41,10 | VERGA MOLDADA IN LOCO EM CONCRETO PARA JANELAS COM ATÉ 1,5 M DE VÃO. AF_03/2016
93187 | 45,49 | VERGA MOLDADA IN LOCO EM CONCRETO PARA JANELAS COM MAIS DE 1,5 M DE VÃO. AF_03/2016
93188 | 43,49 | VERGA MOLDADA IN LOCO EM CONCRETO PARA PORTAS COM ATÉ 1,5 M DE VÃO. AF_03/2016
93189 | 46,45 | VERGA MOLDADA IN LOCO EM CONCRETO PARA PORTAS COM MAIS DE 1,5 M DE VÃO. AF_03/2016
93190 | 29,34 | VERGA MOLDADA IN LOCO COM UTILIZAÇÃO DE BLOCOS CANALETA PARA JANELAS COM ATÉ 1,5 M DE VÃO. AF_03/2016
93191 | 29,56 | VERGA MOLDADA IN LOCO COM UTILIZAÇÃO DE BLOCOS CANALETA PARA JANELAS COM MAIS DE 1,5 M DE VÃO. AF_03/2016
93192 | 35,92 | VERGA MOLDADA IN LOCO COM UTILIZAÇÃO DE BLOCOS CANALETA PARA PORTAS COM ATÉ 1,5 M DE VÃO. AF_03/2016
93193 | 30,56 | VERGA MOLDADA IN LOCO COM UTILIZAÇÃO DE BLOCOS CANALETA PARA PORTAS COM MAIS DE 1,5 M DE VÃO. AF_03/2016
93194 | 21,76 | CONTRAVERGA PRÉ-MOLDADA PARA VÃOS DE ATÉ 1,5 M DE COMPRIMENTO. AF_03/2016
93195 | 25,40 | CONTRAVERGA PRÉ-MOLDADA PARA VÃOS DE MAIS DE 1,5 M DE COMPRIMENTO. AF_03/2016
93196 | 38,25 | CONTRAVERGA MOLDADA IN LOCO EM CONCRETO PARA VÃOS DE ATÉ 1,5 M DE COMPRIMENTO. AF_03/2016
93197 | 41,94 | CONTRAVERGA MOLDADA IN LOCO EM CONCRETO PARA VÃOS DE MAIS DE 1,5 M DE COMPRIMENTO. AF_03/2016
93198 | 25,57 | CONTRAVERGA MOLDADA IN LOCO COM UTILIZAÇÃO DE BLOCOS CANALETA PARA VÃOS DE ATÉ 1,5 M DE COMPRIMENTO. AF_03/2016
93199 | 25,05 | CONTRAVERGA MOLDADA IN LOCO COM UTILIZAÇÃO DE BLOCOS CANALETA PARA VÃOS DE MAIS DE 1,5 M DE COMPRIMENTO. AF_03/2016
93200 | 2,44 | FIXAÇÃO (ENCUNHAMENTO) DE ALVENARIA DE VEDAÇÃO COM ARGAMASSA APLICADA COM BISNAGA. AF_03/2016
93201 | 5,32 | FIXAÇÃO (ENCUNHAMENTO) DE ALVENARIA DE VEDAÇÃO COM ARGAMASSA APLICADA COM COLHER. AF_03/2016
93202 | 19,18 | FIXAÇÃO (ENCUNHAMENTO) DE ALVENARIA DE VEDAÇÃO COM TIJOLO MACIÇO. AF_03/2016
93204 | 31,60 | CINTA DE AMARRAÇÃO DE ALVENARIA MOLDADA IN LOCO EM CONCRETO. AF_03/2016
93205 | 22,91 | CINTA DE AMARRAÇÃO DE ALVENARIA MOLDADA IN LOCO COM UTILIZAÇÃO DE BLOCOS CANALETA. AF_03/2016
71623 | 27,76 | CHAPIM DE CONCRETO APARENTE COM ACABAMENTO DESEMPENADO, FORMA DE COMPENSADO PLASTIFICADO (MADEIRIT) DE 14 X 10 CM, FUNDIDO NO LOCAL.
74144/2 | 26,24 | SUPORTE APOIO CAIXA D AGUA BARROTES MADEIRA DE 1
83513 | 5,79 | FORNECIMENTO DE PERFIL SIMPLES "I" OU "H" ATE 8" INCLUSIVE PERDAS
83514 | 4,65 | FORNECIMENTO DE PERFIL SIMPLES "I" OU "H" 8 A 12" INCLUSIVE PERDAS
84153 | 36,89 | APARELHO DE APOIO NEOPRENE NAO FRETADO (1,4KG/DM3)
84154 | 73,66 | APARELHO APOIO NEOPRENE FRETADO
85233 | 2.258,15 | ESCADA EM CONCRETO ARMADO, FCK = 15 MPA, MOLDADA IN LOCO
95952 | 1.436,72 | (COMPOSIÇÃO REPRESENTATIVA) EXECUÇÃO DE ESTRUTURAS DE CONCRETO ARMADO CONVENCIONAL, PARA EDIFICAÇÃO HABITACIONAL MULTIFAMILIAR (PRÉDIO), FCK = 25 MPA. AF_01/2017
95953 | 2.468,42 | (COMPOSIÇÃO REPRESENTATIVA) EXECUÇÃO DE ESTRUTURAS DE CONCRETO ARMADO, PARA EDIFICAÇÃO HABITACIONAL UNIFAMILIAR COM DOIS PAVIMENTOS (CASA ISOLADA), FCK = 25 MPA. AF_01/2017
95954 | 1.685,31 | (COMPOSIÇÃO REPRESENTATIVA) EXECUÇÃO DE ESTRUTURAS DE CONCRETO ARMADO, PARA EDIFICAÇÃO HABITACIONAL UNIFAMILIAR COM DOIS PAVIMENTOS (CASA EM EMPREENDIMENTOS), FCK = 25 MPA. AF_01/2017
95955 | 2.121,74 | (COMPOSIÇÃO REPRESENTATIVA) EXECUÇÃO DE ESTRUTURAS DE CONCRETO ARMADO, PARA EDIFICAÇÃO HABITACIONAL UNIFAMILIAR TÉRREA (CASA ISOLADA), FCK = 25 MPA. AF_01/2017
95956 | 1.615,11 | (COMPOSIÇÃO REPRESENTATIVA) EXECUÇÃO DE ESTRUTURAS DE CONCRETO ARMADO, PARA EDIFICAÇÃO HABITACIONAL UNIFAMILIAR TÉRREA (CASA EM EMPREENDIMENTOS), FCK = 25 MPA. AF_01/2017
95957 | 2.035,05 | (COMPOSIÇÃO REPRESENTATIVA) EXECUÇÃO DE ESTRUTURAS DE CONCRETO ARMADO, PARA EDIFICAÇÃO INSTITUCIONAL TÉRREA, FCK = 25 MPA. AF_01/2017
95969 | 2.229,14 | (COMPOSIÇÃO REPRESENTATIVA) EXECUÇÃO DE ESCADA EM CONCRETO ARMADO, MOLDADA IN LOCO, FCK = 25 MPA. AF_02/2017
5968 | 42,19 | IMPERMEABILIZACAO DE SUPERFICIE COM ARGAMASSA DE CIMENTO E AREIA (MEDIA), TRACO 1:3, COM ADITIVO IMPERMEABILIZANTE, E=2CM.
83731 | 46,81 | IMPERMEABILIZACAO DE SUPERFICIE COM ARGAMASSA DE CIMENTO E AREIA, TRACO 1:3, COM ADITIVO IMPERMEABILIZANTE, E=3 CM
83732 | 36,46 | IMPERMEABILIZACAO DE SUPERFICIE COM ARGAMASSA DE CIMENTO E AREIA, TRACO 1:3, COM ADITIVO IMPERMEABILIZANTE, E=1,5 CM
83733 | 41,20 | IMPERMEABILIZACAO DE SUPERFICIE COM ARGAMASSA DE CIMENTO E AREIA (GROSSA), TRACO 1:4, COM ADITIVO IMPERMEABILIZANTE, E=2 CM
83735 | 59,23 | IMPERMEABILIZACAO DE SUPERFICIE COM CIMENTO IMPERMEABILIZANTE DE PEGA ULTRA RAPIDA, TRACO 1:1, E=0,5 CM
68053 | 5,63 | FORNECIMENTO/INSTALACAO LONA PLASTICA PRETA, PARA IMPERMEABILIZACAO, ESPESSURA 150 MICRAS.
73753/1 | 82,45 | IMPERMEABILIZACAO DE SUPERFICIE COM MANTA ASFALTICA PROTEGIDA COM FILME DE ALUMINIO GOFRADO (DE ESPESSURA 0,8MM), INCLUSA APLICACAO DE EMULSAO ASFALTICA, E=3MM.
74033/1 | 41,55 | IMPERMEABILIZACAO DE SUPERFICIE COM GEOMEMBRANA (MANTA TERMOPLASTICA LISA) TIPO PEAD, E=2MM.
83737 | 63,55 | IMPERMEABILIZACAO DE SUPERFICIE COM MANTA ASFALTICA (COM POLIMEROS TIPO APP), E=3 MM
83738 | 78,43 | IMPERMEABILIZACAO DE SUPERFICIE COM MANTA ASFALTICA (COM POLIMEROS TIPO APP), E=4 MM
83740 | 32,89 | IMPERMEABILIZACAO COM VÉU DE POLIESTER
73929/1 | 34,57 | IMPERMEABILIZACAO DE SUPERFICIE COM CIMENTO ESPECIAL CRISTALIZANTE COM ADESIVO LIQUIDO, UMA DEMAO.
73929/4 | 65,42 | IMPERMEABILIZACAO DE ESTRUTURAS ENTERRADAS COM CIMENTO CRISTALIZANTE E ADESIVO LIQUIDO, ATE 7M DE PROFUNDIDADE.
6225 | 41,02 | IMPERMEABILIZACAO DE CALHAS/LAJES DESCOBERTAS, COM EMULSAO ASFALTICA COM ELASTOMEROS, 3 DEMAOS
72075 | 12,29 | IMPERMEABILIZACAO DE SUPERFICIE COM REVESTIMENTO BICOMPONENTE SEMI FLEXIVEL.
73762/2 | 89,16 | IMPERMEABILIZACAO DE SUPERFICIE COM ADESIVO LIQUIDO SOBRE CIMENTO CRISTALIZANTE, INCLUSO VEU DE FIBRA DE VIDRO.
73762/4 | 134,12 | IMPERMEABILIZACAO DE SUPERFICIE COM ASFALTO ELASTOMERICO, INCLUSOS PRIMER E VEU DE FIBRA DE VIDRO.
74066/2 | 83,64 | IMPERMEABILIZACAO DE SUPERFICIE, COM IMPERMEABILIZANTE FLEXIVEL A BASE ACRILICA.
74106/1 | 9,98 | IMPERMEABILIZACAO DE ESTRUTURAS ENTERRADAS, COM TINTA ASFALTICA, DUAS DEMAOS.
83741 | 71,26 | IMPERMEABILIZACAO DE SUPERFICIE COM EMULSAO ASFALTICA COM ELASTOMERO, INCLUSOS PRIMER E VEU DE POLIESTER
83742 | 24,81 | IMPERMEABILIZACAO DE SUPERFICIE COM EMULSAO ASFALTICA A BASE D'AGUA
83743 | 21,41 | JUNTA DE DILATACAO PARA IMPERMEABILIZACAO, COM ASFALTO OXIDADO APLICADO A QUENTE, DIMENSOES 2X2 CM
73872/1 | 30,46 | IMPERMEABILIZACAO COM PINTURA A BASE DE RESINA EPOXI ALCATRAO, UMA DEMAO.
73872/2 | 59,83 | IMPERMEABILIZACAO COM PINTURA A BASE DE RESINA EPOXI ALCATRAO, DUAS DEMAOS.
72124 | 102,73 | IMPERMEABILIZACAO DE SUPERFICIE COM MASTIQUE ELASTICO A BASE DE SILICONE, POR VOLUME.
74025/1 | 49,07 | IMPERMEABILIZACAO DE SUPERFICIE COM MASTIQUE BETUMINOSO A FRIO, POR METRO.
74190/1 | 163,02 | IMPERMEABILIZACAO DE SUPERFICIE COM MASTIQUE BETUMINOSO A FRIO, POR AREA.
73798/1 | 26,78 | DUTO ESPIRAL FLEXIVEL SINGELO PEAD D=50MM(2") REVESTIDO COM PVC COM FIO GUIA DE ACO GALVANIZADO, LANCADO DIRETO NO SOLO, INCL CONEXOES
73798/3 | 41,75 | DUTO ESPIRAL FLEXIVEL SINGELO PEAD D=75MM(3") REVESTIDO COM PVC COM FIO GUIA DE ACO GALVANIZADO, LANCADO DIRETO NO SOLO, INCL CONEXOES
91831 | 6,08 | ELETRODUTO FLEXÍVEL CORRUGADO, PVC, DN 20 MM (1/2"), PARA CIRCUITOS TERMINAIS, INSTALADO EM FORRO - FORNECIMENTO E INSTALAÇÃO. AF_12/2015
91834 | 6,84 | ELETRODUTO FLEXÍVEL CORRUGADO, PVC, DN 25 MM (3/4"), PARA CIRCUITOS TERMINAIS, INSTALADO EM FORRO - FORNECIMENTO E INSTALAÇÃO. AF_12/2015
91836 | 8,94 | ELETRODUTO FLEXÍVEL CORRUGADO, PVC, DN 32 MM (1"), PARA CIRCUITOS TERMINAIS, INSTALADO EM FORRO - FORNECIMENTO E INSTALAÇÃO. AF_12/2015
91842 | 4,65 | ELETRODUTO FLEXÍVEL CORRUGADO, PVC, DN 20 MM (1/2"), PARA CIRCUITOS TERMINAIS, INSTALADO EM LAJE - FORNECIMENTO E INSTALAÇÃO. AF_12/2015
91844 | 5,43 | ELETRODUTO FLEXÍVEL CORRUGADO, PVC, DN 25 MM (3/4"), PARA CIRCUITOS TERMINAIS, INSTALADO EM LAJE - FORNECIMENTO E INSTALAÇÃO. AF_12/2015
91846 | 7,54 | ELETRODUTO FLEXÍVEL CORRUGADO, PVC, DN 32 MM (1"), PARA CIRCUITOS TERMINAIS, INSTALADO EM LAJE - FORNECIMENTO E INSTALAÇÃO. AF_12/2015
91852 | 6,95 | ELETRODUTO FLEXÍVEL CORRUGADO, PVC, DN 20 MM (1/2"), PARA CIRCUITOS TERMINAIS, INSTALADO EM PAREDE - FORNECIMENTO E INSTALAÇÃO. AF_12/2015
91854 | 7,71 | ELETRODUTO FLEXÍVEL CORRUGADO, PVC, DN 25 MM (3/4"), PARA CIRCUITOS TERMINAIS, INSTALADO EM PAREDE - FORNECIMENTO E INSTALAÇÃO. AF_12/2015
91856 | 9,71 | ELETRODUTO FLEXÍVEL CORRUGADO, PVC, DN 32 MM (1"), PARA CIRCUITOS TERMINAIS, INSTALADO EM PAREDE - FORNECIMENTO E INSTALAÇÃO. AF_12/2015
91862 | 7,36 | ELETRODUTO RÍGIDO ROSCÁVEL, PVC, DN 20 MM (1/2"), PARA CIRCUITOS TERMINAIS, INSTALADO EM FORRO - FORNECIMENTO E INSTALAÇÃO. AF_12/2015
91863 | 8,68 | ELETRODUTO RÍGIDO ROSCÁVEL, PVC, DN 25 MM (3/4"), PARA CIRCUITOS TERMINAIS, INSTALADO EM FORRO - FORNECIMENTO E INSTALAÇÃO. AF_12/2015
91864 | 11,41 | ELETRODUTO RÍGIDO ROSCÁVEL, PVC, DN 32 MM (1"), PARA CIRCUITOS TERMINAIS, INSTALADO EM FORRO - FORNECIMENTO E INSTALAÇÃO. AF_12/2015
91865 | 14,19 | ELETRODUTO RÍGIDO ROSCÁVEL, PVC, DN 40 MM (1 1/4"), PARA CIRCUITOS TERMINAIS, INSTALADO EM FORRO - FORNECIMENTO E INSTALAÇÃO. AF_12/2015
91866 | 6,07 | ELETRODUTO RÍGIDO ROSCÁVEL, PVC, DN 20 MM (1/2"), PARA CIRCUITOS TERMINAIS, INSTALADO EM LAJE - FORNECIMENTO E INSTALAÇÃO. AF_12/2015
91867 | 7,39 | ELETRODUTO RÍGIDO ROSCÁVEL, PVC, DN 25 MM (3/4"), PARA CIRCUITOS TERMINAIS, INSTALADO EM LAJE - FORNECIMENTO E INSTALAÇÃO. AF_12/2015
91868 | 10,13 | ELETRODUTO RÍGIDO ROSCÁVEL, PVC, DN 32 MM (1"), PARA CIRCUITOS TERMINAIS, INSTALADO EM LAJE - FORNECIMENTO E INSTALAÇÃO. AF_12/2015
91869 | 12,91 | ELETRODUTO RÍGIDO ROSCÁVEL, PVC, DN 40 MM (1 1/4"), PARA CIRCUITOS TERMINAIS, INSTALADO EM LAJE - FORNECIMENTO E INSTALAÇÃO. AF_12/2015
91870 | 8,91 | ELETRODUTO RÍGIDO ROSCÁVEL, PVC, DN 20 MM (1/2"), PARA CIRCUITOS TERMINAIS, INSTALADO EM PAREDE - FORNECIMENTO E INSTALAÇÃO. AF_12/2015
91871 | 10,27 | ELETRODUTO RÍGIDO ROSCÁVEL, PVC, DN 25 MM (3/4"), PARA CIRCUITOS TERMINAIS, INSTALADO EM PAREDE - FORNECIMENTO E INSTALAÇÃO. AF_12/2015
91872 | 13,01 | ELETRODUTO RÍGIDO ROSCÁVEL, PVC, DN 32 MM (1"), PARA CIRCUITOS TERMINAIS, INSTALADO EM PAREDE - FORNECIMENTO E INSTALAÇÃO. AF_12/2015
91873 | 15,74 | ELETRODUTO RÍGIDO ROSCÁVEL, PVC, DN 40 MM (1 1/4"), PARA CIRCUITOS TERMINAIS, INSTALADO EM PAREDE - FORNECIMENTO E INSTALAÇÃO. AF_12/2015
93008 | 12,30 | ELETRODUTO RÍGIDO ROSCÁVEL, PVC, DN 50 MM (1 1/2") - FORNECIMENTO E INSTALAÇÃO. AF_12/2015
93009 | 17,81 | ELETRODUTO RÍGIDO ROSCÁVEL, PVC, DN 60 MM (2") - FORNECIMENTO E INSTALAÇÃO. AF_12/2015
93010 | 24,54 | ELETRODUTO RÍGIDO ROSCÁVEL, PVC, DN 75 MM (2 1/2") - FORNECIMENTO E INSTALAÇÃO. AF_12/2015
93011 | 29,83 | ELETRODUTO RÍGIDO ROSCÁVEL, PVC, DN 85 MM (3") - FORNECIMENTO E INSTALAÇÃO. AF_12/2015
93012 | 44,62 | ELETRODUTO RÍGIDO ROSCÁVEL, PVC, DN 110 MM (4") - FORNECIMENTO E INSTALAÇÃO. AF_12/2015
95726 | 4,92 | ELETRODUTO RÍGIDO SOLDÁVEL, PVC, DN 20 MM (½), APARENTE, INSTALADO EM TETO - FORNECIMENTO E INSTALAÇÃO. AF_11/2016_P
95727 | 5,63 | ELETRODUTO RÍGIDO SOLDÁVEL, PVC, DN 25 MM (3/4), APARENTE, INSTALADO EM TETO - FORNECIMENTO E INSTALAÇÃO. AF_11/2016_P
95728 | 7,11 | ELETRODUTO RÍGIDO SOLDÁVEL, PVC, DN 32 MM (1), APARENTE, INSTALADO EM TETO - FORNECIMENTO E INSTALAÇÃO. AF_11/2016_P
95729 | 6,72 | ELETRODUTO RÍGIDO SOLDÁVEL, PVC, DN 20 MM (½), APARENTE, INSTALADO EM PAREDE - FORNECIMENTO E INSTALAÇÃO. AF_11/2016_P
95730 | 7,43 | ELETRODUTO RÍGIDO SOLDÁVEL, PVC, DN 25 MM (3/4), APARENTE, INSTALADO EM PAREDE - FORNECIMENTO E INSTALAÇÃO. AF_11/2016_P
95731 | 8,91 | ELETRODUTO RÍGIDO SOLDÁVEL, PVC, DN 32 MM (1), APARENTE, INSTALADO EM PAREDE - FORNECIMENTO E INSTALAÇÃO. AF_11/2016_P
95732 | 3,54 | LUVA PARA ELETRODUTO, PVC, SOLDÁVEL, DN 20 MM (1/2), APARENTE, INSTALADA EM TETO - FORNECIMENTO E INSTALAÇÃO. AF_11/2016_P
95745 | 12,04 | ELETRODUTO DE AÇO GALVANIZADO, CLASSE LEVE, DN 20 MM (3/4), APARENTE, INSTALADO EM TETO - FORNECIMENTO E INSTALAÇÃO. AF_11/2016_P
95746 | 14,86 | ELETRODUTO DE AÇO GALVANIZADO, CLASSE LEVE, DN 25 MM (1), APARENTE, INSTALADO EM TETO - FORNECIMENTO E INSTALAÇÃO. AF_11/2016_P
95747 | 24,30 | ELETRODUTO DE AÇO GALVANIZADO, CLASSE SEMI PESADO, DN 32 MM (1 1/4), APARENTE, INSTALADO EM TETO - FORNECIMENTO E INSTALAÇÃO. AF_11/2016_P
95748 | 25,82 | ELETRODUTO DE AÇO GALVANIZADO, CLASSE SEMI PESADO, DN 40 MM (1 1/2 ), APARENTE, INSTALADO EM TETO - FORNECIMENTO E INSTALAÇÃO. AF_11/2016_P
95749 | 16,02 | ELETRODUTO DE AÇO GALVANIZADO, CLASSE LEVE, DN 20 MM (3/4), APARENTE, INSTALADO EM PAREDE - FORNECIMENTO E INSTALAÇÃO. AF_11/2016_P
95750 | 18,83 | ELETRODUTO DE AÇO GALVANIZADO, CLASSE LEVE, DN 25 MM (1), APARENTE, INSTALADO EM PAREDE - FORNECIMENTO E INSTALAÇÃO. AF_11/2016_P
95751 | 28,27 | ELETRODUTO DE AÇO GALVANIZADO, CLASSE SEMI PESADO, DN 32 MM (1 1/4), APARENTE, INSTALADO EM PAREDE - FORNECIMENTO E INSTALAÇÃO. AF_11/2016_P
95752 | 29,78 | ELETRODUTO DE AÇO GALVANIZADO, CLASSE SEMI PESADO, DN 40 MM (1 1/2 ), APARENTE, INSTALADO EM PAREDE - FORNECIMENTO E INSTALAÇÃO. AF_11/2016_P
72259 | 14,90 | TERMINAL OU CONECTOR DE PRESSAO - PARA CABO 10MM2 - FORNECIMENTO E INSTALACAO
72260 | 14,87 | TERMINAL OU CONECTOR DE PRESSAO - PARA CABO 16MM2 - FORNECIMENTO E INSTALACAO
72261 | 15,47 | TERMINAL OU CONECTOR DE PRESSAO - PARA CABO 25MM2 - FORNECIMENTO E INSTALACAO
72262 | 15,47 | TERMINAL OU CONECTOR DE PRESSAO - PARA CABO 35MM2 - FORNECIMENTO E INSTALACAO
72263 | 20,73 | TERMINAL OU CONECTOR DE PRESSAO - PARA CABO 50MM2 - FORNECIMENTO E INSTALACAO
72264 | 20,85 | TERMINAL OU CONECTOR DE PRESSAO - PARA CABO 70MM2 - FORNECIMENTO E INSTALACAO
72265 | 23,76 | TERMINAL OU CONECTOR DE PRESSAO - PARA CABO 95MM2 - FORNECIMENTO E INSTALACAO
72266 | 31,27 | TERMINAL OU CONECTOR DE PRESSAO - PARA CABO 120MM2 - FORNECIMENTO E INSTALACAO
72267 | 31,48 | TERMINAL OU CONECTOR DE PRESSAO - PARA CABO 150MM2 - FORNECIMENTO E INSTALACAO
72268 | 32,42 | TERMINAL OU CONECTOR DE PRESSAO - PARA CABO 185MM2 - FORNECIMENTO E INSTALACAO
72269 | 35,99 | TERMINAL OU CONECTOR DE PRESSAO - PARA CABO 240MM2 - FORNECIMENTO E INSTALACAO
72270 | 42,68 | TERMINAL OU CONECTOR DE PRESSAO - PARA CABO 300MM2 - FORNECIMENTO E INSTALACAO
72271 | 11,51 | CONECTOR PARAFUSO FENDIDO SPLIT-BOLT - PARA CABO DE 16MM2 - FORNECIMENTO E INSTALACAO
72272 | 12,47 | CONECTOR PARAFUSO FENDIDO SPLIT-BOLT - PARA CABO DE 35MM2 - FORNECIMENTO E INSTALACAO
73782/2 | 37,26 | TERMINAL METALICO A PRESSAO PARA 1 CABO DE 50 MM2 - FORNECIMENTO E INSTALACAO
73782/3 | 57,07 | TERMINAL METALICO A PRESSAO PARA 1 CABO DE 95 MM2 - FORNECIMENTO E INSTALACAO
73782/4 | 111,09 | TERMINAL A PRESSAO REFORCADO PARA CONEXAO DE CABO DE COBRE A BARRA, CABO 150 E 185MM2 - FORNECIMENTO E INSTALACAO
73782/5 | 23,07 | TERMINAL METALICO A PRESSAO P/ 1 CABO DE COBRE DE 25 MM2 COM 1 FURO DE FIXAÇÃO - FORNECIMENTO E INSTALACAO
83377 | 8,04 | CONECTOR DE PARAFUSO FENDIDO EM LIGA DE COBRE COM SEPARADOR DE CABOS PARA CABO 50 MM2 - FORNECIMENTO E INSTALACAO
91874 | 4,08 | LUVA PARA ELETRODUTO, PVC, ROSCÁVEL, DN 20 MM (1/2"), PARA CIRCUITOS TERMINAIS, INSTALADA EM FORRO - FORNECIMENTO E INSTALAÇÃO. AF_12/2015
91875 | 5,37 | LUVA PARA ELETRODUTO, PVC, ROSCÁVEL, DN 25 MM (3/4"), PARA CIRCUITOS TERMINAIS, INSTALADA EM FORRO - FORNECIMENTO E INSTALAÇÃO. AF_12/2015
91876 | 7,06 | LUVA PARA ELETRODUTO, PVC, ROSCÁVEL, DN 32 MM (1"), PARA CIRCUITOS TERMINAIS, INSTALADA EM FORRO - FORNECIMENTO E INSTALAÇÃO. AF_12/2015
91877 | 9,28 | LUVA PARA ELETRODUTO, PVC, ROSCÁVEL, DN 40 MM (1 1/4"), PARA CIRCUITOS TERMINAIS, INSTALADA EM FORRO - FORNECIMENTO E INSTALAÇÃO. AF_12/2015
91878 | 5,32 | LUVA PARA ELETRODUTO, PVC, ROSCÁVEL, DN 20 MM (1/2"), PARA CIRCUITOS TERMINAIS, INSTALADA EM LAJE - FORNECIMENTO E INSTALAÇÃO. AF_12/2015
91879 | 6,55 | LUVA PARA ELETRODUTO, PVC, ROSCÁVEL, DN 25 MM (3/4"), PARA CIRCUITOS TERMINAIS, INSTALADA EM LAJE - FORNECIMENTO E INSTALAÇÃO. AF_12/2015
91880 | 8,30 | LUVA PARA ELETRODUTO, PVC, ROSCÁVEL, DN 32 MM (1"), PARA CIRCUITOS TERMINAIS, INSTALADA EM LAJE - FORNECIMENTO E INSTALAÇÃO. AF_12/2015
91881 | 10,51 | LUVA PARA ELETRODUTO, PVC, ROSCÁVEL, DN 40 MM (1 1/4"), PARA CIRCUITOS TERMINAIS, INSTALADA EM LAJE - FORNECIMENTO E INSTALAÇÃO. AF_12/2015
91882 | 6,64 | LUVA PARA ELETRODUTO, PVC, ROSCÁVEL, DN 20 MM (1/2"), PARA CIRCUITOS TERMINAIS, INSTALADA EM PAREDE - FORNECIMENTO E INSTALAÇÃO. AF_12/2015
91884 | 7,58 | LUVA PARA ELETRODUTO, PVC, ROSCÁVEL, DN 25 MM (3/4"), PARA CIRCUITOS TERMINAIS, INSTALADA EM PAREDE - FORNECIMENTO E INSTALAÇÃO. AF_12/2015
91885 | 8,89 | LUVA PARA ELETRODUTO, PVC, ROSCÁVEL, DN 32 MM (1"), PARA CIRCUITOS TERMINAIS, INSTALADA EM PAREDE - FORNECIMENTO E INSTALAÇÃO. AF_12/2015
91886 | 10,64 | LUVA PARA ELETRODUTO, PVC, ROSCÁVEL, DN 40 MM (1 1/4"), PARA CIRCUITOS TERMINAIS, INSTALADA EM PAREDE - FORNECIMENTO E INSTALAÇÃO. AF_12/2015
91887 | 7,19 | CURVA 90 GRAUS PARA ELETRODUTO, PVC, ROSCÁVEL, DN 20 MM (1/2"), PARA CIRCUITOS TERMINAIS, INSTALADA EM FORRO - FORNECIMENTO E INSTALAÇÃO. AF_12/2015
91889 | 6,98 | CURVA 180 GRAUS PARA ELETRODUTO, PVC, ROSCÁVEL, DN 20 MM (1/2"), PARA CIRCUITOS TERMINAIS, INSTALADA EM FORRO - FORNECIMENTO E INSTALAÇÃO. AF_12/2015
91890 | 8,70 | CURVA 90 GRAUS PARA ELETRODUTO, PVC, ROSCÁVEL, DN 25 MM (3/4"), PARA CIRCUITOS TERMINAIS, INSTALADA EM FORRO - FORNECIMENTO E INSTALAÇÃO. AF_12/2015
91892 | 10,06 | CURVA 180 GRAUS PARA ELETRODUTO, PVC, ROSCÁVEL, DN 25 MM (3/4"), PARA CIRCUITOS TERMINAIS, INSTALADA EM FORRO - FORNECIMENTO E INSTALAÇÃO. AF_12/2015
91893 | 11,77 | CURVA 90 GRAUS PARA ELETRODUTO, PVC, ROSCÁVEL, DN 32 MM (1"), PARA CIRCUITOS TERMINAIS, INSTALADA EM FORRO - FORNECIMENTO E INSTALAÇÃO. AF_12/2015
91896 | 14,48 | CURVA 90 GRAUS PARA ELETRODUTO, PVC, ROSCÁVEL, DN 40 MM (1 1/4"), PARA CIRCUITOS TERMINAIS, INSTALADA EM FORRO - FORNECIMENTO E INSTALAÇÃO. AF_12/2015
91898 | 15,97 | CURVA 180 GRAUS PARA ELETRODUTO, PVC, ROSCÁVEL, DN 40 MM (1 1/4"), PARA CIRCUITOS TERMINAIS, INSTALADA EM FORRO - FORNECIMENTO E INSTALAÇÃO. AF_12/2015
91899 | 8,98 | CURVA 90 GRAUS PARA ELETRODUTO, PVC, ROSCÁVEL, DN 20 MM (1/2"), PARA CIRCUITOS TERMINAIS, INSTALADA EM LAJE - FORNECIMENTO E INSTALAÇÃO. AF_12/2015
91901 | 8,77 | CURVA 180 GRAUS PARA ELETRODUTO, PVC, ROSCÁVEL, DN 20 MM (1/2"), PARA CIRCUITOS TERMINAIS, INSTALADA EM LAJE - FORNECIMENTO E INSTALAÇÃO. AF_12/2015
91902 | 10,50 | CURVA 90 GRAUS PARA ELETRODUTO, PVC, ROSCÁVEL, DN 25 MM (3/4"), PARA CIRCUITOS TERMINAIS, INSTALADA EM LAJE - FORNECIMENTO E INSTALAÇÃO. AF_12/2015
91904 | 11,86 | CURVA 180 GRAUS PARA ELETRODUTO, PVC, ROSCÁVEL, DN 25 MM (3/4"), PARA CIRCUITOS TERMINAIS, INSTALADA EM LAJE - FORNECIMENTO E INSTALAÇÃO. AF_12/2015
91905 | 13,56 | CURVA 90 GRAUS PARA ELETRODUTO, PVC, ROSCÁVEL, DN 32 MM (1"), PARA CIRCUITOS TERMINAIS, INSTALADA EM LAJE - FORNECIMENTO E INSTALAÇÃO. AF_12/2015
91908 | 16,31 | CURVA 90 GRAUS PARA ELETRODUTO, PVC, ROSCÁVEL, DN 40 MM (1 1/4"), PARA CIRCUITOS TERMINAIS, INSTALADA EM LAJE - FORNECIMENTO E INSTALAÇÃO. AF_12/2015
91910 | 17,80 | CURVA 180 GRAUS PARA ELETRODUTO, PVC, ROSCÁVEL, DN 40 MM (1 1/4"), PARA CIRCUITOS TERMINAIS, INSTALADA EM LAJE - FORNECIMENTO E INSTALAÇÃO. AF_12/2015
91911 | 11,02 | CURVA 90 GRAUS PARA ELETRODUTO, PVC, ROSCÁVEL, DN 20 MM (1/2"), PARA CIRCUITOS TERMINAIS, INSTALADA EM PAREDE - FORNECIMENTO E INSTALAÇÃO. AF_12/2015
91913 | 10,81 | CURVA 180 GRAUS PARA ELETRODUTO, PVC, ROSCÁVEL, DN 20 MM (1/2"), PARA CIRCUITOS TERMINAIS, INSTALADA EM PAREDE - FORNECIMENTO E INSTALAÇÃO. AF_12/2015
91914 | 12,06 | CURVA 90 GRAUS PARA ELETRODUTO, PVC, ROSCÁVEL, DN 25 MM (3/4"), PARA CIRCUITOS TERMINAIS, INSTALADA EM PAREDE - FORNECIMENTO E INSTALAÇÃO. AF_12/2015
91916 | 13,42 | CURVA 180 GRAUS PARA ELETRODUTO, PVC, ROSCÁVEL, DN 25 MM (3/4"), PARA CIRCUITOS TERMINAIS, INSTALADA EM PAREDE - FORNECIMENTO E INSTALAÇÃO. AF_12/2015
91917 | 14,49 | CURVA 90 GRAUS PARA ELETRODUTO, PVC, ROSCÁVEL, DN 32 MM (1"), PARA CIRCUITOS TERMINAIS, INSTALADA EM PAREDE - FORNECIMENTO E INSTALAÇÃO. AF_12/2015
91920 | 16,53 | CURVA 90 GRAUS PARA ELETRODUTO, PVC, ROSCÁVEL, DN 40 MM (1 1/4"), PARA CIRCUITOS TERMINAIS, INSTALADA EM PAREDE - FORNECIMENTO E INSTALAÇÃO. AF_12/2015
91922 | 18,02 | CURVA 180 GRAUS PARA ELETRODUTO, PVC, ROSCÁVEL, DN 40 MM (1 1/4"), PARA CIRCUITOS TERMINAIS, INSTALADA EM PAREDE - FORNECIMENTO E INSTALAÇÃO. AF_12/2015
93013 | 11,99 | LUVA PARA ELETRODUTO, PVC, ROSCÁVEL, DN 50 MM (1 1/2") - FORNECIMENTO E INSTALAÇÃO. AF_12/2015
93014 | 14,54 | LUVA PARA ELETRODUTO, PVC, ROSCÁVEL, DN 60 MM (2") - FORNECIMENTO E INSTALAÇÃO. AF_12/2015
93015 | 21,02 | LUVA PARA ELETRODUTO, PVC, ROSCÁVEL, DN 75 MM (2 1/2") - FORNECIMENTO E INSTALAÇÃO. AF_12/2015
93016 | 25,18 | LUVA PARA ELETRODUTO, PVC, ROSCÁVEL, DN 85 MM (3") - FORNECIMENTO E INSTALAÇÃO. AF_12/2015
93017 | 36,82 | LUVA PARA ELETRODUTO, PVC, ROSCÁVEL, DN 110 MM (4") - FORNECIMENTO E INSTALAÇÃO. AF_12/2015
93018 | 18,24 | CURVA 90 GRAUS PARA ELETRODUTO, PVC, ROSCÁVEL, DN 50 MM (1 1/2") - FORNECIMENTO E INSTALAÇÃO. AF_12/2015
93020 | 22,87 | CURVA 90 GRAUS PARA ELETRODUTO, PVC, ROSCÁVEL, DN 60 MM (2") - FORNECIMENTO E INSTALAÇÃO. AF_12/2015
93022 | 36,04 | CURVA 90 GRAUS PARA ELETRODUTO, PVC, ROSCÁVEL, DN 75 MM (2 1/2") - FORNECIMENTO E INSTALAÇÃO. AF_12/2015
93024 | 38,20 | CURVA 90 GRAUS PARA ELETRODUTO, PVC, ROSCÁVEL, DN 85 MM (3") - FORNECIMENTO E INSTALAÇÃO. AF_12/2015
93026 | 60,08 | CURVA 90 GRAUS PARA ELETRODUTO, PVC, ROSCÁVEL, DN 110 MM (4") - FORNECIMENTO E INSTALAÇÃO. AF_12/2015
95733 | 4,60 | LUVA PARA ELETRODUTO, PVC, SOLDÁVEL, DN 25 MM (3/4), APARENTE, INSTALADA EM TETO - FORNECIMENTO E INSTALAÇÃO. AF_11/2016_P
95734 | 6,11 | LUVA PARA ELETRODUTO, PVC, SOLDÁVEL, DN 32 MM (1), APARENTE, INSTALADA EM TETO - FORNECIMENTO E INSTALAÇÃO. AF_11/2016_P
95735 | 5,42 | LUVA PARA ELETRODUTO, PVC, SOLDÁVEL, DN 20 MM (1/2), APARENTE, INSTALADA EM PAREDE - FORNECIMENTO E INSTALAÇÃO. AF_11/2016_P
95736 | 6,27 | LUVA PARA ELETRODUTO, PVC, SOLDÁVEL, DN 25 MM (3/4), APARENTE, INSTALADA EM PAREDE - FORNECIMENTO E INSTALAÇÃO. AF_11/2016_P
95738 | 7,47 | LUVA PARA ELETRODUTO, PVC, SOLDÁVEL, DN 32 MM (1), APARENTE, INSTALADA EM PAREDE - FORNECIMENTO E INSTALAÇÃO. AF_11/2016_P
95753 | 5,71 | LUVA DE EMENDA PARA ELETRODUTO, AÇO GALVANIZADO, DN 20 MM (3/4 ), APARENTE, INSTALADA EM TETO - FORNECIMENTO E INSTALAÇÃO. AF_11/2016_P
95754 | 7,17 | LUVA DE EMENDA PARA ELETRODUTO, AÇO GALVANIZADO, DN 25 MM (1''), APARENTE, INSTALADA EM TETO - FORNECIMENTO E INSTALAÇÃO. AF_11/2016_P
95755 | 10,06 | LUVA DE EMENDA PARA ELETRODUTO, AÇO GALVANIZADO, DN 32 MM (1 1/4''), APARENTE, INSTALADA EM TETO - FORNECIMENTO E INSTALAÇÃO. AF_11/2016_P
95756 | 13,22 | LUVA DE EMENDA PARA ELETRODUTO, AÇO GALVANIZADO, DN 40 MM (1 1/2''), APARENTE, INSTALADA EM TETO - FORNECIMENTO E INSTALAÇÃO. AF_11/2016_P
95757 | 8,99 | LUVA DE EMENDA PARA ELETRODUTO, AÇO GALVANIZADO, DN 20 MM (3/4''), APARENTE, INSTALADA EM PAREDE - FORNECIMENTO E INSTALAÇÃO. AF_11/2016_P
95758 | 10,07 | LUVA DE EMENDA PARA ELETRODUTO, AÇO GALVANIZADO, DN 25 MM (1''), APARENTE, INSTALADA EM PAREDE - FORNECIMENTO E INSTALAÇÃO. AF_11/2016_P
95759 | 12,40 | LUVA DE EMENDA PARA ELETRODUTO, AÇO GALVANIZADO, DN 32 MM (1 1/4''), APARENTE, INSTALADA EM PAREDE - FORNECIMENTO E INSTALAÇÃO. AF_11/2016_P
95760 | 14,94 | LUVA DE EMENDA PARA ELETRODUTO, AÇO GALVANIZADO, DN 40 MM (1 1/2''), APARENTE, INSTALADA EM PAREDE - FORNECIMENTO E INSTALAÇÃO. AF_11/2016_P
72250 | 8,43 | CABO DE COBRE NU 10MM2 - FORNECIMENTO E INSTALACAO
72251 | 12,19 | CABO DE COBRE NU 16MM2 - FORNECIMENTO E INSTALACAO
72252 | 17,50 | CABO DE COBRE NU 25MM2 - FORNECIMENTO E INSTALACAO
72253 | 23,13 | CABO DE COBRE NU 35MM2 - FORNECIMENTO E INSTALACAO
72254 | 32,97 | CABO DE COBRE NU 50MM2 - FORNECIMENTO E INSTALACAO
72255 | 42,33 | CABO DE COBRE NU 70MM2 - FORNECIMENTO E INSTALACAO
72256 | 54,58 | CABO DE COBRE NU 95MM2 - FORNECIMENTO E INSTALACAO
72257 | 71,02 | CABO DE COBRE NU 120MM2 - FORNECIMENTO E INSTALACAO
91924 | 1,83 | CABO DE COBRE FLEXÍVEL ISOLADO, 1,5 MM², ANTI-CHAMA 450/750 V, PARA CIRCUITOS TERMINAIS - FORNECIMENTO E INSTALAÇÃO. AF_12/2015
91925 | 2,45 | CABO DE COBRE FLEXÍVEL ISOLADO, 1,5 MM², ANTI-CHAMA 0,6/1,0 KV, PARA CIRCUITOS TERMINAIS - FORNECIMENTO E INSTALAÇÃO. AF_12/2015
91926 | 2,61 | CABO DE COBRE FLEXÍVEL ISOLADO, 2,5 MM², ANTI-CHAMA 450/750 V, PARA CIRCUITOS TERMINAIS - FORNECIMENTO E INSTALAÇÃO. AF_12/2015
91927 | 3,24 | CABO DE COBRE FLEXÍVEL ISOLADO, 2,5 MM², ANTI-CHAMA 0,6/1,0 KV, PARA CIRCUITOS TERMINAIS - FORNECIMENTO E INSTALAÇÃO. AF_12/2015
91928 | 4,06 | CABO DE COBRE FLEXÍVEL ISOLADO, 4 MM², ANTI-CHAMA 450/750 V, PARA CIRCUITOS TERMINAIS - FORNECIMENTO E INSTALAÇÃO. AF_12/2015
91929 | 4,51 | CABO DE COBRE FLEXÍVEL ISOLADO, 4 MM², ANTI-CHAMA 0,6/1,0 KV, PARA CIRCUITOS TERMINAIS - FORNECIMENTO E INSTALAÇÃO. AF_12/2015
91930 | 5,52 | CABO DE COBRE FLEXÍVEL ISOLADO, 6 MM², ANTI-CHAMA 450/750 V, PARA CIRCUITOS TERMINAIS - FORNECIMENTO E INSTALAÇÃO. AF_12/2015
91931 | 6,05 | CABO DE COBRE FLEXÍVEL ISOLADO, 6 MM², ANTI-CHAMA 0,6/1,0 KV, PARA CIRCUITOS TERMINAIS - FORNECIMENTO E INSTALAÇÃO. AF_12/2015
91932 | 8,90 | CABO DE COBRE FLEXÍVEL ISOLADO, 10 MM², ANTI-CHAMA 450/750 V, PARA CIRCUITOS TERMINAIS - FORNECIMENTO E INSTALAÇÃO. AF_12/2015
91933 | 9,41 | CABO DE COBRE FLEXÍVEL ISOLADO, 10 MM², ANTI-CHAMA 0,6/1,0 KV, PARA CIRCUITOS TERMINAIS - FORNECIMENTO E INSTALAÇÃO. AF_12/2015
91934 | 13,54 | CABO DE COBRE FLEXÍVEL ISOLADO, 16 MM², ANTI-CHAMA 450/750 V, PARA CIRCUITOS TERMINAIS - FORNECIMENTO E INSTALAÇÃO. AF_12/2015
91935 | 14,28 | CABO DE COBRE FLEXÍVEL ISOLADO, 16 MM², ANTI-CHAMA 0,6/1,0 KV, PARA CIRCUITOS TERMINAIS - FORNECIMENTO E INSTALAÇÃO. AF_12/2015
92979 | 5,25 | CABO DE COBRE FLEXÍVEL ISOLADO, 10 MM², ANTI-CHAMA 450/750 V, PARA DISTRIBUIÇÃO - FORNECIMENTO E INSTALAÇÃO. AF_12/2015
92980 | 5,69 | CABO DE COBRE FLEXÍVEL ISOLADO, 10 MM², ANTI-CHAMA 0,6/1,0 KV, PARA DISTRIBUIÇÃO - FORNECIMENTO E INSTALAÇÃO. AF_12/2015
92981 | 8,03 | CABO DE COBRE FLEXÍVEL ISOLADO, 16 MM², ANTI-CHAMA 450/750 V, PARA DISTRIBUIÇÃO - FORNECIMENTO E INSTALAÇÃO. AF_12/2015
92982 | 8,67 | CABO DE COBRE FLEXÍVEL ISOLADO, 16 MM², ANTI-CHAMA 0,6/1,0 KV, PARA DISTRIBUIÇÃO - FORNECIMENTO E INSTALAÇÃO. AF_12/2015
92983 | 14,56 | CABO DE COBRE FLEXÍVEL ISOLADO, 25 MM², ANTI-CHAMA 450/750 V, PARA DISTRIBUIÇÃO - FORNECIMENTO E INSTALAÇÃO. AF_12/2015
92984 | 14,90 | CABO DE COBRE FLEXÍVEL ISOLADO, 25 MM², ANTI-CHAMA 0,6/1,0 KV, PARA DISTRIBUIÇÃO - FORNECIMENTO E INSTALAÇÃO. AF_12/2015
92985 | 19,36 | CABO DE COBRE FLEXÍVEL ISOLADO, 35 MM², ANTI-CHAMA 450/750 V, PARA DISTRIBUIÇÃO - FORNECIMENTO E INSTALAÇÃO. AF_12/2015
92986 | 19,89 | CABO DE COBRE FLEXÍVEL ISOLADO, 35 MM², ANTI-CHAMA 0,6/1,0 KV, PARA DISTRIBUIÇÃO - FORNECIMENTO E INSTALAÇÃO. AF_12/2015
92987 | 27,56 | CABO DE COBRE FLEXÍVEL ISOLADO, 50 MM², ANTI-CHAMA 450/750 V, PARA DISTRIBUIÇÃO - FORNECIMENTO E INSTALAÇÃO. AF_12/2015
92988 | 27,62 | CABO DE COBRE FLEXÍVEL ISOLADO, 50 MM², ANTI-CHAMA 0,6/1,0 KV, PARA DISTRIBUIÇÃO - FORNECIMENTO E INSTALAÇÃO. AF_12/2015
92989 | 37,99 | CABO DE COBRE FLEXÍVEL ISOLADO, 70 MM², ANTI-CHAMA 450/750 V, PARA DISTRIBUIÇÃO - FORNECIMENTO E INSTALAÇÃO. AF_12/2015
92990 | 37,58 | CABO DE COBRE FLEXÍVEL ISOLADO, 70 MM², ANTI-CHAMA 0,6/1,0 KV, PARA DISTRIBUIÇÃO - FORNECIMENTO E INSTALAÇÃO. AF_12/2015
92991 | 49,39 | CABO DE COBRE FLEXÍVEL ISOLADO, 95 MM², ANTI-CHAMA 450/750 V, PARA DISTRIBUIÇÃO - FORNECIMENTO E INSTALAÇÃO. AF_12/2015
92992 | 49,42 | CABO DE COBRE FLEXÍVEL ISOLADO, 95 MM², ANTI-CHAMA 0,6/1,0 KV, PARA DISTRIBUIÇÃO - FORNECIMENTO E INSTALAÇÃO. AF_12/2015
92993 | 63,11 | CABO DE COBRE FLEXÍVEL ISOLADO, 120 MM², ANTI-CHAMA 450/750 V, PARA DISTRIBUIÇÃO - FORNECIMENTO E INSTALAÇÃO. AF_12/2015
92994 | 63,71 | CABO DE COBRE FLEXÍVEL ISOLADO, 120 MM², ANTI-CHAMA 0,6/1,0 KV, PARA DISTRIBUIÇÃO - FORNECIMENTO E INSTALAÇÃO. AF_12/2015
92995 | 78,34 | CABO DE COBRE FLEXÍVEL ISOLADO, 150 MM², ANTI-CHAMA 450/750 V, PARA DISTRIBUIÇÃO - FORNECIMENTO E INSTALAÇÃO. AF_12/2015
92996 | 78,54 | CABO DE COBRE FLEXÍVEL ISOLADO, 150 MM², ANTI-CHAMA 0,6/1,0 KV, PARA DISTRIBUIÇÃO - FORNECIMENTO E INSTALAÇÃO. AF_12/2015
92997 | 95,08 | CABO DE COBRE FLEXÍVEL ISOLADO, 185 MM², ANTI-CHAMA 450/750 V, PARA DISTRIBUIÇÃO - FORNECIMENTO E INSTALAÇÃO. AF_12/2015
92998 | 95,95 | CABO DE COBRE FLEXÍVEL ISOLADO, 185 MM², ANTI-CHAMA 0,6/1,0 KV, PARA DISTRIBUIÇÃO - FORNECIMENTO E INSTALAÇÃO. AF_12/2015
92999 | 124,92 | CABO DE COBRE FLEXÍVEL ISOLADO, 240 MM², ANTI-CHAMA 450/750 V, PARA DISTRIBUIÇÃO - FORNECIMENTO E INSTALAÇÃO. AF_12/2015
93000 | 125,66 | CABO DE COBRE FLEXÍVEL ISOLADO, 240 MM², ANTI-CHAMA 0,6/1,0 KV, PARA DISTRIBUIÇÃO - FORNECIMENTO E INSTALAÇÃO. AF_12/2015
93001 | 152,38 | CABO DE COBRE RÍGIDO ISOLADO, 300 MM², ANTI-CHAMA 450/750 V, PARA DISTRIBUIÇÃO - FORNECIMENTO E INSTALAÇÃO. AF_12/2015
93002 | 156,46 | CABO DE COBRE FLEXÍVEL ISOLADO, 300 MM², ANTI-CHAMA 0,6/1,0 KV, PARA DISTRIBUIÇÃO - FORNECIMENTO E INSTALAÇÃO. AF_12/2015
83443 | 49,49 | CAIXA DE PASSAGEM 20X20X25 FUNDO BRITA COM TAMPA
83446 | 164,91 | CAIXA DE PASSAGEM 30X30X40 COM TAMPA E DRENO BRITA
83447 | 176,78 | CAIXA DE PASSAGEM 40X40X50 FUNDO BRITA COM TAMPA
83448 | 267,19 | CAIXA DE PASSGEM 50X50X60 FUNDO BRITA C/ TAMPA
83449 | 375,69 | CAIXA DE PASSAGEM 60X60X70 FUNDO BRITA COM TAMPA
83450 | 447,38 | CAIXA DE PASSAGEM 80X80X62 FUNDO BRITA COM TAMPA
91936 | 10,33 | CAIXA OCTOGONAL 4" X 4", PVC, INSTALADA EM LAJE - FORNECIMENTO E INSTALAÇÃO. AF_12/2015
91937 | 9,02 | CAIXA OCTOGONAL 3" X 3", PVC, INSTALADA EM LAJE - FORNECIMENTO E INSTALAÇÃO. AF_12/2015
91939 | 24,12 | CAIXA RETANGULAR 4" X 2" ALTA (2,00 M DO PISO), PVC, INSTALADA EM PAREDE - FORNECIMENTO E INSTALAÇÃO. AF_12/2015
91940 | 12,54 | CAIXA RETANGULAR 4" X 2" MÉDIA (1,30 M DO PISO), PVC, INSTALADA EM PAREDE - FORNECIMENTO E INSTALAÇÃO. AF_12/2015
91941 | 8,20 | CAIXA RETANGULAR 4" X 2" BAIXA (0,30 M DO PISO), PVC, INSTALADA EM PAREDE - FORNECIMENTO E INSTALAÇÃO. AF_12/2015
91942 | 29,14 | CAIXA RETANGULAR 4" X 4" ALTA (2,00 M DO PISO), PVC, INSTALADA EM PAREDE - FORNECIMENTO E INSTALAÇÃO. AF_12/2015
91943 | 15,82 | CAIXA RETANGULAR 4" X 4" MÉDIA (1,30 M DO PISO), PVC, INSTALADA EM PAREDE - FORNECIMENTO E INSTALAÇÃO. AF_12/2015
91944 | 10,84 | CAIXA RETANGULAR 4" X 4" BAIXA (0,30 M DO PISO), PVC, INSTALADA EM PAREDE - FORNECIMENTO E INSTALAÇÃO. AF_12/2015
92865 | 7,87 | CAIXA OCTOGONAL 4" X 4", METÁLICA, INSTALADA EM LAJE - FORNECIMENTO E INSTALAÇÃO. AF_12/2015
92866 | 7,00 | CAIXA SEXTAVADA 3" X 3", METÁLICA, INSTALADA EM LAJE - FORNECIMENTO E INSTALAÇÃO. AF_12/2015
92867 | 23,33 | CAIXA RETANGULAR 4" X 2" ALTA (2,00 M DO PISO), METÁLICA, INSTALADA EM PAREDE - FORNECIMENTO E INSTALAÇÃO. AF_12/2015
92868 | 11,75 | CAIXA RETANGULAR 4" X 2" MÉDIA (1,30 M DO PISO), METÁLICA, INSTALADA EM PAREDE - FORNECIMENTO E INSTALAÇÃO. AF_12/2015
92869 | 7,41 | CAIXA RETANGULAR 4" X 2" BAIXA (0,30 M DO PISO), METÁLICA, INSTALADA EM PAREDE - FORNECIMENTO E INSTALAÇÃO. AF_12/2015
92870 | 27,68 | CAIXA RETANGULAR 4" X 4" ALTA (2,00 M DO PISO), METÁLICA, INSTALADA EM PAREDE - FORNECIMENTO E INSTALAÇÃO. AF_12/2015
92871 | 14,36 | CAIXA RETANGULAR 4" X 4" MÉDIA (1,30 M DO PISO), METÁLICA, INSTALADA EM PAREDE - FORNECIMENTO E INSTALAÇÃO. AF_12/2015
92872 | 9,38 | CAIXA RETANGULAR 4" X 4" BAIXA (0,30 M DO PISO), METÁLICA, INSTALADA EM PAREDE - FORNECIMENTO E INSTALAÇÃO. AF_12/2015
95777 | 22,41 | CONDULETE DE ALUMÍNIO, TIPO B, PARA ELETRODUTO DE AÇO GALVANIZADO DN 20 MM (3/4''), APARENTE - FORNECIMENTO E INSTALAÇÃO. AF_11/2016_P
95778 | 22,85 | CONDULETE DE ALUMÍNIO, TIPO C, PARA ELETRODUTO DE AÇO GALVANIZADO DN 20 MM (3/4''), APARENTE - FORNECIMENTO E INSTALAÇÃO. AF_11/2016_P
95779 | 21,38 | CONDULETE DE ALUMÍNIO, TIPO E, PARA ELETRODUTO DE AÇO GALVANIZADO DN 20 MM (3/4''), APARENTE - FORNECIMENTO E INSTALAÇÃO. AF_11/2016_P
95780 | 25,04 | CONDULETE DE ALUMÍNIO, TIPO B, PARA ELETRODUTO DE AÇO GALVANIZADO DN 25 MM (1''), APARENTE - FORNECIMENTO E INSTALAÇÃO. AF_11/2016_P
95781 | 25,36 | CONDULETE DE ALUMÍNIO, TIPO C, PARA ELETRODUTO DE AÇO GALVANIZADO DN 25 MM (1''), APARENTE - FORNECIMENTO E INSTALAÇÃO. AF_11/2016_P
95782 | 26,21 | CONDULETE DE ALUMÍNIO, TIPO E, ELETRODUTO DE AÇO GALVANIZADO DN 25 MM (1''), APARENTE - FORNECIMENTO E INSTALAÇÃO. AF_11/2016_P
95785 | 29,40 | CONDULETE DE ALUMÍNIO, TIPO E, PARA ELETRODUTO DE AÇO GALVANIZADO DN 32 MM (1 1/4''), APARENTE - FORNECIMENTO E INSTALAÇÃO. AF_11/2016_P
95787 | 23,02 | CONDULETE DE ALUMÍNIO, TIPO LR, PARA ELETRODUTO DE AÇO GALVANIZADO DN 20 MM (3/4''), APARENTE - FORNECIMENTO E INSTALAÇÃO. AF_11/2016_P
95789 | 27,60 | CONDULETE DE ALUMÍNIO, TIPO LR, PARA ELETRODUTO DE AÇO GALVANIZADO DN 25 MM (1''), APARENTE - FORNECIMENTO E INSTALAÇÃO. AF_11/2016_P
95791 | 34,42 | CONDULETE DE ALUMÍNIO, TIPO LR, PARA ELETRODUTO DE AÇO GALVANIZADO DN 32 MM (1 1/4''), APARENTE - FORNECIMENTO E INSTALAÇÃO. AF_11/2016_P
95795 | 26,56 | CONDULETE DE ALUMÍNIO, TIPO T, PARA ELETRODUTO DE AÇO GALVANIZADO DN 20 MM (3/4''), APARENTE - FORNECIMENTO E INSTALAÇÃO. AF_11/2016_P
95796 | 32,44 | CONDULETE DE ALUMÍNIO, TIPO T, PARA ELETRODUTO DE AÇO GALVANIZADO DN 25 MM (1''), APARENTE - FORNECIMENTO E INSTALAÇÃO. AF_11/2016_P
95797 | 40,14 | CONDULETE DE ALUMÍNIO, TIPO T, PARA ELETRODUTO DE AÇO GALVANIZADO DN 32 MM (1 1/4''), APARENTE - FORNECIMENTO E INSTALAÇÃO. AF_11/2016_P
95801 | 31,49 | CONDULETE DE ALUMÍNIO, TIPO X, PARA ELETRODUTO DE AÇO GALVANIZADO DN 20 MM (3/4''), APARENTE - FORNECIMENTO E INSTALAÇÃO. AF_11/2016_P
95802 | 34,92 | CONDULETE DE ALUMÍNIO, TIPO X, PARA ELETRODUTO DE AÇO GALVANIZADO DN 25 MM (1''), APARENTE - FORNECIMENTO E INSTALAÇÃO. AF_11/2016_P
95803 | 44,79 | CONDULETE DE ALUMÍNIO, TIPO X, PARA ELETRODUTO DE AÇO GALVANIZADO DN 32 MM (1 1/4''), APARENTE - FORNECIMENTO E INSTALAÇÃO. AF_11/2016_P
95804 | 19,52 | CONDULETE DE PVC, TIPO B, PARA ELETRODUTO DE PVC SOLDÁVEL DN 20 MM (1/2''), APARENTE - FORNECIMENTO E INSTALAÇÃO. AF_11/2016
95805 | 19,72 | CONDULETE DE PVC, TIPO B, PARA ELETRODUTO DE PVC SOLDÁVEL DN 25 MM (3/4''), APARENTE - FORNECIMENTO E INSTALAÇÃO. AF_11/2016
95806 | 20,31 | CONDULETE DE PVC, TIPO B, PARA ELETRODUTO DE PVC SOLDÁVEL DN 32 MM (1''), APARENTE - FORNECIMENTO E INSTALAÇÃO. AF_11/2016
95807 | 22,52 | CONDULETE DE PVC, TIPO LL, PARA ELETRODUTO DE PVC SOLDÁVEL DN 20 MM (1/2''), APARENTE - FORNECIMENTO E INSTALAÇÃO. AF_11/2016
95808 | 23,12 | CONDULETE DE PVC, TIPO LL, PARA ELETRODUTO DE PVC SOLDÁVEL DN 25 MM (3/4''), APARENTE - FORNECIMENTO E INSTALAÇÃO. AF_11/2016
95809 | 25,22 | CONDULETE DE PVC, TIPO LL, PARA ELETRODUTO DE PVC SOLDÁVEL DN 32 MM (1''), APARENTE - FORNECIMENTO E INSTALAÇÃO. AF_11/2016
95810 | 11,05 | CONDULETE DE PVC, TIPO LB, PARA ELETRODUTO DE PVC SOLDÁVEL DN 20 MM (1/2''), APARENTE - FORNECIMENTO E INSTALAÇÃO. AF_11/2016
95811 | 11,65 | CONDULETE DE PVC, TIPO LB, PARA ELETRODUTO DE PVC SOLDÁVEL DN 25 MM (3/4''), APARENTE - FORNECIMENTO E INSTALAÇÃO. AF_11/2016
95812 | 13,74 | CONDULETE DE PVC, TIPO LB, PARA ELETRODUTO DE PVC SOLDÁVEL DN 32 MM (1''), APARENTE - FORNECIMENTO E INSTALAÇÃO. AF_11/2016
95813 | 13,56 | CONDULETE DE PVC, TIPO TB, PARA ELETRODUTO DE PVC SOLDÁVEL DN 20 MM (1/2''), APARENTE - FORNECIMENTO E INSTALAÇÃO. AF_11/2016
95814 | 14,46 | CONDULETE DE PVC, TIPO TB, PARA ELETRODUTO DE PVC SOLDÁVEL DN 25 MM (3/4''), APARENTE - FORNECIMENTO E INSTALAÇÃO. AF_11/2016
95815 | 18,40 | CONDULETE DE PVC, TIPO TB, PARA ELETRODUTO DE PVC SOLDÁVEL DN 32 MM (1''), APARENTE - FORNECIMENTO E INSTALAÇÃO. AF_11/2016
95816 | 27,72 | CONDULETE DE PVC, TIPO X, PARA ELETRODUTO DE PVC SOLDÁVEL DN 20 MM (1/2''), APARENTE - FORNECIMENTO E INSTALAÇÃO. AF_11/2016
95817 | 28,61 | CONDULETE DE PVC, TIPO X, PARA ELETRODUTO DE PVC SOLDÁVEL DN 25 MM (3/4''), APARENTE - FORNECIMENTO E INSTALAÇÃO. AF_11/2016
95818 | 33,91 | CONDULETE DE PVC, TIPO X, PARA ELETRODUTO DE PVC SOLDÁVEL DN 32 MM (1''), APARENTE - FORNECIMENTO E INSTALAÇÃO. AF_11/2016
68066 | 111,65 | CAIXA DE PROTECAO PARA MEDIDOR MONOFASICO, FORNECIMENTO E INSTALACAO
72319 | 4.647,81 | DISJUNTOR BAIXA TENSAO TRIPOLAR A SECO 800A/600V, INCLUSIVE ELETROTÉCNICO
72341 | 288,50 | CONTATOR TRIPOLAR I NOMINAL 12A - FORNECIMENTO E INSTALACAO INCLUSIVE ELETROTÉCNICO
72343 | 342,45 | CONTATOR TRIPOLAR I NOMINAL 22A - FORNECIMENTO E INSTALACAO INCLUSIVE ELETROTÉCNICO
72344 | 551,18 | CONTATOR TRIPOLAR I NOMINAL 36A - FORNECIMENTO E INSTALACAO INCLUSIVE ELETROTÉCNICO
72345 | 1.626,96 | CONTATOR TRIPOLAR I NOMIMAL 94A - FORNECIMENTO E INSTALACAO INCLUSIVE ELETROTÉCNICO
74052/5 | 1.298,70 | QUADRO DE MEDICAO GERAL EM CHAPA METALICA PARA EDIFICIOS COM 16 APTOS, INCLUSIVE DISJUNTORES E ATERRAMENTO
74130/1 | 13,88 | DISJUNTOR TERMOMAGNETICO MONOPOLAR PADRAO NEMA (AMERICANO) 10 A 30A 240V, FORNECIMENTO E INSTALACAO
74130/2 | 21,30 | DISJUNTOR TERMOMAGNETICO MONOPOLAR PADRAO NEMA (AMERICANO) 35 A 50A 240V, FORNECIMENTO E INSTALACAO
74130/3 | 62,45 | DISJUNTOR TERMOMAGNETICO BIPOLAR PADRAO NEMA (AMERICANO) 10 A 50A 240V, FORNECIMENTO E INSTALACAO
74130/4 | 90,52 | DISJUNTOR TERMOMAGNETICO TRIPOLAR PADRAO NEMA (AMERICANO) 10 A 50A 240V, FORNECIMENTO E INSTALACAO
74130/5 | 120,58 | DISJUNTOR TERMOMAGNETICO TRIPOLAR PADRAO NEMA (AMERICANO) 60 A 100A 240V, FORNECIMENTO E INSTALACAO
74130/6 | 340,89 | DISJUNTOR TERMOMAGNETICO TRIPOLAR PADRAO NEMA (AMERICANO) 125 A 150A 240V, FORNECIMENTO E INSTALACAO
74130/7 | 880,53 | DISJUNTOR TERMOMAGNETICO TRIPOLAR EM CAIXA MOLDADA 250A 600V, FORNECIMENTO E INSTALACAO
74130/8 | 1.203,17 | DISJUNTOR TERMOMAGNETICO TRIPOLAR EM CAIXA MOLDADA 300 A 400A 600V, FORNECIMENTO E INSTALACAO
74130/9 | 1.970,61 | DISJUNTOR TERMOMAGNETICO TRIPOLAR EM CAIXA MOLDADA 500 A 600A 600V, FORNECIMENTO E INSTALACAO
74130/10 | 532,66 | DISJUNTOR TERMOMAGNETICO TRIPOLAR EM CAIXA MOLDADA 175 A 225A 240V, FORNECIMENTO E INSTALACAO
74131/1 | 59,03 | QUADRO DE DISTRIBUICAO DE ENERGIA DE EMBUTIR, EM CHAPA METALICA, PARA 3 DISJUNTORES TERMOMAGNETICOS MONOPOLARES SEM BARRAMENTO FORNECIMENTO E INSTALACAO
74131/4 | 315,60 | QUADRO DE DISTRIBUICAO DE ENERGIA DE EMBUTIR, EM CHAPA METALICA, PARA 18 DISJUNTORES TERMOMAGNETICOS MONOPOLARES, COM BARRAMENTO TRIFASICO E NEUTRO, FORNECIMENTO E INSTALACAO
74131/5 | 367,98 | QUADRO DE DISTRIBUICAO DE ENERGIA DE EMBUTIR, EM CHAPA METALICA, PARA 24 DISJUNTORES TERMOMAGNETICOS MONOPOLARES, COM BARRAMENTO TRIFASICO E NEUTRO, FORNECIMENTO E INSTALACAO
74131/6 | 674,61 | QUADRO DE DISTRIBUICAO DE ENERGIA DE EMBUTIR, EM CHAPA METALICA, PARA 32 DISJUNTORES TERMOMAGNETICOS MONOPOLARES, COM BARRAMENTO TRIFASICO E NEUTRO, FORNECIMENTO E INSTALACAO
74131/7 | 579,88 | QUADRO DE DISTRIBUICAO DE ENERGIA DE EMBUTIR, EM CHAPA METALICA, PARA 40 DISJUNTORES TERMOMAGNETICOS MONOPOLARES, COM BARRAMENTO TRIFASICO E NEUTRO, FORNECIMENTO E INSTALACAO
74131/8 | 861,53 | QUADRO DE DISTRIBUICAO DE ENERGIA DE EMBUTIR, EM CHAPA METALICA, PARA 50 DISJUNTORES TERMOMAGNETICOS MONOPOLARES, COM BARRAMENTO TRIFASICO E NEUTRO, FORNECIMENTO E INSTALACAO
83372 | 729,73 | CAIXA DE MEDICAO EM ALTA TENSAO - FORNECIMENTO E INSTALACAO
83463 | 234,89 | QUADRO DE DISTRIBUICAO DE ENERGIA EM CHAPA DE ACO GALVANIZADO, PARA 12 DISJUNTORES TERMOMAGNETICOS MONOPOLARES, COM BARRAMENTO TRIFASICO E NEUTRO - FORNECIMENTO E INSTALACAO
84402 | 65,20 | QUADRO DE DISTRIBUICAO DE ENERGIA P/ 6 DISJUNTORES TERMOMAGNETICOS MONOPOLARES SEM BARRAMENTO, DE EMBUTIR, EM CHAPA METALICA - FORNECIMENTO E INSTALACAO
93653 | 10,32 | DISJUNTOR MONOPOLAR TIPO DIN, CORRENTE NOMINAL DE 10A - FORNECIMENTO E INSTALAÇÃO. AF_04/2016
93654 | 10,87 | DISJUNTOR MONOPOLAR TIPO DIN, CORRENTE NOMINAL DE 16A - FORNECIMENTO E INSTALAÇÃO. AF_04/2016
93655 | 11,75 | DISJUNTOR MONOPOLAR TIPO DIN, CORRENTE NOMINAL DE 20A - FORNECIMENTO E INSTALAÇÃO. AF_04/2016
93656 | 11,75 | DISJUNTOR MONOPOLAR TIPO DIN, CORRENTE NOMINAL DE 25A - FORNECIMENTO E INSTALAÇÃO. AF_04/2016
93657 | 12,91 | DISJUNTOR MONOPOLAR TIPO DIN, CORRENTE NOMINAL DE 32A - FORNECIMENTO E INSTALAÇÃO. AF_04/2016
93658 | 18,91 | DISJUNTOR MONOPOLAR TIPO DIN, CORRENTE NOMINAL DE 40A - FORNECIMENTO E INSTALAÇÃO. AF_04/2016
93659 | 21,34 | DISJUNTOR MONOPOLAR TIPO DIN, CORRENTE NOMINAL DE 50A - FORNECIMENTO E INSTALAÇÃO. AF_04/2016
93660 | 52,21 | DISJUNTOR BIPOLAR TIPO DIN, CORRENTE NOMINAL DE 10A - FORNECIMENTO E INSTALAÇÃO. AF_04/2016
93661 | 53,27 | DISJUNTOR BIPOLAR TIPO DIN, CORRENTE NOMINAL DE 16A - FORNECIMENTO E INSTALAÇÃO. AF_04/2016
93662 | 55,12 | DISJUNTOR BIPOLAR TIPO DIN, CORRENTE NOMINAL DE 20A - FORNECIMENTO E INSTALAÇÃO. AF_04/2016
93663 | 55,12 | DISJUNTOR BIPOLAR TIPO DIN, CORRENTE NOMINAL DE 25A - FORNECIMENTO E INSTALAÇÃO. AF_04/2016
93664 | 57,40 | DISJUNTOR BIPOLAR TIPO DIN, CORRENTE NOMINAL DE 32A - FORNECIMENTO E INSTALAÇÃO. AF_04/2016
93665 | 60,50 | DISJUNTOR BIPOLAR TIPO DIN, CORRENTE NOMINAL DE 40A - FORNECIMENTO E INSTALAÇÃO. AF_04/2016
93666 | 65,35 | DISJUNTOR BIPOLAR TIPO DIN, CORRENTE NOMINAL DE 50A - FORNECIMENTO E INSTALAÇÃO. AF_04/2016
93667 | 65,00 | DISJUNTOR TRIPOLAR TIPO DIN, CORRENTE NOMINAL DE 10A - FORNECIMENTO E INSTALAÇÃO. AF_04/2016
93668 | 66,62 | DISJUNTOR TRIPOLAR TIPO DIN, CORRENTE NOMINAL DE 16A - FORNECIMENTO E INSTALAÇÃO. AF_04/2016
93669 | 69,34 | DISJUNTOR TRIPOLAR TIPO DIN, CORRENTE NOMINAL DE 20A - FORNECIMENTO E INSTALAÇÃO. AF_04/2016
93670 | 69,34 | DISJUNTOR TRIPOLAR TIPO DIN, CORRENTE NOMINAL DE 25A - FORNECIMENTO E INSTALAÇÃO. AF_04/2016
93671 | 72,78 | DISJUNTOR TRIPOLAR TIPO DIN, CORRENTE NOMINAL DE 32A - FORNECIMENTO E INSTALAÇÃO. AF_04/2016
93672 | 78,59 | DISJUNTOR TRIPOLAR TIPO DIN, CORRENTE NOMINAL DE 40A - FORNECIMENTO E INSTALAÇÃO. AF_04/2016
93673 | 85,86 | DISJUNTOR TRIPOLAR TIPO DIN, CORRENTE NOMINAL DE 50A - FORNECIMENTO E INSTALAÇÃO. AF_04/2016
93677 | 73,34 | DISJUNTOR TETRAPOLAR TIPO DR, CORRENTE NOMINAL DE 40A - FORNECIMENTO E INSTALAÇÃO. AF_04/2016
72339 | 54,87 | TOMADA 3P+T 30A/440V SEM PLACA - FORNECIMENTO E INSTALACAO
83403 | 17,74 | INTERRUPTOR PULSADOR DE CAMPAINHA OU MINUTERIA 2A/250V C/ CAIXA - FORNECIMENTO E INSTALACAO
83465 | 46,21 | INTERRUPTOR INTERMEDIARIO (FOUR-WAY) - FORNECIMENTO E INSTALACAO
91945 | 7,97 | SUPORTE PARAFUSADO COM PLACA DE ENCAIXE 4" X 2" ALTO (2,00 M DO PISO) PARA PONTO ELÉTRICO - FORNECIMENTO E INSTALAÇÃO. AF_12/2015
91946 | 6,61 | SUPORTE PARAFUSADO COM PLACA DE ENCAIXE 4" X 2" MÉDIO (1,30 M DO PISO) PARA PONTO ELÉTRICO - FORNECIMENTO E INSTALAÇÃO. AF_12/2015
91947 | 5,76 | SUPORTE PARAFUSADO COM PLACA DE ENCAIXE 4" X 2" BAIXO (0,30 M DO PISO) PARA PONTO ELÉTRICO - FORNECIMENTO E INSTALAÇÃO. AF_12/2015
91949 | 12,08 | SUPORTE PARAFUSADO COM PLACA DE ENCAIXE 4" X 4" ALTO (2,00 M DO PISO) PARA PONTO ELÉTRICO - FORNECIMENTO E INSTALAÇÃO. AF_12/2015
91950 | 10,44 | SUPORTE PARAFUSADO COM PLACA DE ENCAIXE 4" X 4" MÉDIO (1,30 M DO PISO) PARA PONTO ELÉTRICO - FORNECIMENTO E INSTALAÇÃO. AF_12/2015
91951 | 9,46 | SUPORTE PARAFUSADO COM PLACA DE ENCAIXE 4" X 4" BAIXO (0,30 M DO PISO) PARA PONTO ELÉTRICO - FORNECIMENTO E INSTALAÇÃO. AF_12/2015
91952 | 15,33 | INTERRUPTOR SIMPLES (1 MÓDULO), 10A/250V, SEM SUPORTE E SEM PLACA - FORNECIMENTO E INSTALAÇÃO. AF_12/2015
91953 | 21,94 | INTERRUPTOR SIMPLES (1 MÓDULO), 10A/250V, INCLUINDO SUPORTE E PLACA - FORNECIMENTO E INSTALAÇÃO. AF_12/2015
91954 | 20,60 | INTERRUPTOR PARALELO (1 MÓDULO), 10A/250V, SEM SUPORTE E SEM PLACA - FORNECIMENTO E INSTALAÇÃO. AF_12/2015
91955 | 27,21 | INTERRUPTOR PARALELO (1 MÓDULO), 10A/250V, INCLUINDO SUPORTE E PLACA - FORNECIMENTO E INSTALAÇÃO. AF_12/2015
91956 | 33,34 | INTERRUPTOR SIMPLES (1 MÓDULO) COM INTERRUPTOR PARALELO (1 MÓDULO), 10A/250V, SEM SUPORTE E SEM PLACA - FORNECIMENTO E INSTALAÇÃO. AF_12/2015
91957 | 39,95 | INTERRUPTOR SIMPLES (1 MÓDULO) COM INTERRUPTOR PARALELO (1 MÓDULO), 10A/250V, INCLUINDO SUPORTE E PLACA - FORNECIMENTO E INSTALAÇÃO. AF_12/2015
91958 | 28,12 | INTERRUPTOR SIMPLES (2 MÓDULOS), 10A/250V, SEM SUPORTE E SEM PLACA - FORNECIMENTO E INSTALAÇÃO. AF_12/2015
91959 | 34,73 | INTERRUPTOR SIMPLES (2 MÓDULOS), 10A/250V, INCLUINDO SUPORTE E PLACA - FORNECIMENTO E INSTALAÇÃO. AF_12/2015
91960 | 38,62 | INTERRUPTOR PARALELO (2 MÓDULOS), 10A/250V, SEM SUPORTE E SEM PLACA - FORNECIMENTO E INSTALAÇÃO. AF_12/2015
91961 | 45,23 | INTERRUPTOR PARALELO (2 MÓDULOS), 10A/250V, INCLUINDO SUPORTE E PLACA - FORNECIMENTO E INSTALAÇÃO. AF_12/2015
91962 | 51,40 | INTERRUPTOR SIMPLES (1 MÓDULO) COM INTERRUPTOR PARALELO (2 MÓDULOS), 10A/250V, SEM SUPORTE E SEM PLACA - FORNECIMENTO E INSTALAÇÃO. AF_12/2015
91963 | 58,01 | INTERRUPTOR SIMPLES (1 MÓDULO) COM INTERRUPTOR PARALELO (2 MÓDULOS), 10A/250V, INCLUINDO SUPORTE E PLACA - FORNECIMENTO E INSTALAÇÃO. AF_12/2015
91964 | 46,14 | INTERRUPTOR SIMPLES (2 MÓDULOS) COM INTERRUPTOR PARALELO (1 MÓDULO), 10A/250V, SEM SUPORTE E SEM PLACA - FORNECIMENTO E INSTALAÇÃO. AF_12/2015
91965 | 52,75 | INTERRUPTOR SIMPLES (2 MÓDULOS) COM INTERRUPTOR PARALELO (1 MÓDULO), 10A/250V, INCLUINDO SUPORTE E PLACA - FORNECIMENTO E INSTALAÇÃO. AF_12/2015
91966 | 40,90 | INTERRUPTOR SIMPLES (3 MÓDULOS), 10A/250V, SEM SUPORTE E SEM PLACA - FORNECIMENTO E INSTALAÇÃO. AF_12/2015
91967 | 47,51 | INTERRUPTOR SIMPLES (3 MÓDULOS), 10A/250V, INCLUINDO SUPORTE E PLACA - FORNECIMENTO E INSTALAÇÃO. AF_12/2015
91968 | 56,64 | INTERRUPTOR PARALELO (3 MÓDULOS), 10A/250V, SEM SUPORTE E SEM PLACA - FORNECIMENTO E INSTALAÇÃO. AF_12/2015
91969 | 63,25 | INTERRUPTOR PARALELO (3 MÓDULOS), 10A/250V, INCLUINDO SUPORTE E PLACA - FORNECIMENTO E INSTALAÇÃO. AF_12/2015
91970 | 59,21 | INTERRUPTOR SIMPLES (3 MÓDULOS) COM INTERRUPTOR PARALELO (1 MÓDULO), 10A/250V, SEM SUPORTE E SEM PLACA - FORNECIMENTO E INSTALAÇÃO. AF_12/2015
91971 | 69,65 | INTERRUPTOR SIMPLES (3 MÓDULOS) COM INTERRUPTOR PARALELO (1 MÓDULO), 10A/250V, INCLUINDO SUPORTE E PLACA - FORNECIMENTO E INSTALAÇÃO. AF_12/2015
91972 | 64,49 | INTERRUPTOR SIMPLES (2 MÓDULOS) COM INTERRUPTOR PARALELO (2 MÓDULOS), 10A/250V, SEM SUPORTE E SEM PLACA - FORNECIMENTO E INSTALAÇÃO. AF_12/2015
91973 | 74,93 | INTERRUPTOR SIMPLES (2 MÓDULOS) COM INTERRUPTOR PARALELO (2 MÓDULOS), 10A/250V, INCLUINDO SUPORTE E PLACA - FORNECIMENTO E INSTALAÇÃO. AF_12/2015
91974 | 53,94 | INTERRUPTOR SIMPLES (4 MÓDULOS), 10A/250V, SEM SUPORTE E SEM PLACA - FORNECIMENTO E INSTALAÇÃO. AF_12/2015
91975 | 64,38 | INTERRUPTOR SIMPLES (4 MÓDULOS), 10A/250V, INCLUINDO SUPORTE E PLACA - FORNECIMENTO E INSTALAÇÃO. AF_12/2015
91976 | 79,60 | INTERRUPTOR SIMPLES (6 MÓDULOS), 10A/250V, SEM SUPORTE E SEM PLACA - FORNECIMENTO E INSTALAÇÃO. AF_12/2015
91977 | 90,04 | INTERRUPTOR SIMPLES (6 MÓDULOS), 10A/250V, INCLUINDO SUPORTE E PLACA - FORNECIMENTO E INSTALAÇÃO. AF_12/2015
91978 | 32,53 | INTERRUPTOR INTERMEDIÁRIO (1 MÓDULO), 10A/250V, SEM SUPORTE E SEM PLACA - FORNECIMENTO E INSTALAÇÃO. AF_09/2017
91979 | 39,14 | INTERRUPTOR INTERMEDIÁRIO (1 MÓDULO), 10A/250V, INCLUINDO SUPORTE E PLACA - FORNECIMENTO E INSTALAÇÃO. AF_09/2017
91980 | 31,52 | INTERRUPTOR BIPOLAR (1 MÓDULO), 10A/250V, SEM SUPORTE E SEM PLACA - FORNECIMENTO E INSTALAÇÃO. AF_09/2017
91981 | 38,13 | INTERRUPTOR BIPOLAR (1 MÓDULO), 10A/250V, INCLUINDO SUPORTE E PLACA - FORNECIMENTO E INSTALAÇÃO. AF_09/2017
91982 | 73,66 | DIMMER ROTATIVO (1 MÓDULO), 220V/600W, SEM SUPORTE E SEM PLACA - FORNECIMENTO E INSTALAÇÃO. AF_09/2017
91983 | 80,27 | DIMMER ROTATIVO (1 MÓDULO), 220V/600W, INCLUINDO SUPORTE E PLACA - FORNECIMENTO E INSTALAÇÃO. AF_09/2017
91984 | 14,39 | INTERRUPTOR PULSADOR CAMPAINHA (1 MÓDULO), 10A/250V, SEM SUPORTE E SEM PLACA - FORNECIMENTO E INSTALAÇÃO. AF_09/2017
91985 | 21,00 | INTERRUPTOR PULSADOR CAMPAINHA (1 MÓDULO), 10A/250V, INCLUINDO SUPORTE E PLACA - FORNECIMENTO E INSTALAÇÃO. AF_09/2017
91986 | 30,36 | CAMPAINHA CIGARRA (1 MÓDULO), 10A/250V, SEM SUPORTE E SEM PLACA - FORNECIMENTO E INSTALAÇÃO. AF_09/2017
91987 | 36,97 | CAMPAINHA CIGARRA (1 MÓDULO), 10A/250V, INCLUINDO SUPORTE E PLACA - FORNECIMENTO E INSTALAÇÃO. AF_09/2017
91988 | 17,78 | INTERRUPTOR PULSADOR MINUTERIA (1 MÓDULO), 10A/250V, SEM SUPORTE E SEM PLACA - FORNECIMENTO E INSTALAÇÃO. AF_09/2017
91989 | 24,39 | INTERRUPTOR PULSADOR MINUTERIA (1 MÓDULO), 10A/250V, INCLUINDO SUPORTE E PLACA - FORNECIMENTO E INSTALAÇÃO. AF_09/2017
91990 | 27,66 | TOMADA ALTA DE EMBUTIR (1 MÓDULO), 2P+T 10 A, SEM SUPORTE E SEM PLACA - FORNECIMENTO E INSTALAÇÃO. AF_12/2015
91991 | 29,49 | TOMADA ALTA DE EMBUTIR (1 MÓDULO), 2P+T 20 A, SEM SUPORTE E SEM PLACA - FORNECIMENTO E INSTALAÇÃO. AF_12/2015
91992 | 34,27 | TOMADA ALTA DE EMBUTIR (1 MÓDULO), 2P+T 10 A, INCLUINDO SUPORTE E PLACA - FORNECIMENTO E INSTALAÇÃO. AF_12/2015
91993 | 36,10 | TOMADA ALTA DE EMBUTIR (1 MÓDULO), 2P+T 20 A, INCLUINDO SUPORTE E PLACA - FORNECIMENTO E INSTALAÇÃO. AF_12/2015
91994 | 19,65 | TOMADA MÉDIA DE EMBUTIR (1 MÓDULO), 2P+T 10 A, SEM SUPORTE E SEM PLACA - FORNECIMENTO E INSTALAÇÃO. AF_12/2015
91995 | 21,48 | TOMADA MÉDIA DE EMBUTIR (1 MÓDULO), 2P+T 20 A, SEM SUPORTE E SEM PLACA - FORNECIMENTO E INSTALAÇÃO. AF_12/2015
91996 | 26,26 | TOMADA MÉDIA DE EMBUTIR (1 MÓDULO), 2P+T 10 A, INCLUINDO SUPORTE E PLACA - FORNECIMENTO E INSTALAÇÃO. AF_12/2015
91997 | 28,09 | TOMADA MÉDIA DE EMBUTIR (1 MÓDULO), 2P+T 20 A, INCLUINDO SUPORTE E PLACA - FORNECIMENTO E INSTALAÇÃO. AF_12/2015
91998 | 16,55 | TOMADA BAIXA DE EMBUTIR (1 MÓDULO), 2P+T 10 A, SEM SUPORTE E SEM PLACA - FORNECIMENTO E INSTALAÇÃO. AF_12/2015
91999 | 18,38 | TOMADA BAIXA DE EMBUTIR (1 MÓDULO), 2P+T 20 A, SEM SUPORTE E SEM PLACA - FORNECIMENTO E INSTALAÇÃO. AF_12/2015
92000 | 23,16 | TOMADA BAIXA DE EMBUTIR (1 MÓDULO), 2P+T 10 A, INCLUINDO SUPORTE E PLACA - FORNECIMENTO E INSTALAÇÃO. AF_12/2015
92001 | 24,99 | TOMADA BAIXA DE EMBUTIR (1 MÓDULO), 2P+T 20 A, INCLUINDO SUPORTE E PLACA - FORNECIMENTO E INSTALAÇÃO. AF_12/2015
92002 | 36,72 | TOMADA MÉDIA DE EMBUTIR (2 MÓDULOS), 2P+T 10 A, SEM SUPORTE E SEM PLACA - FORNECIMENTO E INSTALAÇÃO. AF_12/2015
92003 | 40,38 | TOMADA MÉDIA DE EMBUTIR (2 MÓDULOS), 2P+T 20 A, SEM SUPORTE E SEM PLACA - FORNECIMENTO E INSTALAÇÃO. AF_12/2015
92004 | 43,33 | TOMADA MÉDIA DE EMBUTIR (2 MÓDULOS), 2P+T 10 A, INCLUINDO SUPORTE E PLACA - FORNECIMENTO E INSTALAÇÃO. AF_12/2015
92005 | 46,99 | TOMADA MÉDIA DE EMBUTIR (2 MÓDULOS), 2P+T 20 A, INCLUINDO SUPORTE E PLACA - FORNECIMENTO E INSTALAÇÃO. AF_12/2015
92006 | 30,50 | TOMADA BAIXA DE EMBUTIR (2 MÓDULOS), 2P+T 10 A, SEM SUPORTE E SEM PLACA - FORNECIMENTO E INSTALAÇÃO. AF_12/2015
92007 | 34,16 | TOMADA BAIXA DE EMBUTIR (2 MÓDULOS), 2P+T 20 A, SEM SUPORTE E SEM PLACA - FORNECIMENTO E INSTALAÇÃO. AF_12/2015
92008 | 37,11 | TOMADA BAIXA DE EMBUTIR (2 MÓDULOS), 2P+T 10 A, INCLUINDO SUPORTE E PLACA - FORNECIMENTO E INSTALAÇÃO. AF_12/2015
92009 | 40,77 | TOMADA BAIXA DE EMBUTIR (2 MÓDULOS), 2P+T 20 A, INCLUINDO SUPORTE E PLACA - FORNECIMENTO E INSTALAÇÃO. AF_12/2015
92010 | 53,79 | TOMADA MÉDIA DE EMBUTIR (3 MÓDULOS), 2P+T 10 A, SEM SUPORTE E SEM PLACA - FORNECIMENTO E INSTALAÇÃO. AF_12/2015
92011 | 59,28 | TOMADA MÉDIA DE EMBUTIR (3 MÓDULOS), 2P+T 20 A, SEM SUPORTE E SEM PLACA - FORNECIMENTO E INSTALAÇÃO. AF_12/2015
92012 | 60,40 | TOMADA MÉDIA DE EMBUTIR (3 MÓDULOS), 2P+T 10 A, INCLUINDO SUPORTE E PLACA - FORNECIMENTO E INSTALAÇÃO. AF_12/2015
92013 | 65,89 | TOMADA MÉDIA DE EMBUTIR (3 MÓDULOS), 2P+T 20 A, INCLUINDO SUPORTE E PLACA - FORNECIMENTO E INSTALAÇÃO. AF_12/2015
92014 | 44,47 | TOMADA BAIXA DE EMBUTIR (3 MÓDULOS), 2P+T 10 A, SEM SUPORTE E SEM PLACA - FORNECIMENTO E INSTALAÇÃO. AF_12/2015
92015 | 49,96 | TOMADA BAIXA DE EMBUTIR (3 MÓDULOS), 2P+T 20 A, SEM SUPORTE E SEM PLACA - FORNECIMENTO E INSTALAÇÃO. AF_12/2015
92016 | 51,08 | TOMADA BAIXA DE EMBUTIR (3 MÓDULOS), 2P+T 10 A, INCLUINDO SUPORTE E PLACA - FORNECIMENTO E INSTALAÇÃO. AF_12/2015
92017 | 56,57 | TOMADA BAIXA DE EMBUTIR (3 MÓDULOS), 2P+T 20 A, INCLUINDO SUPORTE E PLACA - FORNECIMENTO E INSTALAÇÃO. AF_12/2015
92018 | 58,85 | TOMADA BAIXA DE EMBUTIR (4 MÓDULOS), 2P+T 10 A, SEM SUPORTE E SEM PLACA - FORNECIMENTO E INSTALAÇÃO. AF_12/2015
92019 | 69,29 | TOMADA BAIXA DE EMBUTIR (4 MÓDULOS), 2P+T 10 A, INCLUINDO SUPORTE E PLACA - FORNECIMENTO E INSTALAÇÃO. AF_12/2015
92020 | 86,98 | TOMADA BAIXA DE EMBUTIR (6 MÓDULOS), 2P+T 10 A, SEM SUPORTE E SEM PLACA - FORNECIMENTO E INSTALAÇÃO. AF_12/2015
92021 | 97,42 | TOMADA BAIXA DE EMBUTIR (6 MÓDULOS), 2P+T 10 A, INCLUINDO SUPORTE E PLACA - FORNECIMENTO E INSTALAÇÃO. AF_12/2015
92022 | 32,39 | INTERRUPTOR SIMPLES (1 MÓDULO) COM 1 TOMADA DE EMBUTIR 2P+T 10 A, SEM SUPORTE E SEM PLACA - FORNECIMENTO E INSTALAÇÃO. AF_12/2015
92023 | 39,00 | INTERRUPTOR SIMPLES (1 MÓDULO) COM 1 TOMADA DE EMBUTIR 2P+T 10 A, INCLUINDO SUPORTE E PLACA - FORNECIMENTO E INSTALAÇÃO. AF_12/2015
92024 | 49,50 | INTERRUPTOR SIMPLES (1 MÓDULO) COM 2 TOMADAS DE EMBUTIR 2P+T 10 A, SEM SUPORTE E SEM PLACA - FORNECIMENTO E INSTALAÇÃO. AF_12/2015
92025 | 56,11 | INTERRUPTOR SIMPLES (1 MÓDULO) COM 2 TOMADAS DE EMBUTIR 2P+T 10 A, INCLUINDO SUPORTE E PLACA - FORNECIMENTO E INSTALAÇÃO. AF_12/2015
92026 | 45,19 | INTERRUPTOR SIMPLES (2 MÓDULOS) COM 1 TOMADA DE EMBUTIR 2P+T 10 A, SEM SUPORTE E SEM PLACA - FORNECIMENTO E INSTALAÇÃO. AF_12/2015
92027 | 51,80 | INTERRUPTOR SIMPLES (2 MÓDULOS) COM 1 TOMADA DE EMBUTIR 2P+T 10 A, INCLUINDO SUPORTE E PLACA - FORNECIMENTO E INSTALAÇÃO. AF_12/2015
92028 | 37,67 | INTERRUPTOR PARALELO (1 MÓDULO) COM 1 TOMADA DE EMBUTIR 2P+T 10 A, SEM SUPORTE E SEM PLACA - FORNECIMENTO E INSTALAÇÃO. AF_12/2015
92029 | 44,28 | INTERRUPTOR PARALELO (1 MÓDULO) COM 1 TOMADA DE EMBUTIR 2P+T 10 A, INCLUINDO SUPORTE E PLACA - FORNECIMENTO E INSTALAÇÃO. AF_12/2015
92030 | 54,74 | INTERRUPTOR PARALELO (1 MÓDULO) COM 2 TOMADAS DE EMBUTIR 2P+T 10 A, SEM SUPORTE E SEM PLACA - FORNECIMENTO E INSTALAÇÃO. AF_12/2015
92031 | 61,35 | INTERRUPTOR PARALELO (1 MÓDULO) COM 2 TOMADAS DE EMBUTIR 2P+T 10 A, INCLUINDO SUPORTE E PLACA - FORNECIMENTO E INSTALAÇÃO. AF_12/2015
92032 | 55,69 | INTERRUPTOR PARALELO (2 MÓDULOS) COM 1 TOMADA DE EMBUTIR 2P+T 10 A, SEM SUPORTE E SEM PLACA - FORNECIMENTO E INSTALAÇÃO. AF_12/2015
92033 | 62,30 | INTERRUPTOR PARALELO (2 MÓDULOS) COM 1 TOMADA DE EMBUTIR 2P+T 10 A, INCLUINDO SUPORTE E PLACA - FORNECIMENTO E INSTALAÇÃO. AF_12/2015
92034 | 50,45 | INTERRUPTOR SIMPLES (1 MÓDULO), INTERRUPTOR PARALELO (1 MÓDULO) E 1 TOMADA DE EMBUTIR 2P+T 10 A, SEM SUPORTE E SEM PLACA - FORNECIMENTO E INSTALAÇÃO. AF_12/2015
92035 | 57,06 | INTERRUPTOR SIMPLES (1 MÓDULO), INTERRUPTOR PARALELO (1 MÓDULO) E 1 TOMADA DE EMBUTIR 2P+T 10 A, INCLUINDO SUPORTE E PLACA - FORNECIMENTO E INSTALAÇÃO. AF_12/2015
72278 | 96,36 | LAMPADA VAPOR METALICO 400W - FORNECIMENTO E INSTALACAO
72280 | 40,82 | IGNITOR PARA PARTIDA LÂMPADA VAPOR SÓDIO ALTA PRESSÃO ATÉ 400W
73953/1 | 76,90 | LUMINARIA TIPO CALHA, DE SOBREPOR, COM REATOR DE PARTIDA RAPIDA E LAMPADA FLUORESCENTE 1X20W, COMPLETA, FORNECIMENTO E INSTALACAO
73953/2 | 101,54 | LUMINARIA TIPO CALHA, DE SOBREPOR, COM REATOR DE PARTIDA RAPIDA E LAMPADA FLUORESCENTE 2X20W, COMPLETA, FORNECIMENTO E INSTALACAO
73953/4 | 182,13 | LUMINÁRIAS TIPO CALHA, DE SOBREPOR, COM REATORES DE PARTIDA RÁPIDA E LÂMPADAS FLUORESCENTES 2X2X18W, COMPLETAS, FORNECIMENTO E INSTALAÇÃO
73953/5 | 105,80 | LUMINARIA TIPO CALHA, DE SOBREPOR, COM REATOR DE PARTIDA RAPIDA E LAMPADA FLUORESCENTE 1X40W, COMPLETA, FORNECIMENTO E INSTALACAO
73953/6 | 135,15 | LUMINARIA TIPO CALHA, DE SOBREPOR, COM REATOR DE PARTIDA RAPIDA E LAMPADA FLUORESCENTE 2X40W, COMPLETA, FORNECIMENTO E INSTALACAO
73953/8 | 243,02 | LUMINÁRIAS TIPO CALHA, DE SOBREPOR, COM REATORES DE PARTIDA RÁPIDA E LÂMPADAS FLUORESCENTES 2X2X36W, COMPLETAS, FORNECIMENTO E INSTALAÇÃO
73953/9 | 68,52 | LUMINARIA SOBREPOR TP CALHA C/REATOR PART CONVENC LAMP 1X20W E STARTERFIX EM LAJE OU FORRO - FORNECIMENTO E COLOCACAO
74041/1 | 84,14 | LUMINARIA GLOBO VIDRO LEITOSO/PLAFONIER/BOCAL/LAMPADA FLUORESCENTE 20W
74041/2 | 84,14 | LUMINARIA GLOBO VIDRO LEITOSO/PLAFONIER/BOCAL/LAMPADA FLUORESCENTE 40W
74082/1 | 310,05 | REFLETOR REDONDO EM ALUMINIO COM SUPORTE E ALCA REGULAVEL PARA FIXACAO, COM LAMPADA VAPOR DE MERCURIO 250W
74094/1 | 94,87 | LUMINARIA TIPO SPOT PARA 1 LAMPADA INCANDESCENTE/FLUORESCENTE COMPACTA
83391 | 37,11 | REATOR PARA LAMPADA FLUORESCENTE 2X40W PARTIDA RAPIDA FORNECIMENTO E INSTALACAO
83392 | 27,30 | REATOR PARA LAMPADA FLUORESCENTE 1X20W PARTIDA RAPIDA FORNECIMENTO E INSTALACAO
83393 | 34,99 | REATOR PARA LAMPADA FLUORESCENTE 1X40W PARTIDA RAPIDA FORNECIMENTO E INSTALACAO
83468 | 8,53 | LAMPADA FLUORESCENTE 20W - FORNECIMENTO E INSTALACAO
83469 | 8,53 | LAMPADA FLUORESCENTE 40W - FORNECIMENTO E INSTALACAO
83470 | 92,57 | LAMPADA FLUORESCENTE TP HO 85W - FORNECIMENTO E INSTALACAO
93040 | 14,85 | LÂMPADA FLUORESCENTE COMPACTA 15 W 2U, BASE E27 - FORNECIMENTO E INSTALAÇÃO
93041 | 92,14 | LÂMPADA FLUORESCENTE ESPIRAL BRANCA 65 W, BASE E27 - FORNECIMENTO E INSTALAÇÃO
93042 | 29,95 | LÂMPADA LED 6 W BIVOLT BRANCA, FORMATO TRADICIONAL (BASE E27) - FORNECIMENTO E INSTALAÇÃO
93043 | 39,82 | LÂMPADA LED 10 W BIVOLT BRANCA, FORMATO TRADICIONAL (BASE E27) - FORNECIMENTO E INSTALAÇÃO
93044 | 16,68 | LÂMPADA FLUORESCENTE COMPACTA 3U BRANCA 20 W, BASE E27 - FORNECIMENTO E INSTALAÇÃO
93045 | 51,77 | LÂMPADA FLUORESCENTE ESPIRAL BRANCA 45 W, BASE E27 - FORNECIMENTO E INSTALAÇÃO
9540 | 1.062,15 | ENTRADA DE ENERGIA ELÉTRICA AÉREA MONOFÁSICA 50A COM POSTE DE CONCRETO, INCLUSIVE CABEAMENTO, CAIXA DE PROTEÇÃO PARA MEDIDOR E ATERRAMENTO.
41598 | 1.557,86 | ENTRADA PROVISORIA DE ENERGIA ELETRICA AEREA TRIFASICA 40A EM POSTE MADEIRA
72941 | 234,56 | APARELHO SINALIZADOR DE SAIDA DE GARAGEM, COM CELULA FOTOELETRICA - FORNECIMENTO E INSTALACAO
73624 | 90,64 | SUPORTE PARA TRANSFORMADOR EM POSTE DE CONCRETO CIRCULAR
73767/1 | 9,95 | GRAMPO PARALELO EM ALUMINIO FUNDIDO OU ESTRUDADO DE 2 PARAFUSOS, PARA CABO DE 6 A 50 MM2, PASTA ANTIOXIDANTE. FORNEC E INSTALAÇÃO.
73767/2 | 11,19 | ALCA PRE-FORMADA DISTRIBUIÇÃO EM ACO RECOBERTO COM ALUMINIO PARA CABO 25MM2, ENCAPADO. FORNECIMENTO E INSTALAÇÃO.
73767/3 | 8,05 | LACO DE ROLDANA PRE-FORMADO ACO RECOBERTO DE ALUMINIO PARA CABO DE ALUMINIO NU BITOLA 25MM2 - FORNECIMENTO E COLOCACAO
73767/4 | 5,19 | ALCA PRE-FORMADA DISTRIBUICAO EM ACO RECOBERTO COM ALUMINIO NU PARA CABO 25MM2, ENCAPADO. FORNECIMENTO E INSTALACAO.
73767/5 | 4,74 | ALCA PRE-FORMADA SERV DE ACO RECOB C/ALUM NU ENCAPADO 25MM2 (BITOLA) CONF PROJ A4-148-CP RIOLUZ FORNECIMENTO E COLOCACAO
73781/1 | 458,93 | MUFLA TERMINAL PRIMARIA UNIPOLAR USO INTERNO PARA CABO 35/120MM2, ISOLACAO 15/25KV EM EPR - BORRACHA DE SILICONE. FORNECIMENTO E INSTALACAO.
73781/2 | 33,63 | ISOLADOR DE PINO TP HI-POT CILINDRICO CLASSE 15KV. FORNECIMENTO E INSTALACAO.
73781/3 | 103,46 | ISOLADOR DE SUSPENSAO (DISCO) TP CAVILHA CLASSE 15KV - 6''. FORNECIMENTO E INSTALACAO.
88543 | 146,31 | ARMACAO SECUNDARIA OU REX COMPLETA PARA TRESLINHAS-FORNECIMENTO E INSTALACAO.
88544 | 94,17 | ARMACAO SECUNDARIA OU REX COMPLETA PARA DUAS LINHAS-FORNECIMENTO E INSTALACAO.
88545 | 171,41 | ARMACAO SECUNDARIA OU REX COMPLETA PARA QUATRO LINHAS-FORNECIMENTO E INSTALACAO.
73783/1 | 605,93 | POSTE CONCRETO SECAO CIRCULAR COMPRIMENTO=5M CARGA NOMINAL TOPO 100KG INCLUSIVE ESCAVACAO EXCLUSIVE TRANSPORTE - FORNECIMENTO E COLOCACAO
73783/3 | 594,00 | POSTE CONCRETO SEÇÃO CIRCULAR COMPRIMENTO=5M CARGA NOMINAL TOPO 300KG INCLUSIVE ESCAVACAO EXCLUSIVE TRANSPORTE - FORNECIMENTO E COLOCAÇÃO
73783/5 | 658,91 | POSTE CONCRETO SEÇÃO CIRCULAR COMPRIMENTO=7M CARGA NOMINAL TOPO 100KG INCLUSIVE ESCAVACAO EXCLUSIVE TRANSPORTE - FORNECIMENTO E COLOCAÇÃO
73783/6 | 774,78 | POSTE CONCRETO SEÇÃO CIRCULAR COMPRIMENTO=7M CARGA NOMINAL TOPO 200KG INCLUSIVE ESCAVACAO EXCLUSIVE TRANSPORTE - FORNECIMENTO E COLOCAÇÃO
73783/8 | 1.357,22 | POSTE CONCRETO SEÇÃO CIRCULAR COMPRIMENTO=11M E CARGA NOMINAL 200KG INCLUSIVE ESCAVACAO EXCLUSIVE TRANSPORTE - FORNECIMENTO E COLOCAÇÃO
73783/9 | 1.360,20 | POSTE CONCRETO SEÇÃO CIRCULAR COMPRIMENTO=11M CARGA NOMINAL NO TOPO 300KG INCLUSIVE ESCAVACAO EXCLUSIVE TRANSPORTE - FORNECIMENTO E COLOCAÇÃO
73783/10 | 1.627,97 | POSTE CONCRETO SEÇÃO CIRCULAR COMPRIMENTO=11M CARGA NOMINAL NO TOPO 400KG INCLUSIVE ESCAVACAO EXCLUSIVE TRANSPORTE - FORNECIMENTO E COLOCAÇÃO
73783/11 | 2.511,91 | POSTE CONCRETO SEÇÃO CIRCULAR COMPRIMENTO=14M CARGA NOMINAL NO TOPO 400KG INCLUSIVE ESCAVACAO EXCLUSIVE TRANSPORTE - FORNECIMENTO E COLOCAÇÃO
73783/12 | 899,89 | POSTE CONCRETO SEÇÃO CIRCULAR COMPRIMENTO=7M CARGA NOMINAL NO TOPO 300KG INCLUSIVE ESCAVACAO EXCLUSIVE TRANSPORTE - FORNECIMENTO E COLOCAÇÃO
73783/14 | 1.011,82 | POSTE CONCRETO SEÇÃO CIRCULAR COMPRIMENTO=9M CARGA NOMINAL NO TOPO 200KG INCLUSIVE ESCAVACAO EXCLUSIVE TRANSPORTE - FORNECIMENTO E COLOCAÇÃO
73783/15 | 1.090,09 | POSTE CONCRETO SEÇÃO CIRCULAR COMPRIMENTO=9M CARGA NOMINAL NO TOPO 300KG INCLUSIVE ESCAVACAO EXCLUSIVE TRANSPORTE - FORNECIMENTO E COLOCAÇÃO
73783/16 | 1.303,20 | POSTE CONCRETO SEÇÃO CIRCULAR COMPRIMENTO=9M CARGA NOMINAL NO TOPO 400KG INCLUSIVE ESCAVACAO EXCLUSIVE TRANSPORTE - FORNECIMENTO E COLOCAÇÃO
73783/17 | 1.727,01 | POSTE CONCRETO SEÇÃO CIRCULAR COMPRIMENTO=10M CARGA NOMINAL NO TOPO 600KG INCLUSIVE ESCAVACAO EXCLUSIVE TRANSPORTE - FORNECIMENTO E COLOCAÇÃO
83394 | 1.127,41 | POSTE DE CONCRETO DUPLO T H=11M E CARGA NOMINAL 200KG INCLUSIVE ESCAVACAO, EXCLUSIVE TRANSPORTE - FORNECIMENTO E INSTALACAO
83396 | 1.023,42 | POSTE DE CONCRETO DUPLO T H=9M CARGA NOMINAL 300KG INCLUSIVE ESCAVACAO, EXCLUSIVE TRANSPORTE - FORNECIMENTO E INSTALACAO
83397 | 1.373,81 | POSTE DE CONCRETO DUPLO T H=9M CARGA NOMINAL 500KG INCLUSIVE ESCAVACAO, EXCLUSIVE TRANSPORTE - FORNECIMENTO E INSTALACAO
83398 | 1.192,39 | POSTE DE CONCRETO DUPLO T H=10M CARGA NOMINAL 300KG INCLUSIVE ESCAVACAO, EXCLUSIVE TRANSPORTE - FORNECIMENTO E INSTALACAO
73769/1 | 1.298,12 | POSTE ACO CONICO CONTINUO CURVO SIMPLES SEM BASE C/JANELA 9M (INSPECAO) - FORNECIMENTO E INSTALACAO
73769/2 | 1.299,77 | POSTE DE AÇO CONICO CONTÍNUO CURVO SIMPLES, FLANGEADO, COM JANELA DE INSPEÇÃO H=9M - FORNECIMENTO E INSTALACAO
73769/3 | 1.338,96 | POSTE DE ACO CONICO CONTINUO CURVO DUPLO, FLANGEADO, COM JANELA DE INSPECAO H=9M - FORNECIMENTO E INSTALACAO
73769/4 | 1.351,18 | POSTE DE ACO CONICO CONTINUO RETO, FLANGEADO, H=9M - FORNECIMENTO E INSTALACAO
73855/1 | 613,12 | CHUMBADOR DE AÇO PARA FIXAÇÃO DE POSTE DE ACO RETO OU CURVO 7 A 9M COM FLANGE - FORNECIMENTO E INSTALACAO
72281 | 139,14 | REATOR PARA LAMPADA VAPOR DE MERCURIO USO EXTERNO 220V/400W
72282 | 192,45 | REATOR PARA LAMPADA VAPOR DE SODIO ALTA PRESSAO - 220V/250W - USO EXTERNO
73831/1 | 24,35 | LAMPADA DE VAPOR DE MERCURIO DE 125W - FORNECIMENTO E INSTALACAO
73831/2 | 41,82 | LAMPADA DE VAPOR DE MERCURIO DE 250W - FORNECIMENTO E INSTALACAO
73831/3 | 55,36 | LAMPADA DE VAPOR DE MERCURIO DE 400W/250V - FORNECIMENTO E INSTALACAO
73831/4 | 26,88 | LAMPADA MISTA DE 160W - FORNECIMENTO E INSTALACAO
73831/5 | 34,93 | LAMPADA MISTA DE 250W - FORNECIMENTO E INSTALACAO
73831/6 | 62,21 | LAMPADA MISTA DE 500W - FORNECIMENTO E INSTALACAO
73831/7 | 49,81 | LAMPADA DE VAPOR DE SODIO DE 150WX220V - FORNECIMENTO E INSTALACAO
73831/8 | 56,87 | LAMPADA DE VAPOR DE SODIO DE 250WX220V - FORNECIMENTO E INSTALACAO
73831/9 | 65,53 | LAMPADA DE VAPOR DE SODIO DE 400WX220V - FORNECIMENTO E INSTALACAO
74231/1 | 167,47 | LUMINARIA ABERTA PARA ILUMINACAO PUBLICA, PARA LAMPADA A VAPOR DE MERCURIO ATE 400W E MISTA ATE 500W, COM BRACO EM TUBO DE ACO GALV D=50MM PROJ HOR=2.500MM E PROJ VERT= 2.200MM, FORNECIMENTO E INSTALACAO
74246/1 | 347,47 | REFLETOR RETANGULAR FECHADO COM LAMPADA VAPOR METALICO 400 W
83399 | 38,85 | RELE FOTOELETRICO P/ COMANDO DE ILUMINACAO EXTERNA 220V/1000W - FORNECIMENTO E INSTALACAO
83400 | 107,41 | BRACO P/ ILUMINACAO DE RUAS EM TUBO ACO GALV 1" COMP = 1,20M E INCLINACAO 25GRAUS EM RELACAO AO PLANO VERTICAL P/ FIXACAO EM POSTE OU PAREDE - FORNECIMENTO E INSTALACAO
83401 | 107,41 | BRACO P/ LUMINARIA PUBLICA 1 X 1,50 M, EM TUBO ACO GALV 3/4, P/ FIXACAO EM POSTE OU PAREDE - FORNECIMENTO E INSTALACAO
83402 | 48,26 | ABRACADEIRA DE FIXACAO DE BRACOS DE LUMINARIAS DE 4" - FORNECIMENTO E INSTALACAO
83475 | 472,34 | LUMINARIA FECHADA PARA ILUMINACAO PUBLICA COM REATOR DE PARTIDA RAPIDA COM LAMPADA A VAPOR DE MERCURIO 250W - FORNECIMENTO E INSTALACAO
83478 | 345,43 | LUMINARIA FECHADA PARA ILUMINACAO PUBLICA - LAMPADAS DE 250/500W - FORNECIMENTO E INSTALACAO (EXCLUINDO LAMPADAS)
83479 | 142,29 | LUMINARIA ESTANQUE - PROTECAO CONTRA AGUA, POEIRA OU IMPACTOS - TIPO AQUATIC PIAL OU EQUIVALENTE
83480 | 110,55 | REATOR PARA LAMPADA VAPOR DE MERCURIO 125W USO EXTERNO
83481 | 125,27 | REATOR PARA LAMPADA VAPOR DE MERCURIO 250W USO EXTERNO
73857/1 | 6.309,57 | TRANSFORMADOR DISTRIBUICAO 75KVA TRIFASICO 60HZ CLASSE 15KV IMERSO EM ÓLEO MINERAL FORNECIMENTO E INSTALACAO
73857/2 | 7.797,47 | TRANSFORMADOR DISTRIBUICAO 112,5KVA TRIFASICO 60HZ CLASSE 15KV IMERSO EM ÓLEO MINERAL FORNECIMENTO E INSTALACAO
73857/3 | 9.828,06 | TRANSFORMADOR DISTRIBUICAO 150KVA TRIFASICO 60HZ CLASSE 15KV IMERSO EM ÓLEO MINERAL FORNECIMENTO E INSTALACAO
73857/4 | 13.757,59 | TRANSFORMADOR DISTRIBUICAO 225KVA TRIFASICO 60HZ CLASSE 15KV IMERSO EM ÓLEO MINERAL FORNECIMENTO E INSTALACAO
73857/5 | 16.047,03 | TRANSFORMADOR DISTRIBUICAO 300KVA TRIFASICO 60HZ CLASSE 15KV IMERSO EM ÓLEO MINERAL FORNECIMENTO E INSTALACAO
73857/6 | 26.101,16 | TRANSFORMADOR DISTRIBUICAO 500KVA TRIFASICO 60HZ CLASSE 15KV IMERSO EM ÓLEO MINERAL FORNECIMENTO E INSTALACAO
73857/7 | 4.352,02 | TRANSFORMADOR DISTRIBUICAO 30KVA TRIFASICO 60HZ CLASSE 15KV IMERSO EM ÓLEO MINERAL FORNECIMENTO E INSTALACAO
73857/8 | 4.877,10 | TRANSFORMADOR DISTRIBUICAO 45KVA TRIFASICO 60HZ CLASSE 15KV IMERSO EM ÓLEO MINERAL FORNECIMENTO E INSTALACAO
73857/9 | 35.753,03 | TRANSFORMADOR DISTRIBUICAO 750KVA TRIFASICO 60HZ CLASSE 15KV IMERSO EM ÓLEO MINERAL FORNECIMENTO E INSTALACAO
73857/10 | 49.995,75 | TRANSFORMADOR DISTRIBUICAO 1000KVA TRIFASICO 60HZ CLASSE 15KV IMERSO EM ÓLEO MINERAL FORNECIMENTO E INSTALACAO
93128 | 119,23 | PONTO DE ILUMINAÇÃO RESIDENCIAL INCLUINDO INTERRUPTOR SIMPLES, CAIXA ELÉTRICA, ELETRODUTO, CABO, RASGO, QUEBRA E CHUMBAMENTO (EXCLUINDO LUMINÁRIA E LÂMPADA). AF_01/2016
93137 | 139,70 | PONTO DE ILUMINAÇÃO RESIDENCIAL INCLUINDO INTERRUPTOR SIMPLES (2 MÓDULOS), CAIXA ELÉTRICA, ELETRODUTO, CABO, RASGO, QUEBRA E CHUMBAMENTO (EXCLUINDO LUMINÁRIA E LÂMPADA). AF_01/2016
93138 | 132,18 | PONTO DE ILUMINAÇÃO RESIDENCIAL INCLUINDO INTERRUPTOR PARALELO, CAIXA ELÉTRICA, ELETRODUTO, CABO, RASGO, QUEBRA E CHUMBAMENTO (EXCLUINDO LUMINÁRIA E LÂMPADA). AF_01/2016
93139 | 165,58 | PONTO DE ILUMINAÇÃO RESIDENCIAL INCLUINDO INTERRUPTOR PARALELO (2 MÓDULOS), CAIXA ELÉTRICA, ELETRODUTO, CABO, RASGO, QUEBRA E CHUMBAMENTO (EXCLUINDO LUMINÁRIA E LÂMPADA). AF_01/2016
93140 | 156,45 | PONTO DE ILUMINAÇÃO RESIDENCIAL INCLUINDO INTERRUPTOR SIMPLES CONJUGADO COM PARALELO, CAIXA ELÉTRICA, ELETRODUTO, CABO, RASGO, QUEBRA E CHUMBAMENTO (EXCLUINDO LUMINÁRIA E LÂMPADA). AF_01/2016
93141 | 141,06 | PONTO DE TOMADA RESIDENCIAL INCLUINDO TOMADA 10A/250V, CAIXA ELÉTRICA, ELETRODUTO, CABO, RASGO, QUEBRA E CHUMBAMENTO. AF_01/2016
93142 | 158,13 | PONTO DE TOMADA RESIDENCIAL INCLUINDO TOMADA (2 MÓDULOS) 10A/250V, CAIXA ELÉTRICA, ELETRODUTO, CABO, RASGO, QUEBRA E CHUMBAMENTO. AF_01/2016
93143 | 142,89 | PONTO DE TOMADA RESIDENCIAL INCLUINDO TOMADA 20A/250V, CAIXA ELÉTRICA, ELETRODUTO, CABO, RASGO, QUEBRA E CHUMBAMENTO. AF_01/2016
93144 | 172,27 | PONTO DE UTILIZAÇÃO DE EQUIPAMENTOS ELÉTRICOS, RESIDENCIAL, INCLUINDO SUPORTE E PLACA, CAIXA ELÉTRICA, ELETRODUTO, CABO, RASGO, QUEBRA E CHUMBAMENTO. AF_01/2016
93145 | 169,17 | PONTO DE ILUMINAÇÃO E TOMADA, RESIDENCIAL, INCLUINDO INTERRUPTOR SIMPLES E TOMADA 10A/250V, CAIXA ELÉTRICA, ELETRODUTO, CABO, RASGO, QUEBRA E CHUMBAMENTO (EXCLUINDO LUMINÁRIA E LÂMPADA). AF_01/2016
93146 | 182,13 | PONTO DE ILUMINAÇÃO E TOMADA, RESIDENCIAL, INCLUINDO INTERRUPTOR PARALELO E TOMADA 10A/250V, CAIXA ELÉTRICA, ELETRODUTO, CABO, RASGO, QUEBRA E CHUMBAMENTO (EXCLUINDO LUMINÁRIA E LÂMPADA). AF_01/2016
93147 | 206,44 | PONTO DE ILUMINAÇÃO E TOMADA, RESIDENCIAL, INCLUINDO INTERRUPTOR SIMPLES, INTERRUPTOR PARALELO E TOMADA 10A/250V, CAIXA ELÉTRICA, ELETRODUTO, CABO, RASGO, QUEBRA E CHUMBAMENTO (EXCLUINDO LUMINÁRIA E LÂMPADA). AF_01/2016
8260 | 2.550,81 | INSTALACAO PARA-RAIOS P/RESERVATORIO
68069 | 52,52 | HASTE COPPERWELD 5/8 X 3,0M COM CONECTOR
68070 | 58,47 | PARA-RAIOS TIPO FRANKLIN - CABO E SUPORTE ISOLADOR
72315 | 28,02 | TERMINAL AEREO EM ACO GALVANIZADO COM BASE DE FIXACAO H = 30CM
72927 | 37,32 | CORDOALHA DE COBRE NU, INCLUSIVE ISOLADORES - 16,00 MM2 - FORNECIMENTO E INSTALACAO
72928 | 41,40 | CORDOALHA DE COBRE NU, INCLUSIVE ISOLADORES - 25,00 MM2 - FORNECIMENTO E INSTALACAO
72929 | 47,06 | CORDOALHA DE COBRE NU, INCLUSIVE ISOLADORES - 35,00 MM2 - FORNECIMENTO E INSTALACAO
72930 | 56,96 | CORDOALHA DE COBRE NU, INCLUSIVE ISOLADORES - 50,00 MM2 - FORNECIMENTO E INSTALACAO
72931 | 66,40 | CORDOALHA DE COBRE NU, INCLUSIVE ISOLADORES - 70,00 MM2 - FORNECIMENTO E INSTALACAO
72932 | 78,76 | CORDOALHA DE COBRE NU, INCLUSIVE ISOLADORES - 95,00 MM2 - FORNECIMENTO E INSTALACAO
83483 | 56,81 | HASTE DE TERRA CANTONEIRA GALVANIZADA L=2,00M COM CONEXOES
83484 | 68,31 | HASTE COPERWELD 3/4" X 3,00M COM CONECTOR
83485 | 51,29 | HASTE DE ATERRAMENTO EM AÇO COM 3,00 M DE COMPRIMENTO E DN = 5/8" REVESTIDA COM BAIXA CAMADA DE COBRE, SEM CONECTOR
83638 | 348,48 | MASTRO SIMPLES DE FERRO GALVANIZADO P/ PARA-RAIOS H=3,00M INCLUINDO BASE - FORNECIMENTO E INSTALACAO
83641 | 421,75 | PARA-RAIO TP VALVULA 15KV/5KA - FORNECIMENTO E INSTALACAO
9535 | 68,08 | CHUVEIRO ELETRICO COMUM CORPO PLASTICO TIPO DUCHA, FORNECIMENTO E INSTALACAO
72322 | 458,65 | CHAVE SECCIONADORA TRIPOLAR, ABERTURA SOB CARGA, COM FUSÍVEIS NH - 100A/250V - FORNECIMENTO E INSTALACAO
72326 | 653,02 | CHAVE SECCIONADORA TRIPOLAR, ABERTURA SOB CARGA, COM FUSÍVEIS NH - 200A/250V
72327 | 7,64 | FUSÍVEL TIPO "DIAZED", TIPO RÁPIDO OU RETARDADO - 2/25A - FORNECIMENTO E INSTALACAO
72328 | 9,26 | FUSÍVEL TIPO "DIAZED", TIPO RÁPIDO OU RETARDADO - 35/63A - FORNECIMENTO E INSTALACAO
72330 | 44,53 | FUSÍVEL TIPO NH 200A - TAMANHO 01 - FORNECIMENTO E INSTALACAO
73780/1 | 340,11 | CHAVE FUSIVEL UNIPOLAR, 15KV - 100A, EQUIPADA COM COMANDO PARA HASTE DE MANOBRA . FORNECIMENTO E INSTALAÇÃO.
73780/2 | 228,46 | CHAVE BLINDADA TRIPOLAR 250V, 30A - FORNECIMENTO E INSTALACAO
73780/3 | 349,47 | CHAVE BLINDADA TRIPOLAR 250V, 60A - FORNECIMENTO E INSTALACAO
73780/4 | 642,76 | CHAVE BLINDADA TRIPOLAR 250V, 100A - FORNECIMENTO E INSTALACAO
83482 | 44,53 | FUSIVEL TIPO NH 250 A, TAMANHO 1 - FORNECIMENTO E INSTALACAO
83487 | 109,84 | BASE PARA FUSIVEL (PORTA-FUSIVEL) NH 01 250A
83490 | 224,46 | CHAVE FACA TRIPOLAR BLINDADA 250V/30A - FORNECIMENTO E INSTALACAO
83491 | 320,00 | CHAVE GUARDA MOTOR TRIFASICO 5CV/220V C/ CHAVE MAGNETICA - FORNECIMENTO E INSTALACAO
83492 | 480,20 | CHAVE GUARDA MOTOR TRIFISICA 10CV/220V C/ CHAVE MAGNETICA - FORNECIMENTO E INSTALACAO
83493 | 44,53 | FUSIVEL TIPO NH 250A - TAMANHO 01 - FORNECIMENTO E INSTALACAO
85195 | 73,56 | CHAVE DE BOIA AUTOMÁTICA
88547 | 81,73 | CHAVE DE BOIA AUTOMÁTICA SUPERIOR 10A/250V - FORNECIMENTO E INSTALACAO
72283 | 1.064,18 | ABRIGO PARA HIDRANTE, 75X45X17CM, COM REGISTRO GLOBO ANGULAR 45º 2.1/2", ADAPTADOR STORZ 2.1/2", MANGUEIRA DE INCÊNDIO 15M, REDUÇÃO 2.1/2X1.1/2" E ESGUICHO EM LATÃO 1.1/2" - FORNECIMENTO E INSTALAÇÃO
72287 | 283,03 | CAIXA DE INCÊNDIO 45X75X17CM - FORNECIMENTO E INSTALAÇÃO
72288 | 352,39 | CAIXA DE INCÊNDIO 60X75X17CM - FORNECIMENTO E INSTALAÇÃO
72553 | 153,64 | EXTINTOR DE PQS 4KG - FORNECIMENTO E INSTALACAO
72554 | 512,26 | EXTINTOR DE CO2 6KG - FORNECIMENTO E INSTALACAO
73775/1 | 161,74 | EXTINTOR INCENDIO TP PO QUIMICO 4KG FORNECIMENTO E COLOCACAO
73775/2 | 166,54 | EXTINTOR INCENDIO AGUA-PRESSURIZADA 10L INCL SUPORTE PAREDE CARGA COMPLETA FORNECIMENTO E COLOCACAO
83633 | 2.481,01 | HIDRANTE SUBTERRANEO FERRO FUNDIDO C/ CURVA LONGA E CAIXA DN=75MM
83634 | 481,93 | EXTINTOR INCENDIO TP GAS CARBONICO 4KG COMPLETO - FORNECIMENTO E INSTALACAO
83635 | 187,36 | EXTINTOR INCENDIO TP PO QUIMICO 6KG - FORNECIMENTO E INSTALACAO
96765 | 1.249,89 | ABRIGO PARA HIDRANTE, 90X60X17CM, COM REGISTRO GLOBO ANGULAR 45º 2.1/2", ADAPTADOR STORZ 2.1/2", MANGUEIRA DE INCÊNDIO 20M, REDUÇÃO 2.1/2X1.1/2" E ESGUICHO EM LATÃO 1.1/2" - FORNECIMENTO E INSTALAÇÃO. AF_08/2017
72337 | 24,41 | TOMADA PARA TELEFONE DE 4 POLOS PADRAO TELEBRAS - FORNECIMENTO E INSTALACAO
73688 | 20,95 | CABO TELEFONICO CTP-APL-50, 30 PARES (USO EXTERNO) - FORNECIMENTO E INSTALACAO
73689 | 15,04 | CABO TELEFONICO CTP-APL-50, 20 PARES (USO EXTERNO) - FORNECIMENTO E INSTALACAO
73690 | 9,69 | CABO TELEFONICO CTP-APL-50, 10 PARES (USO EXTERNO) - FORNECIMENTO E INSTALACAO
73749/1 | 185,04 | CAIXA ENTERRADA PARA INSTALACOES TELEFONICAS TIPO R1 0,60X0,35X0,50M EM BLOCOS DE CONCRETO ESTRUTURAL
73749/2 | 334,53 | CAIXA ENTERRADA PARA INSTALACOES TELEFONICAS TIPO R2 1,07X0,52X0,50M EM BLOCOS DE CONCRETO ESTRUTURAL
73749/3 | 1.097,52 | CAIXA ENTERRADA PARA INSTALACOES TELEFONICAS TIPO R3 1,30X1,20X1,20M EM BLOCOS DE CONCRETO ESTRUTURAL
73768/1 | 1,77 | FIO TELEFONICO FI 0,6MM, 2 CONDUTORES (USO INTERNO)- FORNECIMENTO E INSTALACAO
73768/2 | 2,62 | CABO TELEFONICO FE 1,0MM, 2 CONDUTORES (USO EXTERNO) - FORNECIMENTO E INSTALACAO
73768/3 | 7,18 | CABO TELEFONICO CI-50 10 PARES (USO INTERNO) - FORNECIMENTO E INSTALACAO
73768/4 | 12,01 | CABO TELEFONICO CI-50 20PARES (USO INTERNO) - FORNECIMENTO E INSTALACAO
73768/5 | 15,70 | CABO TELEFONICO CI-50 30PARES (USO INTERNO) - FORNECIMENTO E INSTALACAO
73768/6 | 26,13 | CABO TELEFONICO CI-50 50PARES (USO INTERNO) - FORNECIMENTO E INSTALACAO
73768/7 | 40,87 | CABO TELEFONICO CI-50 75 PARES (USO INTERNO) - FORNECIMENTO E INSTALACAO
73768/8 | 96,69 | CABO TELEFONICO CI-50 200 PARES (USO INTERNO) - FORNECIMENTO E INSTALACAO
73768/9 | 1,27 | CABO TELEFONICO CCI-50 1 PAR (USO INTERNO) - FORNECIMENTO E INSTALACAO
73768/10 | 1,60 | CABO TELEFONICO CCI-50 2 PARES (USO INTERNO) - FORNECIMENTO E INSTALACAO
73768/11 | 2,03 | CABO TELEFONICO CCI-50 3 PARES (USO INTERNO) - FORNECIMENTO E INSTALACAO
73768/12 | 2,79 | CABO TELEFONICO CCI-50 4 PARES (USO INTERNO) - FORNECIMENTO E INSTALACAO
73768/13 | 3,73 | CABO TELEFONICO CCI-50 5 PARES (USO INTERNO) - FORNECIMENTO E INSTALACAO
73768/14 | 4,89 | CABO TELEFONICO CCI-50 6 PARES (USO INTERNO) - FORNECIMENTO E INSTALACAO
83366 | 82,67 | CAIXA DE PASSAGEM PARA TELEFONE 20X20X12CM (SOBREPOR) FORNECIMENTO E INSTALACAO
83367 | 322,82 | CAIXA DE PASSAGEM PARA TELEFONE 80X80X15CM (SOBREPOR) FORNECIMENTO E INSTALACAO
83368 | 917,62 | CAIXA DE PASSAGEM PARA TELEFONE 150X150X15CM (SOBREPOR) FORNECIMENTO E INSTALACAO
83369 | 229,87 | QUADRO DE DISTRIBUICAO PARA TELEFONE N.4, 60X60X12CM EM CHAPA METALICA, DE EMBUTIR, SEM ACESSORIOS, PADRAO TELEBRAS, FORNECIMENTO E INSTALACAO
83370 | 154,88 | QUADRO DE DISTRIBUICAO PARA TELEFONE N.3, 40X40X12CM EM CHAPA METALICA, DE EMBUTIR, SEM ACESSORIOS, PADRAO TELEBRAS, FORNECIMENTO E INSTALACAO
83371 | 99,81 | QUADRO DE DISTRIBUICAO PARA TELEFONE N.2, 20X20X12CM EM CHAPA METALICA, DE EMBUTIR, SEM ACESSORIOS, PADRAO TELEBRAS, FORNECIMENTO E INSTALACAO
83639 | 50,03 | CABO TELEFONICO CT-APL-50, 100 PARES (USO EXTERNO) - FORNECIMENTO E INSTALACAO
84676 | 306,33 | QUADRO DE DISTRIBUICAO PARA TELEFONE N.5, 80X80X12CM EM CHAPA METALICA, SEM ACESSORIOS, PADRAO TELEBRAS, FORNECIMENTO E INSTALACAO
84796 | 633,66 | TAMPAO FOFO P/ CAIXA R2 PADRAO TELEBRAS COMPLETO - FORNECIMENTO E INSTALACAO
84798 | 284,94 | TAMPAO FOFO P/ CAIXA R1 PADRAO TELEBRAS COMPLETO - FORNECIMENTO E INSTALACAO
83636 | 46,10 | DUTO CHAPA GALVANIZADA NUM 26 P/ AR CONDICIONADO
83637 | 80,64 | DUTO CHAPA GALVANIZADA NUM 22 P/ AR CONDICIONADO
74003/1 | 5.747,83 | INSTALACOES GAS CENTRAL P/ EDIFICIO RESIDENCIAL C/ 4 PAVTOS 16 UNID. UMA CENTRAL POR BLOCO COM 16 PONTOS
85120 | 93,60 | MANOMETRO 0 A 200 PSI (0 A 14 KGF/CM2), D = 50MM - FORNECIMENTO E COLOCACAO
83486 | 1.060,37 | BOMBA CENTRIFUGA C/ MOTOR ELETRICO TRIFASICO 1CV
83643 | 2.343,52 | BOMBA SUBMERSIVEL ELETRICA, TRIFASICA, POTÊNCIA 3,75 HP, DIAMETRO DO ROTOR 90 MM SEMIABERTO, BOCAL DE SAIDA DIAMETRO DE 2 POLEGADAS, HM/Q = 5 M / 61,2 M3/H A 25,5 M / 3,6 M3/H
83644 | 4.116,68 | BOMBA RECALQUE D'AGUA TRIFASICA 10,0 HP
83645 | 1.382,17 | BOMBA RECALQUE D'AGUA TRIFASICA 3,0 HP
83646 | 1.587,04 | BOMBA RECALQUE D'AGUA DE ESTAGIOS TRIFASICA 2,0 HP
83647 | 1.075,57 | BOMBA RECALQUE D'AGUA TRIFASICA 1,5HP
83648 | 729,19 | BOMBA RECALQUE D'AGUA TRIFASICA 0,5 HP
83649 | 4.307,94 | BOMBA RECALQUE D'AGUA PREDIO 6 A 10 PAVTOS - 2UD
83650 | 3.694,74 | BOMBA RECALQUE D'AGUA PREDIO 3 A 5 PAVTOS - 2UD
73976/4 | 77,93 | TUBO DE AÇO GALVANIZADO COM COSTURA 1" (25MM), INCLUSIVE CONEXOES - FORNECIMENTO E INSTALACAO
73976/10 | 238,97 | TUBO DE AÇO GALVANIZADO COM COSTURA 4" (100MM), INCLUSIVE CONEXOES - FORNECIMENTO E INSTALACAO
73976/11 | 349,06 | TUBO DE AÇO GALVANIZADO COM COSTURA 6" (150MM), INCLUSIVE CONEXÕES - INSTALAÇÃO
75027/4 | 278,00 | TUBO DE AÇO PRETO 4" SEM COSTURA SCHEDULE 40/NBR 5590, INCLUSIVE CONEXOES - FORNECIMENTO E INSTALACAO
75027/5 | 438,68 | TUBO DE AÇO PRETO 6" SEM COSTURA SCHEDULE 40/NBR 5590, INCLUSIVE CONEXÕES - FORNECIMENTO E INSTALAÇÃO
89355 | 15,63 | TUBO, PVC, SOLDÁVEL, DN 20MM, INSTALADO EM RAMAL OU SUB-RAMAL DE ÁGUA - FORNECIMENTO E INSTALAÇÃO. AF_12/2014
89356 | 18,43 | TUBO, PVC, SOLDÁVEL, DN 25MM, INSTALADO EM RAMAL OU SUB-RAMAL DE ÁGUA - FORNECIMENTO E INSTALAÇÃO. AF_12/2014
89357 | 24,57 | TUBO, PVC, SOLDÁVEL, DN 32MM, INSTALADO EM RAMAL OU SUB-RAMAL DE ÁGUA - FORNECIMENTO E INSTALAÇÃO. AF_12/2014
89401 | 6,16 | TUBO, PVC, SOLDÁVEL, DN 20MM, INSTALADO EM RAMAL DE DISTRIBUIÇÃO DE ÁGUA - FORNECIMENTO E INSTALAÇÃO. AF_12/2014
89402 | 7,51 | TUBO, PVC, SOLDÁVEL, DN 25MM, INSTALADO EM RAMAL DE DISTRIBUIÇÃO DE ÁGUA - FORNECIMENTO E INSTALAÇÃO. AF_12/2014
89403 | 11,52 | TUBO, PVC, SOLDÁVEL, DN 32MM, INSTALADO EM RAMAL DE DISTRIBUIÇÃO DE ÁGUA - FORNECIMENTO E INSTALAÇÃO. AF_12/2014
89446 | 3,38 | TUBO, PVC, SOLDÁVEL, DN 25MM, INSTALADO EM PRUMADA DE ÁGUA - FORNECIMENTO E INSTALAÇÃO. AF_12/2014
89447 | 6,66 | TUBO, PVC, SOLDÁVEL, DN 32MM, INSTALADO EM PRUMADA DE ÁGUA - FORNECIMENTO E INSTALAÇÃO. AF_12/2014
89448 | 9,51 | TUBO, PVC, SOLDÁVEL, DN 40MM, INSTALADO EM PRUMADA DE ÁGUA - FORNECIMENTO E INSTALAÇÃO. AF_12/2014
89449 | 11,76 | TUBO, PVC, SOLDÁVEL, DN 50MM, INSTALADO EM PRUMADA DE ÁGUA - FORNECIMENTO E INSTALAÇÃO. AF_12/2014
89450 | 17,86 | TUBO, PVC, SOLDÁVEL, DN 60MM, INSTALADO EM PRUMADA DE ÁGUA - FORNECIMENTO E INSTALAÇÃO. AF_12/2014
89451 | 24,84 | TUBO, PVC, SOLDÁVEL, DN 75MM, INSTALADO EM PRUMADA DE ÁGUA - FORNECIMENTO E INSTALAÇÃO. AF_12/2014
89452 | 31,06 | TUBO, PVC, SOLDÁVEL, DN 85MM, INSTALADO EM PRUMADA DE ÁGUA - FORNECIMENTO E INSTALAÇÃO. AF_12/2014
89508 | 13,63 | TUBO PVC, SÉRIE R, ÁGUA PLUVIAL, DN 40 MM, FORNECIDO E INSTALADO EM RAMAL DE ENCAMINHAMENTO. AF_12/2014
89509 | 18,47 | TUBO PVC, SÉRIE R, ÁGUA PLUVIAL, DN 50 MM, FORNECIDO E INSTALADO EM RAMAL DE ENCAMINHAMENTO. AF_12/2014
89511 | 27,43 | TUBO PVC, SÉRIE R, ÁGUA PLUVIAL, DN 75 MM, FORNECIDO E INSTALADO EM RAMAL DE ENCAMINHAMENTO. AF_12/2014
89512 | 41,65 | TUBO PVC, SÉRIE R, ÁGUA PLUVIAL, DN 100 MM, FORNECIDO E INSTALADO EM RAMAL DE ENCAMINHAMENTO. AF_12/2014
89576 | 13,84 | TUBO PVC, SÉRIE R, ÁGUA PLUVIAL, DN 75 MM, FORNECIDO E INSTALADO EM CONDUTORES VERTICAIS DE ÁGUAS PLUVIAIS. AF_12/2014
89578 | 23,26 | TUBO PVC, SÉRIE R, ÁGUA PLUVIAL, DN 100 MM, FORNECIDO E INSTALADO EM CONDUTORES VERTICAIS DE ÁGUAS PLUVIAIS. AF_12/2014
89580 | 45,67 | TUBO PVC, SÉRIE R, ÁGUA PLUVIAL, DN 150 MM, FORNECIDO E INSTALADO EM CONDUTORES VERTICAIS DE ÁGUAS PLUVIAIS. AF_12/2014
89633 | 18,36 | TUBO, CPVC, SOLDÁVEL, DN 15MM, INSTALADO EM RAMAL OU SUB-RAMAL DE ÁGUA - FORNECIMENTO E INSTALAÇÃO. AF_12/2014
89634 | 26,85 | TUBO, CPVC, SOLDÁVEL, DN 22MM, INSTALADO EM RAMAL OU SUB-RAMAL DE ÁGUA - FORNECIMENTO E INSTALAÇÃO. AF_12/2014
89635 | 37,04 | TUBO, CPVC, SOLDÁVEL, DN 28MM, INSTALADO EM RAMAL OU SUB-RAMAL DE ÁGUA - FORNECIMENTO E INSTALAÇÃO. AF_12/2014
89636 | 44,82 | TUBO, CPVC, SOLDÁVEL, DN 35MM, INSTALADO EM RAMAL OU SUB-RAMAL DE ÁGUA  FORNECIMENTO E INSTALAÇÃO. AF_12/2014
89711 | 16,23 | TUBO PVC, SERIE NORMAL, ESGOTO PREDIAL, DN 40 MM, FORNECIDO E INSTALADO EM RAMAL DE DESCARGA OU RAMAL DE ESGOTO SANITÁRIO. AF_12/2014
89712 | 23,22 | TUBO PVC, SERIE NORMAL, ESGOTO PREDIAL, DN 50 MM, FORNECIDO E INSTALADO EM RAMAL DE DESCARGA OU RAMAL DE ESGOTO SANITÁRIO. AF_12/2014
89713 | 34,47 | TUBO PVC, SERIE NORMAL, ESGOTO PREDIAL, DN 75 MM, FORNECIDO E INSTALADO EM RAMAL DE DESCARGA OU RAMAL DE ESGOTO SANITÁRIO. AF_12/2014
89714 | 44,55 | TUBO PVC, SERIE NORMAL, ESGOTO PREDIAL, DN 100 MM, FORNECIDO E INSTALADO EM RAMAL DE DESCARGA OU RAMAL DE ESGOTO SANITÁRIO. AF_12/2014
89716 | 16,90 | TUBO, CPVC, SOLDÁVEL, DN 22MM, INSTALADO EM RAMAL DE DISTRIBUIÇÃO DE ÁGUA - FORNECIMENTO E INSTALAÇÃO. AF_12/2014
89717 | 25,33 | TUBO, CPVC, SOLDÁVEL, DN 28MM, INSTALADO EM RAMAL DE DISTRIBUIÇÃO DE ÁGUA - FORNECIMENTO E INSTALAÇÃO. AF_12/2014
89770 | 25,87 | TUBO, CPVC, SOLDÁVEL, DN 35MM, INSTALADO EM PRUMADA DE ÁGUA  FORNECIMENTO E INSTALAÇÃO. AF_12/2014
89771 | 35,32 | TUBO, CPVC, SOLDÁVEL, DN 42MM, INSTALADO EM PRUMADA DE ÁGUA  FORNECIMENTO E INSTALAÇÃO. AF_12/2014
89773 | 81,97 | TUBO, CPVC, SOLDÁVEL, DN 73MM, INSTALADO EM PRUMADA DE ÁGUA  FORNECIMENTO E INSTALAÇÃO. AF_12/2014
89775 | 129,23 | TUBO, CPVC, SOLDÁVEL, DN 89MM, INSTALADO EM PRUMADA DE ÁGUA  FORNECIMENTO E INSTALAÇÃO. AF_12/2014
89798 | 8,38 | TUBO PVC, SERIE NORMAL, ESGOTO PREDIAL, DN 50 MM, FORNECIDO E INSTALADO EM PRUMADA DE ESGOTO SANITÁRIO OU VENTILAÇÃO. AF_12/2014
89799 | 13,54 | TUBO PVC, SERIE NORMAL, ESGOTO PREDIAL, DN 75 MM, FORNECIDO E INSTALADO EM PRUMADA DE ESGOTO SANITÁRIO OU VENTILAÇÃO. AF_12/2014
89800 | 17,19 | TUBO PVC, SERIE NORMAL, ESGOTO PREDIAL, DN 100 MM, FORNECIDO E INSTALADO EM PRUMADA DE ESGOTO SANITÁRIO OU VENTILAÇÃO. AF_12/2014
89848 | 22,09 | TUBO PVC, SERIE NORMAL, ESGOTO PREDIAL, DN 100 MM, FORNECIDO E INSTALADO EM SUBCOLETOR AÉREO DE ESGOTO SANITÁRIO. AF_12/2014
89849 | 39,25 | TUBO PVC, SERIE NORMAL, ESGOTO PREDIAL, DN 150 MM, FORNECIDO E INSTALADO EM SUBCOLETOR AÉREO DE ESGOTO SANITÁRIO. AF_12/2014
89865 | 10,76 | TUBO, PVC, SOLDÁVEL, DN 25MM, INSTALADO EM DRENO DE AR-CONDICIONADO - FORNECIMENTO E INSTALAÇÃO. AF_12/2014
91784 | 36,59 | (COMPOSIÇÃO REPRESENTATIVA) DO SERVIÇO DE INSTALAÇÃO DE TUBOS DE PVC, SOLDÁVEL, ÁGUA FRIA, DN 20 MM (INSTALADO EM RAMAL, SUB-RAMAL OU RAMAL DE DISTRIBUIÇÃO), INCLUSIVE CONEXÕES, CORTES E FIXAÇÕES, PARA PRÉDIOS. AF_10/2015
91785 | 36,13 | (COMPOSIÇÃO REPRESENTATIVA) DO SERVIÇO DE INSTALAÇÃO DE TUBOS DE PVC, SOLDÁVEL, ÁGUA FRIA, DN 25 MM (INSTALADO EM RAMAL, SUB-RAMAL, RAMAL DE DISTRIBUIÇÃO OU PRUMADA), INCLUSIVE CONEXÕES, CORTES E FIXAÇÕES, PARA PRÉDIOS. AF_10/2015
91786 | 21,17 | (COMPOSIÇÃO REPRESENTATIVA) DO SERVIÇO DE INSTALAÇÃO TUBOS DE PVC, SOLDÁVEL, ÁGUA FRIA, DN 32 MM (INSTALADO EM RAMAL, SUB-RAMAL, RAMAL DE DISTRIBUIÇÃO OU PRUMADA), INCLUSIVE CONEXÕES, CORTES E FIXAÇÕES, PARA PRÉDIOS. AF_10/2015
91787 | 21,40 | (COMPOSIÇÃO REPRESENTATIVA) DO SERVIÇO DE INSTALAÇÃO DE TUBOS DE PVC, SOLDÁVEL, ÁGUA FRIA, DN 40 MM (INSTALADO EM PRUMADA), INCLUSIVE CONEXÕES, CORTES E FIXAÇÕES, PARA PRÉDIOS. AF_10/2015
91788 | 29,58 | (COMPOSIÇÃO REPRESENTATIVA) DO SERVIÇO DE INSTALAÇÃO DE TUBOS DE PVC, SOLDÁVEL, ÁGUA FRIA, DN 50 MM (INSTALADO EM PRUMADA), INCLUSIVE CONEXÕES, CORTES E FIXAÇÕES, PARA PRÉDIOS. AF_10/2015
91789 | 30,13 | (COMPOSIÇÃO REPRESENTATIVA) DO SERVIÇO DE INSTALAÇÃO DE TUBOS DE PVC, SÉRIE R, ÁGUA PLUVIAL, DN 75 MM (INSTALADO EM RAMAL DE ENCAMINHAMENTO, OU CONDUTORES VERTICAIS), INCLUSIVE CONEXÕES, CORTE E FIXAÇÕES, PARA PRÉDIOS. AF_10/2015
91790 | 43,99 | (COMPOSIÇÃO REPRESENTATIVA) DO SERVIÇO DE INSTALAÇÃO DE TUBOS DE PVC, SÉRIE R, ÁGUA PLUVIAL, DN 100 MM (INSTALADO EM RAMAL DE ENCAMINHAMENTO, OU CONDUTORES VERTICAIS), INCLUSIVE CONEXÕES, CORTES E FIXAÇÕES, PARA PRÉDIOS. AF_10/2015
91791 | 50,09 | (COMPOSIÇÃO REPRESENTATIVA) DO SERVIÇO DE INSTALAÇÃO DE TUBOS DE PVC, SÉRIE R, ÁGUA PLUVIAL, DN 150 MM (INSTALADO EM CONDUTORES VERTICAIS), INCLUSIVE CONEXÕES, CORTES E FIXAÇÕES, PARA PRÉDIOS. AF_10/2015
91792 | 47,46 | (COMPOSIÇÃO REPRESENTATIVA) DO SERVIÇO DE INSTALAÇÃO DE TUBO DE PVC, SÉRIE NORMAL, ESGOTO PREDIAL, DN 40 MM (INSTALADO EM RAMAL DE DESCARGA OU RAMAL DE ESGOTO SANITÁRIO), INCLUSIVE CONEXÕES, CORTES E FIXAÇÕES, PARA PRÉDIOS. AF_10/2015
91793 | 68,72 | (COMPOSIÇÃO REPRESENTATIVA) DO SERVIÇO DE INSTALAÇÃO DE TUBO DE PVC, SÉRIE NORMAL, ESGOTO PREDIAL, DN 50 MM (INSTALADO EM RAMAL DE DESCARGA OU RAMAL DE ESGOTO SANITÁRIO), INCLUSIVE CONEXÕES, CORTES E FIXAÇÕES PARA, PRÉDIOS. AF_10/2015
91794 | 29,35 | (COMPOSIÇÃO REPRESENTATIVA) DO SERVIÇO DE INST. TUBO PVC, SÉRIE N, ESGOTO PREDIAL, DN 75 MM, (INST. EM RAMAL DE DESCARGA, RAMAL DE ESG. SANITÁRIO, PRUMADA DE ESG. SANITÁRIO OU VENTILAÇÃO), INCL. CONEXÕES, CORTES E FIXAÇÕES, P/ PRÉDIOS. AF_10/2015
91795 | 51,75 | (COMPOSIÇÃO REPRESENTATIVA) DO SERVIÇO DE INST. TUBO PVC, SÉRIE N, ESGOTO PREDIAL, 100 MM (INST. RAMAL DESCARGA, RAMAL DE ESG. SANIT., PRUMADA ESG. SANIT., VENTILAÇÃO OU SUB-COLETOR AÉREO), INCL. CONEXÕES E CORTES, FIXAÇÕES, P/ PRÉDIOS. AF_10/2015
91796 | 50,62 | (COMPOSIÇÃO REPRESENTATIVA) DO SERVIÇO DE INSTALAÇÃO DE TUBO DE PVC, SÉRIE NORMAL, ESGOTO PREDIAL, DN 150 MM (INSTALADO EM SUB-COLETOR AÉREO), INCLUSIVE CONEXÕES, CORTES E FIXAÇÕES, PARA PRÉDIOS. AF_10/2015
92275 | 26,58 | TUBO EM COBRE RÍGIDO, DN 22 CLASSE E, SEM ISOLAMENTO, INSTALADO EM PRUMADA - FORNECIMENTO E INSTALAÇÃO. AF_12/2015
92276 | 33,59 | TUBO EM COBRE RÍGIDO, DN 28 CLASSE E, SEM ISOLAMENTO, INSTALADO EM PRUMADA - FORNECIMENTO E INSTALAÇÃO. AF_12/2015
92277 | 48,15 | TUBO EM COBRE RÍGIDO, DN 35 CLASSE E, SEM ISOLAMENTO, INSTALADO EM PRUMADA - FORNECIMENTO E INSTALAÇÃO. AF_12/2015
92278 | 64,47 | TUBO EM COBRE RÍGIDO, DN 42 CLASSE E, SEM ISOLAMENTO, INSTALADO EM PRUMADA - FORNECIMENTO E INSTALAÇÃO. AF_12/2015
92279 | 92,82 | TUBO EM COBRE RÍGIDO, DN 54 CLASSE E, SEM ISOLAMENTO, INSTALADO EM PRUMADA - FORNECIMENTO E INSTALAÇÃO. AF_12/2015
92280 | 129,87 | TUBO EM COBRE RÍGIDO, DN 66 CLASSE E, SEM ISOLAMENTO, INSTALADO EM PRUMADA - FORNECIMENTO E INSTALAÇÃO. AF_12/2015
92305 | 19,57 | TUBO EM COBRE RÍGIDO, DN 15 CLASSE E, SEM ISOLAMENTO, INSTALADO EM RAMAL DE DISTRIBUIÇÃO - FORNECIMENTO E INSTALAÇÃO. AF_12/2015
92306 | 30,67 | TUBO EM COBRE RÍGIDO, DN 22 CLASSE E, SEM ISOLAMENTO, INSTALADO EM RAMAL DE DISTRIBUIÇÃO - FORNECIMENTO E INSTALAÇÃO. AF_12/2015
92307 | 37,98 | TUBO EM COBRE RÍGIDO, DN 28 CLASSE E, SEM ISOLAMENTO, INSTALADO EM RAMAL DE DISTRIBUIÇÃO - FORNECIMENTO E INSTALAÇÃO. AF_12/2015
92320 | 28,54 | TUBO EM COBRE RÍGIDO, DN 15 CLASSE E, SEM ISOLAMENTO, INSTALADO EM RAMAL E SUB-RAMAL - FORNECIMENTO E INSTALAÇÃO. AF_12/2015
92321 | 46,08 | TUBO EM COBRE RÍGIDO, DN 22 CLASSE E, SEM ISOLAMENTO, INSTALADO EM RAMAL E SUB-RAMAL - FORNECIMENTO E INSTALAÇÃO. AF_12/2015
92322 | 58,99 | TUBO EM COBRE RÍGIDO, DN 28 CLASSE E, SEM ISOLAMENTO, INSTALADO EM RAMAL E SUB-RAMAL - FORNECIMENTO E INSTALAÇÃO. AF_12/2015
92335 | 61,82 | TUBO DE AÇO GALVANIZADO COM COSTURA, CLASSE MÉDIA, CONEXÃO RANHURADA, DN 50 (2"), INSTALADO EM PRUMADAS - FORNECIMENTO E INSTALAÇÃO. AF_12/2015
92336 | 75,76 | TUBO DE AÇO GALVANIZADO COM COSTURA, CLASSE MÉDIA, CONEXÃO RANHURADA, DN 65 (2 1/2"), INSTALADO EM PRUMADAS - FORNECIMENTO E INSTALAÇÃO. AF_12/2015
92337 | 99,18 | TUBO DE AÇO GALVANIZADO COM COSTURA, CLASSE MÉDIA, CONEXÃO RANHURADA, DN 80 (3"), INSTALADO EM PRUMADAS - FORNECIMENTO E INSTALAÇÃO. AF_12/2015
92338 | 75,36 | TUBO DE AÇO PRETO SEM COSTURA, CONEXÃO SOLDADA, DN 50 (2"), INSTALADO EM PRUMADAS - FORNECIMENTO E INSTALAÇÃO. AF_12/2015
92339 | 109,01 | TUBO DE AÇO PRETO SEM COSTURA, CONEXÃO SOLDADA, DN 65 (2 1/2"), INSTALADO EM PRUMADAS - FORNECIMENTO E INSTALAÇÃO. AF_12/2015
92341 | 70,78 | TUBO DE AÇO GALVANIZADO COM COSTURA, CLASSE MÉDIA, DN 50 (2"), CONEXÃO ROSQUEADA, INSTALADO EM PRUMADAS - FORNECIMENTO E INSTALAÇÃO. AF_12/2015
92342 | 84,78 | TUBO DE AÇO GALVANIZADO COM COSTURA, CLASSE MÉDIA, DN 65 (2 1/2"), CONEXÃO ROSQUEADA, INSTALADO EM PRUMADAS - FORNECIMENTO E INSTALAÇÃO. AF_12/2015
92343 | 108,27 | TUBO DE AÇO GALVANIZADO COM COSTURA, CLASSE MÉDIA, DN 80 (3"), CONEXÃO ROSQUEADA, INSTALADO EM PRUMADAS - FORNECIMENTO E INSTALAÇÃO. AF_12/2015
92361 | 56,53 | TUBO DE AÇO PRETO SEM COSTURA, CONEXÃO SOLDADA, DN 50 (2"), INSTALADO EM REDE DE ALIMENTAÇÃO PARA HIDRANTE - FORNECIMENTO E INSTALAÇÃO. AF_12/2015
92362 | 89,41 | TUBO DE AÇO PRETO SEM COSTURA, CONEXÃO SOLDADA, DN 65 (2 1/2"), INSTALADO EM REDE DE ALIMENTAÇÃO PARA HIDRANTE - FORNECIMENTO E INSTALAÇÃO. AF_12/2015
92364 | 37,72 | TUBO DE AÇO GALVANIZADO COM COSTURA, CLASSE MÉDIA, DN 32 (1 1/4"), CONEXÃO ROSQUEADA, INSTALADO EM REDE DE ALIMENTAÇÃO PARA HIDRANTE - FORNECIMENTO E INSTALAÇÃO. AF_12/2015
92365 | 43,29 | TUBO DE AÇO GALVANIZADO COM COSTURA, CLASSE MÉDIA, DN 40 (1 1/2"), CONEXÃO ROSQUEADA, INSTALADO EM REDE DE ALIMENTAÇÃO PARA HIDRANTE - FORNECIMENTO E INSTALAÇÃO. AF_12/2015
92366 | 59,71 | TUBO DE AÇO GALVANIZADO COM COSTURA, CLASSE MÉDIA, DN 50 (2"), CONEXÃO ROSQUEADA, INSTALADO EM REDE DE ALIMENTAÇÃO PARA HIDRANTE - FORNECIMENTO E INSTALAÇÃO. AF_12/2015
92367 | 73,20 | TUBO DE AÇO GALVANIZADO COM COSTURA, CLASSE MÉDIA, DN 65 (2 1/2"), CONEXÃO ROSQUEADA, INSTALADO EM REDE DE ALIMENTAÇÃO PARA HIDRANTE - FORNECIMENTO E INSTALAÇÃO. AF_12/2015
92368 | 96,23 | TUBO DE AÇO GALVANIZADO COM COSTURA, CLASSE MÉDIA, DN 80 (3"), CONEXÃO ROSQUEADA, INSTALADO EM REDE DE ALIMENTAÇÃO PARA HIDRANTE - FORNECIMENTO E INSTALAÇÃO. AF_12/2015
92648 | 49,34 | TUBO DE AÇO PRETO SEM COSTURA, CONEXÃO SOLDADA, DN 40 (1 1/2"), INSTALADO EM REDE DE ALIMENTAÇÃO PARA SPRINKLER - FORNECIMENTO E INSTALAÇÃO. AF_12/2015
92649 | 59,91 | TUBO DE AÇO PRETO SEM COSTURA, CONEXÃO SOLDADA, DN 50 (2"), INSTALADO EM REDE DE ALIMENTAÇÃO PARA SPRINKLER - FORNECIMENTO E INSTALAÇÃO. AF_12/2015
92650 | 92,80 | TUBO DE AÇO PRETO SEM COSTURA, CONEXÃO SOLDADA, DN 65 (2 1/2"), INSTALADO EM REDE DE ALIMENTAÇÃO PARA SPRINKLER - FORNECIMENTO E INSTALAÇÃO. AF_12/2015
92652 | 41,82 | TUBO DE AÇO GALVANIZADO COM COSTURA, CLASSE MÉDIA, CONEXÃO ROSQUEADA, DN 32 (1 1/4"), INSTALADO EM REDE DE ALIMENTAÇÃO PARA SPRINKLER - FORNECIMENTO E INSTALAÇÃO. AF_12/2015
92653 | 47,42 | TUBO DE AÇO GALVANIZADO COM COSTURA, CLASSE MÉDIA, CONEXÃO ROSQUEADA, DN 40 (1 1/2"), INSTALADO EM REDE DE ALIMENTAÇÃO PARA SPRINKLER - FORNECIMENTO E INSTALAÇÃO. AF_12/2015
92654 | 63,84 | TUBO DE AÇO GALVANIZADO COM COSTURA, CLASSE MÉDIA, CONEXÃO ROSQUEADA, DN 50 (2"), INSTALADO EM REDE DE ALIMENTAÇÃO PARA SPRINKLER - FORNECIMENTO E INSTALAÇÃO. AF_12/2015
92655 | 77,41 | TUBO DE AÇO GALVANIZADO COM COSTURA, CLASSE MÉDIA, CONEXÃO ROSQUEADA, DN 65 (2 1/2"), INSTALADO EM REDE DE ALIMENTAÇÃO PARA SPRINKLER - FORNECIMENTO E INSTALAÇÃO. AF_12/2015
92656 | 100,45 | TUBO DE AÇO GALVANIZADO COM COSTURA, CLASSE MÉDIA, CONEXÃO ROSQUEADA, DN 80 (3"), INSTALADO EM REDE DE ALIMENTAÇÃO PARA SPRINKLER - FORNECIMENTO E INSTALAÇÃO. AF_12/2015
92687 | 20,05 | TUBO DE AÇO GALVANIZADO COM COSTURA, CLASSE MÉDIA, CONEXÃO ROSQUEADA, DN 15 (1/2"), INSTALADO EM RAMAIS E SUB-RAMAIS DE GÁS - FORNECIMENTO E INSTALAÇÃO. AF_12/2015
92688 | 28,66 | TUBO DE AÇO GALVANIZADO COM COSTURA, CLASSE MÉDIA, CONEXÃO ROSQUEADA, DN 20 (3/4"), INSTALADO EM RAMAIS E SUB-RAMAIS DE GÁS - FORNECIMENTO E INSTALAÇÃO. AF_12/2015
92689 | 25,78 | TUBO DE AÇO PRETO SEM COSTURA, CLASSE MÉDIA, CONEXÃO SOLDADA, DN 15 (1/2"), INSTALADO EM RAMAIS E SUB-RAMAIS DE GÁS - FORNECIMENTO E INSTALAÇÃO. AF_12/2015
92690 | 37,93 | TUBO DE AÇO PRETO SEM COSTURA, CLASSE MÉDIA, CONEXÃO SOLDADA, DN 20 (3/4"), INSTALADO EM RAMAIS E SUB-RAMAIS DE GÁS - FORNECIMENTO E INSTALAÇÃO. AF_12/2015
94462 | 71,13 | TUBO DE AÇO GALVANIZADO COM COSTURA, CLASSE MÉDIA, DN 50 (2), CONEXÃO ROSQUEADA, INSTALADO EM RESERVAÇÃO DE ÁGUA DE EDIFICAÇÃO QUE POSSUA RESERVATÓRIO DE FIBRA/FIBROCIMENTO  FORNECIMENTO E INSTALAÇÃO. AF_06/2016
94463 | 82,39 | TUBO DE AÇO GALVANIZADO COM COSTURA, CLASSE MÉDIA, DN 65 (2 1/2), CONEXÃO ROSQUEADA, INSTALADO EM RESERVAÇÃO DE ÁGUA DE EDIFICAÇÃO QUE POSSUA RESERVATÓRIO DE FIBRA/FIBROCIMENTO  FORNECIMENTO E INSTALAÇÃO. AF_06/2016
94464 | 115,14 | TUBO DE AÇO GALVANIZADO COM COSTURA, CLASSE MÉDIA, DN 80 (3), CONEXÃO ROSQUEADA, INSTALADO EM RESERVAÇÃO DE ÁGUA DE EDIFICAÇÃO QUE POSSUA RESERVATÓRIO DE FIBRA/FIBROCIMENTO  FORNECIMENTO E INSTALAÇÃO. AF_06/2016
94602 | 111,57 | TUBO EM COBRE RÍGIDO, DN 54 MM CLASSE E, SEM ISOLAMENTO, INSTALADO EM RESERVAÇÃO DE ÁGUA DE EDIFICAÇÃO QUE POSSUA RESERVATÓRIO DE FIBRA/FIBROCIMENTO  FORNECIMENTO E INSTALAÇÃO. AF_06/2016
94603 | 145,45 | TUBO EM COBRE RÍGIDO, DN 66 MM CLASSE E, SEM ISOLAMENTO, INSTALADO EM RESERVAÇÃO DE ÁGUA DE EDIFICAÇÃO QUE POSSUA RESERVATÓRIO DE FIBRA/FIBROCIMENTO  FORNECIMENTO E INSTALAÇÃO. AF_06/2016
94604 | 195,13 | TUBO EM COBRE RÍGIDO, DN 79 MM CLASSE E, SEM ISOLAMENTO, INSTALADO EM RESERVAÇÃO DE ÁGUA DE EDIFICAÇÃO QUE POSSUA RESERVATÓRIO DE FIBRA/FIBROCIMENTO  FORNECIMENTO E INSTALAÇÃO. AF_06/2016
94605 | 272,88 | TUBO EM COBRE RÍGIDO, DN 104 MM CLASSE E, SEM ISOLAMENTO, INSTALADO EM RESERVAÇÃO DE ÁGUA DE EDIFICAÇÃO QUE POSSUA RESERVATÓRIO DE FIBRA/FIBROCIMENTO  FORNECIMENTO E INSTALAÇÃO. AF_06/2016
94648 | 8,26 | TUBO, PVC, SOLDÁVEL, DN 25 MM, INSTALADO EM RESERVAÇÃO DE ÁGUA DE EDIFICAÇÃO QUE POSSUA RESERVATÓRIO DE FIBRA/FIBROCIMENTO FORNECIMENTO E INSTALAÇÃO. AF_06/2016
94649 | 11,32 | TUBO, PVC, SOLDÁVEL, DN 32 MM, INSTALADO EM RESERVAÇÃO DE ÁGUA DE EDIFICAÇÃO QUE POSSUA RESERVATÓRIO DE FIBRA/FIBROCIMENTO FORNECIMENTO E INSTALAÇÃO. AF_06/2016
94650 | 16,19 | TUBO, PVC, SOLDÁVEL, DN 40 MM, INSTALADO EM RESERVAÇÃO DE ÁGUA DE EDIFICAÇÃO QUE POSSUA RESERVATÓRIO DE FIBRA/FIBROCIMENTO FORNECIMENTO E INSTALAÇÃO. AF_06/2016
94651 | 18,16 | TUBO, PVC, SOLDÁVEL, DN 50 MM, INSTALADO EM RESERVAÇÃO DE ÁGUA DE EDIFICAÇÃO QUE POSSUA RESERVATÓRIO DE FIBRA/FIBROCIMENTO FORNECIMENTO E INSTALAÇÃO. AF_06/2016
94652 | 28,29 | TUBO, PVC, SOLDÁVEL, DN 60 MM, INSTALADO EM RESERVAÇÃO DE ÁGUA DE EDIFICAÇÃO QUE POSSUA RESERVATÓRIO DE FIBRA/FIBROCIMENTO FORNECIMENTO E INSTALAÇÃO. AF_06/2016
94653 | 34,48 | TUBO, PVC, SOLDÁVEL, DN 75 MM, INSTALADO EM RESERVAÇÃO DE ÁGUA DE EDIFICAÇÃO QUE POSSUA RESERVATÓRIO DE FIBRA/FIBROCIMENTO FORNECIMENTO E INSTALAÇÃO. AF_06/2016
94654 | 48,50 | TUBO, PVC, SOLDÁVEL, DN 85 MM, INSTALADO EM RESERVAÇÃO DE ÁGUA DE EDIFICAÇÃO QUE POSSUA RESERVATÓRIO DE FIBRA/FIBROCIMENTO FORNECIMENTO E INSTALAÇÃO. AF_06/2016
94655 | 66,21 | TUBO, PVC, SOLDÁVEL, DN 110 MM, INSTALADO EM RESERVAÇÃO DE ÁGUA DE EDIFICAÇÃO QUE POSSUA RESERVATÓRIO DE FIBRA/FIBROCIMENTO FORNECIMENTO E INSTALAÇÃO. AF_06/2016
94716 | 17,39 | TUBO, CPVC, SOLDÁVEL, DN 22 MM, INSTALADO EM RESERVAÇÃO DE ÁGUA DE EDIFICAÇÃO QUE POSSUA RESERVATÓRIO DE FIBRA/FIBROCIMENTO  FORNECIMENTO E INSTALAÇÃO. AF_06/2016
94717 | 24,76 | TUBO, CPVC, SOLDÁVEL, DN 28 MM, INSTALADO EM RESERVAÇÃO DE ÁGUA DE EDIFICAÇÃO QUE POSSUA RESERVATÓRIO DE FIBRA/FIBROCIMENTO  FORNECIMENTO E INSTALAÇÃO. AF_06/2016
94718 | 30,77 | TUBO, CPVC, SOLDÁVEL, DN 35 MM, INSTALADO EM RESERVAÇÃO DE ÁGUA DE EDIFICAÇÃO QUE POSSUA RESERVATÓRIO DE FIBRA/FIBROCIMENTO  FORNECIMENTO E INSTALAÇÃO. AF_06/2016
94719 | 39,61 | TUBO, CPVC, SOLDÁVEL, DN 42 MM, INSTALADO EM RESERVAÇÃO DE ÁGUA DE EDIFICAÇÃO QUE POSSUA RESERVATÓRIO DE FIBRA/FIBROCIMENTO  FORNECIMENTO E INSTALAÇÃO. AF_06/2016
94720 | 60,31 | TUBO, CPVC, SOLDÁVEL, DN 54 MM, INSTALADO EM RESERVAÇÃO DE ÁGUA DE EDIFICAÇÃO QUE POSSUA RESERVATÓRIO DE FIBRA/FIBROCIMENTO  FORNECIMENTO E INSTALAÇÃO. AF_06/2016
94721 | 86,22 | TUBO, CPVC, SOLDÁVEL, DN 73 MM, INSTALADO EM RESERVAÇÃO DE ÁGUA DE EDIFICAÇÃO QUE POSSUA RESERVATÓRIO DE FIBRA/FIBROCIMENTO  FORNECIMENTO E INSTALAÇÃO. AF_06/2016
94722 | 151,39 | TUBO, CPVC, SOLDÁVEL, DN 89 MM, INSTALADO EM RESERVAÇÃO DE ÁGUA DE EDIFICAÇÃO QUE POSSUA RESERVATÓRIO DE FIBRA/FIBROCIMENTO  FORNECIMENTO E INSTALAÇÃO. AF_06/2016
95697 | 45,95 | TUBO DE AÇO PRETO SEM COSTURA, CONEXÃO SOLDADA, DN 40 (1 1/2 ), INSTALADO EM REDE DE ALIMENTAÇÃO PARA HIDRANTE - FORNECIMENTO E INSTALAÇÃO. AF_12/2015
96635 | 23,45 | TUBO, PPR, DN 25, CLASSE PN 20, INSTALADO EM RAMAL OU SUB-RAMAL DE ÁGUA  FORNECIMENTO E INSTALAÇÃO. AF_06/2015
96636 | 24,97 | TUBO, PPR, DN 25, CLASSE PN 25 INSTALADO EM RAMAL OU SUB-RAMAL DE ÁGUA  FORNECIMENTO E INSTALAÇÃO. AF_06/2015
96644 | 14,15 | TUBO, PPR, DN 25, CLASSE PN 20, INSTALADO EM RAMAL DE DISTRIBUIÇÃO DE ÁGUA  FORNECIMENTO E INSTALAÇÃO. AF_06/2015
96645 | 18,46 | TUBO, PPR, DN 32, CLASSE PN 12, INSTALADO EM RAMAL DE DISTRIBUIÇÃO DE ÁGUA  FORNECIMENTO E INSTALAÇÃO. AF_06/2015
96646 | 28,77 | TUBO, PPR, DN 40, CLASSE PN 12, INSTALADO EM RAMAL DE DISTRIBUIÇÃO DE ÁGUA  FORNECIMENTO E INSTALAÇÃO. AF_06/2015
96647 | 12,47 | TUBO, PPR, DN 25, CLASSE PN 25, INSTALADO EM RAMAL DE DISTRIBUIÇÃO DE ÁGUA  FORNECIMENTO E INSTALAÇÃO. AF_06/2015
96648 | 23,21 | TUBO, PPR, DN 32, CLASSE PN 25, INSTALADO EM RAMAL DE DISTRIBUIÇÃO DE ÁGUA  FORNECIMENTO E INSTALAÇÃO. AF_06/2015
96649 | 34,69 | TUBO, PPR, DN 40, CLASSE PN 25, INSTALADO EM RAMAL DE DISTRIBUIÇÃO DE ÁGUA  FORNECIMENTO E INSTALAÇÃO. AF_06/2015
96668 | 7,66 | TUBO, PPR, DN 25, CLASSE PN 20, INSTALADO EM PRUMADA DE ÁGUA  FORNECIMENTO E INSTALAÇÃO. AF_06/2015
96669 | 9,50 | TUBO, PPR, DN 32, CLASSE PN 12, INSTALADO EM PRUMADA DE ÁGUA  FORNECIMENTO E INSTALAÇÃO. AF_06/2015
96670 | 14,40 | TUBO, PPR, DN 40, CLASSE PN 12, INSTALADO EM PRUMADA DE ÁGUA  FORNECIMENTO E INSTALAÇÃO. AF_06/2015
96671 | 19,39 | TUBO, PPR, DN 50, CLASSE PN 12, INSTALADO EM PRUMADA DE ÁGUA  FORNECIMENTO E INSTALAÇÃO. AF_06/2015
96672 | 28,55 | TUBO, PPR, DN 63, CLASSE PN 12, INSTALADO EM PRUMADA DE ÁGUA  FORNECIMENTO E INSTALAÇÃO. AF_06/2015
96673 | 46,21 | TUBO, PPR, DN 75, CLASSE PN 12, INSTALADO EM PRUMADA DE ÁGUA  FORNECIMENTO E INSTALAÇÃO. AF_06/2015
96674 | 64,98 | TUBO, PPR, DN 90, CLASSE PN 12, INSTALADO EM PRUMADA DE ÁGUA  FORNECIMENTO E INSTALAÇÃO. AF_06/2015
96675 | 111,98 | TUBO, PPR, DN 110, CLASSE PN 12, INSTALADO EM PRUMADA DE ÁGUA  FORNECIMENTO E INSTALAÇÃO. AF_06/2015
96676 | 7,62 | TUBO, PPR, DN 25, CLASSE PN 25, INSTALADO EM PRUMADA DE ÁGUA  FORNECIMENTO E INSTALAÇÃO. AF_06/2015
96677 | 12,52 | TUBO, PPR, DN 32, CLASSE PN 25, INSTALADO EM PRUMADA DE ÁGUA  FORNECIMENTO E INSTALAÇÃO. AF_06/2015
96678 | 17,43 | TUBO, PPR, DN 40, CLASSE PN 25, INSTALADO EM PRUMADA DE ÁGUA  FORNECIMENTO E INSTALAÇÃO. AF_06/2015
96679 | 25,46 | TUBO, PPR, DN 50, CLASSE PN 25, INSTALADO EM PRUMADA DE ÁGUA  FORNECIMENTO E INSTALAÇÃO. AF_06/2015
96680 | 34,58 | TUBO, PPR, DN 63, CLASSE PN 25, INSTALADO EM PRUMADA DE ÁGUA  FORNECIMENTO E INSTALAÇÃO. AF_06/2015
96681 | 63,46 | TUBO, PPR, DN 75, CLASSE PN 25, INSTALADO EM PRUMADA DE ÁGUA  FORNECIMENTO E INSTALAÇÃO. AF_06/2015
96682 | 93,41 | TUBO, PPR, DN 90, CLASSE PN 25, INSTALADO EM PRUMADA DE ÁGUA  FORNECIMENTO E INSTALAÇÃO. AF_06/2015
96683 | 128,39 | TUBO, PPR, DN 110, CLASSE PN 25, INSTALADO EM PRUMADA DE ÁGUA  FORNECIMENTO E INSTALAÇÃO. AF_06/2015
96718 | 4,83 | TUBO, PPR, DN 20, CLASSE PN 20, INSTALADO EM RESERVAÇÃO DE ÁGUA DE EDIFICAÇÃO QUE POSSUA RESERVATÓRIO DE FIBRA/FIBROCIMENTO  FORNECIMENTO E INSTALAÇÃO. AF_06/2016
96719 | 11,65 | TUBO, PPR, DN 25, CLASSE PN 20, INSTALADO EM RESERVAÇÃO DE ÁGUA DE EDIFICAÇÃO QUE POSSUA RESERVATÓRIO DE FIBRA/FIBROCIMENTO  FORNECIMENTO E INSTALAÇÃO. AF_06/2016
96720 | 14,07 | TUBO, PPR, DN 32, CLASSE PN 12, INSTALADO EM RESERVAÇÃO DE ÁGUA DE EDIFICAÇÃO QUE POSSUA RESERVATÓRIO DE FIBRA/FIBROCIMENTO  FORNECIMENTO E INSTALAÇÃO. AF_06/2016
96721 | 18,07 | TUBO, PPR, DN 40, CLASSE PN 12, INSTALADO EM RESERVAÇÃO DE ÁGUA DE EDIFICAÇÃO QUE POSSUA RESERVATÓRIO DE FIBRA/FIBROCIMENTO  FORNECIMENTO E INSTALAÇÃO. AF_06/2016
96722 | 25,07 | TUBO, PPR, DN 50, CLASSE PN 12, INSTALADO EM RESERVAÇÃO DE ÁGUA DE EDIFICAÇÃO QUE POSSUA RESERVATÓRIO DE FIBRA/FIBROCIMENTO  FORNECIMENTO E INSTALAÇÃO. AF_06/2016
96723 | 32,07 | TUBO, PPR, DN 63, CLASSE PN 12, INSTALADO EM RESERVAÇÃO DE ÁGUA DE EDIFICAÇÃO QUE POSSUA RESERVATÓRIO DE FIBRA/FIBROCIMENTO  FORNECIMENTO E INSTALAÇÃO. AF_06/2016
96724 | 52,44 | TUBO, PPR, DN 75, CLASSE PN 12, INSTALADO EM RESERVAÇÃO DE ÁGUA DE EDIFICAÇÃO QUE POSSUA RESERVATÓRIO DE FIBRA/FIBROCIMENTO  FORNECIMENTO E INSTALAÇÃO. AF_06/2016
96725 | 67,04 | TUBO, PPR, DN 90, CLASSE PN 12, INSTALADO EM RESERVAÇÃO DE ÁGUA DE EDIFICAÇÃO QUE POSSUA RESERVATÓRIO DE FIBRA/FIBROCIMENTO  FORNECIMENTO E INSTALAÇÃO. AF_06/2016
96726 | 108,95 | TUBO, PPR, DN 110, CLASSE PN 12, INSTALADO EM RESERVAÇÃO DE ÁGUA DE EDIFICAÇÃO QUE POSSUA RESERVATÓRIO DE FIBRA/FIBROCIMENTO  FORNECIMENTO E INSTALAÇÃO. AF_06/2016
96727 | 10,55 | TUBO, PPR, DN 20, CLASSE PN 25, INSTALADO EM RESERVAÇÃO DE ÁGUA DE EDIFICAÇÃO QUE POSSUA RESERVATÓRIO DE FIBRA/FIBROCIMENTO  FORNECIMENTO E INSTALAÇÃO. AF_06/2016
96728 | 12,16 | TUBO, PPR, DN 25, CLASSE PN 25, INSTALADO EM RESERVAÇÃO DE ÁGUA DE EDIFICAÇÃO QUE POSSUA RESERVATÓRIO DE FIBRA/FIBROCIMENTO  FORNECIMENTO E INSTALAÇÃO. AF_06/2016
96729 | 17,90 | TUBO, PPR, DN 32, CLASSE PN 25, INSTALADO EM RESERVAÇÃO DE ÁGUA DE EDIFICAÇÃO QUE POSSUA RESERVATÓRIO DE FIBRA/FIBROCIMENTO  FORNECIMENTO E INSTALAÇÃO. AF_06/2016
96730 | 21,82 | TUBO, PPR, DN 40, CLASSE PN 25, INSTALADO EM RESERVAÇÃO DE ÁGUA DE EDIFICAÇÃO QUE POSSUA RESERVATÓRIO DE FIBRA/FIBROCIMENTO  FORNECIMENTO E INSTALAÇÃO. AF_06/2016
96731 | 32,12 | TUBO, PPR, DN 50, CLASSE PN 25, INSTALADO EM RESERVAÇÃO DE ÁGUA DE EDIFICAÇÃO QUE POSSUA RESERVATÓRIO DE FIBRA/FIBROCIMENTO  FORNECIMENTO E INSTALAÇÃO. AF_06/2016
96732 | 38,76 | TUBO, PPR, DN 63, CLASSE PN 25, INSTALADO EM RESERVAÇÃO DE ÁGUA DE EDIFICAÇÃO QUE POSSUA RESERVATÓRIO DE FIBRA/FIBROCIMENTO  FORNECIMENTO E INSTALAÇÃO. AF_06/2016
96733 | 70,32 | TUBO, PPR, DN 75, CLASSE PN 25, INSTALADO EM RESERVAÇÃO DE ÁGUA DE EDIFICAÇÃO QUE POSSUA RESERVATÓRIO DE FIBRA/FIBROCIMENTO  FORNECIMENTO E INSTALAÇÃO. AF_06/2016
96734 | 94,78 | TUBO, PPR, DN 90, CLASSE PN 25, INSTALADO EM RESERVAÇÃO DE ÁGUA DE EDIFICAÇÃO QUE POSSUA RESERVATÓRIO DE FIBRA/FIBROCIMENTO  FORNECIMENTO E INSTALAÇÃO. AF_06/2016
96735 | 125,58 | TUBO, PPR, DN 110, CLASSE PN 25, INSTALADO EM RESERVAÇÃO DE ÁGUA DE EDIFICAÇÃO QUE POSSUA RESERVATÓRIO DE FIBRA/FIBROCIMENTO  FORNECIMENTO E INSTALAÇÃO. AF_06/2016
96794 | 6,36 | TUBO, PEX, MONOCAMADA, DN 16, INSTALADO EM RAMAL OU SUB-RAMAL DE ÁGUA  FORNECIMENTO E INSTALAÇÃO. AF_06/2015
96795 | 8,01 | TUBO, PEX, MONOCAMADA, DN 20, INSTALADO EM RAMAL OU SUB-RAMAL DE ÁGUA  FORNECIMENTO E INSTALAÇÃO. AF_06/2015
96796 | 11,02 | TUBO, PEX, MONOCAMADA, DN 25, INSTALADO EM RAMAL OU SUB-RAMAL DE ÁGUA  FORNECIMENTO E INSTALAÇÃO. AF_06/2015
96797 | 16,29 | TUBO, PEX, MONOCAMADA, DN 32, INSTALADO EM RAMAL OU SUB-RAMAL DE ÁGUA  FORNECIMENTO E INSTALAÇÃO. AF_06/2015
96798 | 6,49 | TUBO, PEX, MONOCAMADA, DN 16, INSTALADO EM RAMAL DE DISTRIBUIÇÃO DE ÁGUA  FORNECIMENTO E INSTALAÇÃO. AF_06/2015
96799 | 8,74 | TUBO, PEX, MONOCAMADA, DN 20, INSTALADO EM RAMAL DE DISTRIBUIÇÃO DE ÁGUA  FORNECIMENTO E INSTALAÇÃO. AF_06/2015
96800 | 12,52 | TUBO, PEX, MONOCAMADA, DN 25, INSTALADO EM RAMAL DE DISTRIBUIÇÃO DE ÁGUA  FORNECIMENTO E INSTALAÇÃO. AF_06/2015
96801 | 18,89 | TUBO, PEX, MONOCAMADA, DN 32, INSTALADO EM RAMAL DE DISTRIBUIÇÃO DE ÁGUA  FORNECIMENTO E INSTALAÇÃO. AF_06/2015
72293 | 5,75 | CAP PVC ESGOTO 50MM (TAMPÃO) - FORNECIMENTO E INSTALAÇÃO
72294 | 8,58 | CAP PVC ESGOTO 75MM (TAMPÃO) - FORNECIMENTO E INSTALAÇÃO
72295 | 11,81 | CAP PVC ESGOTO 100MM (TAMPÃO) - FORNECIMENTO E INSTALAÇÃO
72306 | 191,00 | COTOVELO DE AÇO GALVANIZADO 4" - FORNECIMENTO E INSTALAÇÃO
72307 | 266,78 | COTOVELO DE AÇO GALVANIZADO 5" - FORNECIMENTO E INSTALAÇÃO
72313 | 616,81 | COTOVELO DE AÇO GALVANIZADO 6" - FORNECIMENTO E INSTALAÇÃO
72482 | 265,97 | UNIAO DE ACO GALVANIZADO 4" - FORNECIMENTO E INSTALACAO
72619 | 111,43 | LUVA DE ACO GALVANIZADO 4" - FORNECIMENTO E INSTALACAO
72620 | 193,47 | LUVA DE ACO GALVANIZADO 5" - FORNECIMENTO E INSTALACAO
72621 | 309,73 | LUVA DE ACO GALVANIZADO 6" - FORNECIMENTO E INSTALACAO
72667 | 154,45 | LUVA REDUCAO ACO GALVANIZADO 4X2.1/2" - FORNECIMENTO E INSTALACAO
72668 | 153,58 | LUVA REDUCAO ACO GALVANIZADO 4X2" - FORNECIMENTO E INSTALACAO
72669 | 158,65 | LUVA REDUCAO ACO GALVANIZADO 4X3" - FORNECIMENTO E INSTALACAO
72681 | 108,43 | NIPLE DE ACO GALVANIZADO 4" - FORNECIMENTO E INSTALACAO
72682 | 216,26 | NIPLE DE ACO GALVANIZADO 5" - FORNECIMENTO E INSTALACAO
72683 | 346,25 | NIPLE DE ACO GALVANIZADO 6" - FORNECIMENTO E INSTALACAO
72719 | 239,19 | TE DE ACO GALVANIZADO 4" - FORNECIMENTO E INSTALACAO
72720 | 328,29 | TE DE ACO GALVANIZADO 5" - FORNECIMENTO E INSTALACAO
72721 | 705,71 | TE DE ACO GALVANIZADO 6" - FORNECIMENTO E INSTALACAO
89358 | 6,35 | JOELHO 90 GRAUS, PVC, SOLDÁVEL, DN 20MM, INSTALADO EM RAMAL OU SUB-RAMAL DE ÁGUA - FORNECIMENTO E INSTALAÇÃO. AF_12/2014
89359 | 6,55 | JOELHO 45 GRAUS, PVC, SOLDÁVEL, DN 20MM, INSTALADO EM RAMAL OU SUB-RAMAL DE ÁGUA - FORNECIMENTO E INSTALAÇÃO. AF_12/2014
89360 | 7,81 | CURVA 90 GRAUS, PVC, SOLDÁVEL, DN 20MM, INSTALADO EM RAMAL OU SUB-RAMAL DE ÁGUA - FORNECIMENTO E INSTALAÇÃO. AF_12/2014
89361 | 7,72 | CURVA 45 GRAUS, PVC, SOLDÁVEL, DN 20MM, INSTALADO EM RAMAL OU SUB-RAMAL DE ÁGUA - FORNECIMENTO E INSTALAÇÃO. AF_12/2014
89362 | 7,57 | JOELHO 90 GRAUS, PVC, SOLDÁVEL, DN 25MM, INSTALADO EM RAMAL OU SUB-RAMAL DE ÁGUA - FORNECIMENTO E INSTALAÇÃO. AF_12/2014
89363 | 8,01 | JOELHO 45 GRAUS, PVC, SOLDÁVEL, DN 25MM, INSTALADO EM RAMAL OU SUB-RAMAL DE ÁGUA - FORNECIMENTO E INSTALAÇÃO. AF_12/2014
89364 | 9,65 | CURVA 90 GRAUS, PVC, SOLDÁVEL, DN 25MM, INSTALADO EM RAMAL OU SUB-RAMAL DE ÁGUA - FORNECIMENTO E INSTALAÇÃO. AF_12/2014
89365 | 9,12 | CURVA 45 GRAUS, PVC, SOLDÁVEL, DN 25MM, INSTALADO EM RAMAL OU SUB-RAMAL DE ÁGUA - FORNECIMENTO E INSTALAÇÃO. AF_12/2014
89366 | 12,19 | JOELHO 90 GRAUS COM BUCHA DE LATÃO, PVC, SOLDÁVEL, DN 25MM, X 3/4 INSTALADO EM RAMAL OU SUB-RAMAL DE ÁGUA - FORNECIMENTO E INSTALAÇÃO. AF_12/2014
89367 | 9,91 | JOELHO 90 GRAUS, PVC, SOLDÁVEL, DN 32MM, INSTALADO EM RAMAL OU SUB-RAMAL DE ÁGUA - FORNECIMENTO E INSTALAÇÃO. AF_12/2014
89368 | 11,15 | JOELHO 45 GRAUS, PVC, SOLDÁVEL, DN 32MM, INSTALADO EM RAMAL OU SUB-RAMAL DE ÁGUA - FORNECIMENTO E INSTALAÇÃO. AF_12/2014
89369 | 13,81 | CURVA 90 GRAUS, PVC, SOLDÁVEL, DN 32MM, INSTALADO EM RAMAL OU SUB-RAMAL DE ÁGUA - FORNECIMENTO E INSTALAÇÃO. AF_12/2014
89370 | 11,89 | CURVA 45 GRAUS, PVC, SOLDÁVEL, DN 32MM, INSTALADO EM RAMAL OU SUB-RAMAL DE ÁGUA - FORNECIMENTO E INSTALAÇÃO. AF_12/2014
89371 | 4,68 | LUVA, PVC, SOLDÁVEL, DN 20MM, INSTALADO EM RAMAL OU SUB-RAMAL DE ÁGUA - FORNECIMENTO E INSTALAÇÃO. AF_12/2014
89372 | 10,31 | LUVA DE CORRER, PVC, SOLDÁVEL, DN 20MM, INSTALADO EM RAMAL OU SUB-RAMAL DE ÁGUA - FORNECIMENTO E INSTALAÇÃO. AF_12/2014
89373 | 5,07 | LUVA DE REDUÇÃO, PVC, SOLDÁVEL, DN 25MM X 20MM, INSTALADO EM RAMAL OU SUB-RAMAL DE ÁGUA - FORNECIMENTO E INSTALAÇÃO. AF_12/2014
89374 | 7,91 | LUVA COM BUCHA DE LATÃO, PVC, SOLDÁVEL, DN 20MM X 1/2, INSTALADO EM RAMAL OU SUB-RAMAL DE ÁGUA - FORNECIMENTO E INSTALAÇÃO. AF_12/2014
89375 | 9,20 | UNIÃO, PVC, SOLDÁVEL, DN 20MM, INSTALADO EM RAMAL OU SUB-RAMAL DE ÁGUA - FORNECIMENTO E INSTALAÇÃO. AF_12/2014
89376 | 4,76 | ADAPTADOR CURTO COM BOLSA E ROSCA PARA REGISTRO, PVC, SOLDÁVEL, DN 20MM X 1/2, INSTALADO EM RAMAL OU SUB-RAMAL DE ÁGUA - FORNECIMENTO E INSTALAÇÃO. AF_12/2014
89377 | 6,71 | CURVA DE TRANSPOSIÇÃO, PVC, SOLDÁVEL, DN 20MM, INSTALADO EM RAMAL OU SUB-RAMAL DE ÁGUA - FORNECIMENTO E INSTALAÇÃO. AF_12/2014
89378 | 5,48 | LUVA, PVC, SOLDÁVEL, DN 25MM, INSTALADO EM RAMAL OU SUB-RAMAL DE ÁGUA - FORNECIMENTO E INSTALAÇÃO. AF_12/2014
89379 | 13,58 | LUVA DE CORRER, PVC, SOLDÁVEL, DN 25MM, INSTALADO EM RAMAL OU SUB-RAMAL DE ÁGUA - FORNECIMENTO E INSTALAÇÃO. AF_12/2014
89380 | 7,11 | LUVA DE REDUÇÃO, PVC, SOLDÁVEL, DN 32MM X 25MM, INSTALADO EM RAMAL OU SUB-RAMAL DE ÁGUA - FORNECIMENTO E INSTALAÇÃO. AF_12/2014
89381 | 9,92 | LUVA COM BUCHA DE LATÃO, PVC, SOLDÁVEL, DN 25MM X 3/4, INSTALADO EM RAMAL OU SUB-RAMAL DE ÁGUA - FORNECIMENTO E INSTALAÇÃO. AF_12/2014
89382 | 10,85 | UNIÃO, PVC, SOLDÁVEL, DN 25MM, INSTALADO EM RAMAL OU SUB-RAMAL DE ÁGUA - FORNECIMENTO E INSTALAÇÃO. AF_12/2014
89383 | 5,58 | ADAPTADOR CURTO COM BOLSA E ROSCA PARA REGISTRO, PVC, SOLDÁVEL, DN 25MM X 3/4, INSTALADO EM RAMAL OU SUB-RAMAL DE ÁGUA - FORNECIMENTO E INSTALAÇÃO. AF_12/2014
89384 | 9,07 | CURVA DE TRANSPOSIÇÃO, PVC, SOLDÁVEL, DN 25MM, INSTALADO EM RAMAL OU SUB-RAMAL DE ÁGUA FORNECIMENTO E INSTALAÇÃO. AF_12/2014
89385 | 5,95 | LUVA SOLDÁVEL E COM ROSCA, PVC, SOLDÁVEL, DN 25MM X 3/4, INSTALADO EM RAMAL OU SUB-RAMAL DE ÁGUA - FORNECIMENTO E INSTALAÇÃO. AF_12/2014
89386 | 7,15 | LUVA, PVC, SOLDÁVEL, DN 32MM, INSTALADO EM RAMAL OU SUB-RAMAL DE ÁGUA - FORNECIMENTO E INSTALAÇÃO. AF_12/2014
89387 | 20,65 | LUVA DE CORRER, PVC, SOLDÁVEL, DN 32MM, INSTALADO EM RAMAL OU SUB-RAMAL DE ÁGUA FORNECIMENTO E INSTALAÇÃO. AF_12/2014
89388 | 8,63 | LUVA DE REDUÇÃO, PVC, SOLDÁVEL, DN 40MM X 32MM, INSTALADO EM RAMAL OU SUB-RAMAL DE ÁGUA - FORNECIMENTO E INSTALAÇÃO. AF_12/2014
89389 | 9,28 | LUVA SOLDÁVEL E COM ROSCA, PVC, SOLDÁVEL, DN 32MM X 1, INSTALADO EM RAMAL OU SUB-RAMAL DE ÁGUA - FORNECIMENTO E INSTALAÇÃO. AF_12/2014
89390 | 15,97 | UNIÃO, PVC, SOLDÁVEL, DN 32MM, INSTALADO EM RAMAL OU SUB-RAMAL DE ÁGUA - FORNECIMENTO E INSTALAÇÃO. AF_12/2014
89391 | 7,26 | ADAPTADOR CURTO COM BOLSA E ROSCA PARA REGISTRO, PVC, SOLDÁVEL, DN 32MM X 1, INSTALADO EM RAMAL OU SUB-RAMAL DE ÁGUA - FORNECIMENTO E INSTALAÇÃO. AF_12/2014
89392 | 16,71 | CURVA DE TRANSPOSIÇÃO, PVC, SOLDÁVEL, DN 32MM, INSTALADO EM RAMAL OU SUB-RAMAL DE ÁGUA FORNECIMENTO E INSTALAÇÃO. AF_12/2014
89393 | 8,77 | TE, PVC, SOLDÁVEL, DN 20MM, INSTALADO EM RAMAL OU SUB-RAMAL DE ÁGUA - FORNECIMENTO E INSTALAÇÃO. AF_12/2014
89394 | 14,64 | TÊ COM BUCHA DE LATÃO NA BOLSA CENTRAL, PVC, SOLDÁVEL, DN 20MM X 1/2, INSTALADO EM RAMAL OU SUB-RAMAL DE ÁGUA - FORNECIMENTO E INSTALAÇÃO. AF_12/2014
89395 | 10,43 | TE, PVC, SOLDÁVEL, DN 25MM, INSTALADO EM RAMAL OU SUB-RAMAL DE ÁGUA - FORNECIMENTO E INSTALAÇÃO. AF_12/2014
89396 | 16,65 | TÊ COM BUCHA DE LATÃO NA BOLSA CENTRAL, PVC, SOLDÁVEL, DN 25MM X 1/2, INSTALADO EM RAMAL OU SUB-RAMAL DE ÁGUA - FORNECIMENTO E INSTALAÇÃO. AF_12/2014
89397 | 11,74 | TÊ DE REDUÇÃO, PVC, SOLDÁVEL, DN 25MM X 20MM, INSTALADO EM RAMAL OU SUB-RAMAL DE ÁGUA - FORNECIMENTO E INSTALAÇÃO. AF_12/2014
89398 | 13,79 | TE, PVC, SOLDÁVEL, DN 32MM, INSTALADO EM RAMAL OU SUB-RAMAL DE ÁGUA - FORNECIMENTO E INSTALAÇÃO. AF_12/2014
89399 | 23,75 | TÊ COM BUCHA DE LATÃO NA BOLSA CENTRAL, PVC, SOLDÁVEL, DN 32MM X 3/4, INSTALADO EM RAMAL OU SUB-RAMAL DE ÁGUA - FORNECIMENTO E INSTALAÇÃO. AF_12/2014
89400 | 15,82 | TÊ DE REDUÇÃO, PVC, SOLDÁVEL, DN 32MM X 25MM, INSTALADO EM RAMAL OU SUB-RAMAL DE ÁGUA - FORNECIMENTO E INSTALAÇÃO. AF_12/2014
89404 | 4,14 | JOELHO 90 GRAUS, PVC, SOLDÁVEL, DN 20MM, INSTALADO EM RAMAL DE DISTRIBUIÇÃO DE ÁGUA - FORNECIMENTO E INSTALAÇÃO. AF_12/2014
89405 | 4,34 | JOELHO 45 GRAUS, PVC, SOLDÁVEL, DN 20MM, INSTALADO EM RAMAL DE DISTRIBUIÇÃO DE ÁGUA - FORNECIMENTO E INSTALAÇÃO. AF_12/2014
89406 | 5,60 | CURVA 90 GRAUS, PVC, SOLDÁVEL, DN 20MM, INSTALADO EM RAMAL DE DISTRIBUIÇÃO DE ÁGUA - FORNECIMENTO E INSTALAÇÃO. AF_12/2014
89407 | 5,51 | CURVA 45 GRAUS, PVC, SOLDÁVEL, DN 20MM, INSTALADO EM RAMAL DE DISTRIBUIÇÃO DE ÁGUA - FORNECIMENTO E INSTALAÇÃO. AF_12/2014
89408 | 5,01 | JOELHO 90 GRAUS, PVC, SOLDÁVEL, DN 25MM, INSTALADO EM RAMAL DE DISTRIBUIÇÃO DE ÁGUA - FORNECIMENTO E INSTALAÇÃO. AF_12/2014
89409 | 5,45 | JOELHO 45 GRAUS, PVC, SOLDÁVEL, DN 25MM, INSTALADO EM RAMAL DE DISTRIBUIÇÃO DE ÁGUA - FORNECIMENTO E INSTALAÇÃO. AF_12/2014
89410 | 7,09 | CURVA 90 GRAUS, PVC, SOLDÁVEL, DN 25MM, INSTALADO EM RAMAL DE DISTRIBUIÇÃO DE ÁGUA - FORNECIMENTO E INSTALAÇÃO. AF_12/2014
89411 | 6,56 | CURVA 45 GRAUS, PVC, SOLDÁVEL, DN 25MM, INSTALADO EM RAMAL DE DISTRIBUIÇÃO DE ÁGUA - FORNECIMENTO E INSTALAÇÃO. AF_12/2014
89412 | 6,64 | JOELHO 90 GRAUS, PVC, SOLDÁVEL, DN 25MM, X 3/4 INSTALADO EM RAMAL DE DISTRIBUIÇÃO DE ÁGUA - FORNECIMENTO E INSTALAÇÃO. AF_12/2014
89413 | 6,84 | JOELHO 90 GRAUS, PVC, SOLDÁVEL, DN 32MM, INSTALADO EM RAMAL DE DISTRIBUIÇÃO DE ÁGUA - FORNECIMENTO E INSTALAÇÃO. AF_12/2014
89414 | 8,08 | JOELHO 45 GRAUS, PVC, SOLDÁVEL, DN 32MM, INSTALADO EM RAMAL DE DISTRIBUIÇÃO DE ÁGUA - FORNECIMENTO E INSTALAÇÃO. AF_12/2014
89415 | 10,74 | CURVA 90 GRAUS, PVC, SOLDÁVEL, DN 32MM, INSTALADO EM RAMAL DE DISTRIBUIÇÃO DE ÁGUA - FORNECIMENTO E INSTALAÇÃO. AF_12/2014
89416 | 8,82 | CURVA 45 GRAUS, PVC, SOLDÁVEL, DN 32MM, INSTALADO EM RAMAL DE DISTRIBUIÇÃO DE ÁGUA - FORNECIMENTO E INSTALAÇÃO. AF_12/2014
89417 | 3,23 | LUVA, PVC, SOLDÁVEL, DN 20MM, INSTALADO EM RAMAL DE DISTRIBUIÇÃO DE ÁGUA - FORNECIMENTO E INSTALAÇÃO. AF_12/2014
89418 | 8,86 | LUVA DE CORRER, PVC, SOLDÁVEL, DN 20MM, INSTALADO EM RAMAL DE DISTRIBUIÇÃO DE ÁGUA - FORNECIMENTO E INSTALAÇÃO. AF_12/2014
89419 | 3,62 | LUVA DE REDUÇÃO, PVC, SOLDÁVEL, DN 25MM X 20MM, INSTALADO EM RAMAL DE DISTRIBUIÇÃO DE ÁGUA - FORNECIMENTO E INSTALAÇÃO. AF_12/2014
89420 | 6,46 | LUVA COM BUCHA DE LATÃO, PVC, SOLDÁVEL, DN 20MM X 1/2, INSTALADO EM RAMAL DE DISTRIBUIÇÃO DE ÁGUA - FORNECIMENTO E INSTALAÇÃO. AF_12/2014
89421 | 7,75 | UNIÃO, PVC, SOLDÁVEL, DN 20MM, INSTALADO EM RAMAL DE DISTRIBUIÇÃO DE ÁGUA - FORNECIMENTO E INSTALAÇÃO. AF_12/2014
89422 | 3,31 | ADAPTADOR CURTO COM BOLSA E ROSCA PARA REGISTRO, PVC, SOLDÁVEL, DN 20MM X 1/2, INSTALADO EM RAMAL DE DISTRIBUIÇÃO DE ÁGUA - FORNECIMENTO E INSTALAÇÃO. AF_12/2014
89423 | 5,62 | CURVA DE TRANSPOSIÇÃO, PVC, SOLDÁVEL, DN 20MM, INSTALADO EM RAMAL DE DISTRIBUIÇÃO DE ÁGUA FORNECIMENTO E INSTALAÇÃO. AF_12/2014
89424 | 3,76 | LUVA, PVC, SOLDÁVEL, DN 25MM, INSTALADO EM RAMAL DE DISTRIBUIÇÃO DE ÁGUA - FORNECIMENTO E INSTALAÇÃO. AF_12/2014
89425 | 11,86 | LUVA DE CORRER, PVC, SOLDÁVEL, DN 25MM, INSTALADO EM RAMAL DE DISTRIBUIÇÃO DE ÁGUA - FORNECIMENTO E INSTALAÇÃO. AF_12/2014
89426 | 5,39 | LUVA DE REDUÇÃO, PVC, SOLDÁVEL, DN 32MM X 25MM, INSTALADO EM RAMAL DE DISTRIBUIÇÃO DE ÁGUA - FORNECIMENTO E INSTALAÇÃO. AF_12/2014
89427 | 8,20 | LUVA COM BUCHA DE LATÃO, PVC, SOLDÁVEL, DN 25MM X 3/4, INSTALADO EM RAMAL DE DISTRIBUIÇÃO DE ÁGUA - FORNECIMENTO E INSTALAÇÃO. AF_12/2014
89428 | 9,13 | UNIÃO, PVC, SOLDÁVEL, DN 25MM, INSTALADO EM RAMAL DE DISTRIBUIÇÃO DE ÁGUA - FORNECIMENTO E INSTALAÇÃO. AF_12/2014
89429 | 3,86 | ADAPTADOR CURTO COM BOLSA E ROSCA PARA REGISTRO, PVC, SOLDÁVEL, DN 25MM X 3/4, INSTALADO EM RAMAL DE DISTRIBUIÇÃO DE ÁGUA - FORNECIMENTO E INSTALAÇÃO. AF_12/2014
89430 | 7,35 | CURVA DE TRANSPOSIÇÃO, PVC, SOLDÁVEL, DN 25MM, INSTALADO EM RAMAL DE DISTRIBUIÇÃO DE ÁGUA FORNECIMENTO E INSTALAÇÃO. AF_12/2014
89431 | 5,08 | LUVA, PVC, SOLDÁVEL, DN 32MM, INSTALADO EM RAMAL DE DISTRIBUIÇÃO DE ÁGUA - FORNECIMENTO E INSTALAÇÃO. AF_12/2014
89432 | 18,58 | LUVA DE CORRER, PVC, SOLDÁVEL, DN 32MM, INSTALADO EM RAMAL DE DISTRIBUIÇÃO DE ÁGUA FORNECIMENTO E INSTALAÇÃO. AF_12/2014
89433 | 6,56 | LUVA DE REDUÇÃO, PVC, SOLDÁVEL, DN 40MM X 32MM, INSTALADO EM RAMAL DE DISTRIBUIÇÃO DE ÁGUA - FORNECIMENTO E INSTALAÇÃO. AF_12/2014
89434 | 7,21 | LUVA SOLDÁVEL E COM ROSCA, PVC, SOLDÁVEL, DN 32MM X 1, INSTALADO EM RAMAL DE DISTRIBUIÇÃO DE ÁGUA - FORNECIMENTO E INSTALAÇÃO. AF_12/2014
89435 | 13,90 | UNIÃO, PVC, SOLDÁVEL, DN 32MM, INSTALADO EM RAMAL DE DISTRIBUIÇÃO DE ÁGUA - FORNECIMENTO E INSTALAÇÃO. AF_12/2014
89436 | 5,19 | ADAPTADOR CURTO COM BOLSA E ROSCA PARA REGISTRO, PVC, SOLDÁVEL, DN 32MM X 1, INSTALADO EM RAMAL DE DISTRIBUIÇÃO DE ÁGUA - FORNECIMENTO E INSTALAÇÃO. AF_12/2014
89437 | 14,64 | CURVA DE TRANSPOSIÇÃO, PVC, SOLDÁVEL, DN 32MM, INSTALADO EM RAMAL DE DISTRIBUIÇÃO DE ÁGUA FORNECIMENTO E INSTALAÇÃO. AF_12/2014
89438 | 5,81 | TE, PVC, SOLDÁVEL, DN 20MM, INSTALADO EM RAMAL DE DISTRIBUIÇÃO DE ÁGUA - FORNECIMENTO E INSTALAÇÃO. AF_12/2014
89439 | 6,87 | TÊ SOLDÁVEL E COM ROSCA NA BOLSA CENTRAL, PVC, SOLDÁVEL, DN 20MM X 1/2, INSTALADO EM RAMAL DE DISTRIBUIÇÃO DE ÁGUA - FORNECIMENTO E INSTALAÇÃO. AF_12/2014
89440 | 7,00 | TE, PVC, SOLDÁVEL, DN 25MM, INSTALADO EM RAMAL DE DISTRIBUIÇÃO DE ÁGUA - FORNECIMENTO E INSTALAÇÃO. AF_12/2014
89441 | 13,22 | TÊ COM BUCHA DE LATÃO NA BOLSA CENTRAL, PVC, SOLDÁVEL, DN 25MM X 1/2, INSTALADO EM RAMAL DE DISTRIBUIÇÃO DE ÁGUA - FORNECIMENTO E INSTALAÇÃO. AF_12/2014
89442 | 8,31 | TÊ DE REDUÇÃO, PVC, SOLDÁVEL, DN 25MM X 20MM, INSTALADO EM RAMAL DE DISTRIBUIÇÃO DE ÁGUA - FORNECIMENTO E INSTALAÇÃO. AF_12/2014
89443 | 9,73 | TE, PVC, SOLDÁVEL, DN 32MM, INSTALADO EM RAMAL DE DISTRIBUIÇÃO DE ÁGUA - FORNECIMENTO E INSTALAÇÃO. AF_12/2014
89444 | 19,69 | TÊ COM BUCHA DE LATÃO NA BOLSA CENTRAL, PVC, SOLDÁVEL, DN 32MM X 3/4, INSTALADO EM RAMAL DE DISTRIBUIÇÃO DE ÁGUA - FORNECIMENTO E INSTALAÇÃO. AF_12/2014
89445 | 11,76 | TÊ DE REDUÇÃO, PVC, SOLDÁVEL, DN 32MM X 25MM, INSTALADO EM RAMAL DE DISTRIBUIÇÃO DE ÁGUA - FORNECIMENTO E INSTALAÇÃO. AF_12/2014
89481 | 3,73 | JOELHO 90 GRAUS, PVC, SOLDÁVEL, DN 25MM, INSTALADO EM PRUMADA DE ÁGUA - FORNECIMENTO E INSTALAÇÃO. AF_12/2014
89485 | 4,17 | JOELHO 45 GRAUS, PVC, SOLDÁVEL, DN 25MM, INSTALADO EM PRUMADA DE ÁGUA - FORNECIMENTO E INSTALAÇÃO. AF_12/2014
89489 | 5,81 | CURVA 90 GRAUS, PVC, SOLDÁVEL, DN 25MM, INSTALADO EM PRUMADA DE ÁGUA - FORNECIMENTO E INSTALAÇÃO. AF_12/2014
89490 | 5,28 | CURVA 45 GRAUS, PVC, SOLDÁVEL, DN 25MM, INSTALADO EM PRUMADA DE ÁGUA - FORNECIMENTO E INSTALAÇÃO. AF_12/2014
89492 | 5,38 | JOELHO 90 GRAUS, PVC, SOLDÁVEL, DN 32MM, INSTALADO EM PRUMADA DE ÁGUA - FORNECIMENTO E INSTALAÇÃO. AF_12/2014
89493 | 6,62 | JOELHO 45 GRAUS, PVC, SOLDÁVEL, DN 32MM, INSTALADO EM PRUMADA DE ÁGUA - FORNECIMENTO E INSTALAÇÃO. AF_12/2014
89494 | 9,28 | CURVA 90 GRAUS, PVC, SOLDÁVEL, DN 32MM, INSTALADO EM PRUMADA DE ÁGUA - FORNECIMENTO E INSTALAÇÃO. AF_12/2014
89496 | 7,36 | CURVA 45 GRAUS, PVC, SOLDÁVEL, DN 32MM, INSTALADO EM PRUMADA DE ÁGUA - FORNECIMENTO E INSTALAÇÃO. AF_12/2014
89497 | 8,44 | JOELHO 90 GRAUS, PVC, SOLDÁVEL, DN 40MM, INSTALADO EM PRUMADA DE ÁGUA - FORNECIMENTO E INSTALAÇÃO. AF_12/2014
89498 | 8,78 | JOELHO 45 GRAUS, PVC, SOLDÁVEL, DN 40MM, INSTALADO EM PRUMADA DE ÁGUA - FORNECIMENTO E INSTALAÇÃO. AF_12/2014
89499 | 14,58 | CURVA 90 GRAUS, PVC, SOLDÁVEL, DN 40MM, INSTALADO EM PRUMADA DE ÁGUA - FORNECIMENTO E INSTALAÇÃO. AF_12/2014
89500 | 9,21 | CURVA 45 GRAUS, PVC, SOLDÁVEL, DN 40MM, INSTALADO EM PRUMADA DE ÁGUA - FORNECIMENTO E INSTALAÇÃO. AF_12/2014
89501 | 10,22 | JOELHO 90 GRAUS, PVC, SOLDÁVEL, DN 50MM, INSTALADO EM PRUMADA DE ÁGUA - FORNECIMENTO E INSTALAÇÃO. AF_12/2014
89502 | 11,13 | JOELHO 45 GRAUS, PVC, SOLDÁVEL, DN 50MM, INSTALADO EM PRUMADA DE ÁGUA - FORNECIMENTO E INSTALAÇÃO. AF_12/2014
89503 | 16,96 | CURVA 90 GRAUS, PVC, SOLDÁVEL, DN 50MM, INSTALADO EM PRUMADA DE ÁGUA - FORNECIMENTO E INSTALAÇÃO. AF_12/2014
89504 | 15,29 | CURVA 45 GRAUS, PVC, SOLDÁVEL, DN 50MM, INSTALADO EM PRUMADA DE ÁGUA - FORNECIMENTO E INSTALAÇÃO. AF_12/2014
89505 | 25,95 | JOELHO 90 GRAUS, PVC, SOLDÁVEL, DN 60MM, INSTALADO EM PRUMADA DE ÁGUA - FORNECIMENTO E INSTALAÇÃO. AF_12/2014
89506 | 25,30 | JOELHO 45 GRAUS, PVC, SOLDÁVEL, DN 60MM, INSTALADO EM PRUMADA DE ÁGUA - FORNECIMENTO E INSTALAÇÃO. AF_12/2014
89507 | 32,47 | CURVA 90 GRAUS, PVC, SOLDÁVEL, DN 60MM, INSTALADO EM PRUMADA DE ÁGUA - FORNECIMENTO E INSTALAÇÃO. AF_12/2014
89510 | 23,02 | CURVA 45 GRAUS, PVC, SOLDÁVEL, DN 60MM, INSTALADO EM PRUMADA DE ÁGUA - FORNECIMENTO E INSTALAÇÃO. AF_12/2014
89513 | 68,39 | JOELHO 90 GRAUS, PVC, SOLDÁVEL, DN 75MM, INSTALADO EM PRUMADA DE ÁGUA - FORNECIMENTO E INSTALAÇÃO. AF_12/2014
89514 | 7,68 | JOELHO 90 GRAUS, PVC, SERIE R, ÁGUA PLUVIAL, DN 40 MM, JUNTA SOLDÁVEL, FORNECIDO E INSTALADO EM RAMAL DE ENCAMINHAMENTO. AF_12/2014
89515 | 53,22 | JOELHO 45 GRAUS, PVC, SOLDÁVEL, DN 75MM, INSTALADO EM PRUMADA DE ÁGUA - FORNECIMENTO E INSTALAÇÃO. AF_12/2014
89516 | 7,27 | JOELHO 45 GRAUS, PVC, SERIE R, ÁGUA PLUVIAL, DN 40 MM, JUNTA SOLDÁVEL, FORNECIDO E INSTALADO EM RAMAL DE ENCAMINHAMENTO. AF_12/2014
89517 | 53,29 | CURVA 90 GRAUS, PVC, SOLDÁVEL, DN 75MM, INSTALADO EM PRUMADA DE ÁGUA - FORNECIMENTO E INSTALAÇÃO. AF_12/2014
89518 | 11,04 | JOELHO 90 GRAUS, PVC, SERIE R, ÁGUA PLUVIAL, DN 50 MM, JUNTA ELÁSTICA, FORNECIDO E INSTALADO EM RAMAL DE ENCAMINHAMENTO. AF_12/2014
89519 | 41,61 | CURVA 45 GRAUS, PVC, SOLDÁVEL, DN 75MM, INSTALADO EM PRUMADA DE ÁGUA - FORNECIMENTO E INSTALAÇÃO. AF_12/2014
89520 | 10,13 | JOELHO 45 GRAUS, PVC, SERIE R, ÁGUA PLUVIAL, DN 50 MM, JUNTA ELÁSTICA, FORNECIDO E INSTALADO EM RAMAL DE ENCAMINHAMENTO. AF_12/2014
89521 | 77,20 | JOELHO 90 GRAUS, PVC, SOLDÁVEL, DN 85MM, INSTALADO EM PRUMADA DE ÁGUA - FORNECIMENTO E INSTALAÇÃO. AF_12/2014
89522 | 23,21 | JOELHO 90 GRAUS, PVC, SERIE R, ÁGUA PLUVIAL, DN 75 MM, JUNTA ELÁSTICA, FORNECIDO E INSTALADO EM RAMAL DE ENCAMINHAMENTO. AF_12/2014
89523 | 60,32 | JOELHO 45 GRAUS, PVC, SOLDÁVEL, DN 85MM, INSTALADO EM PRUMADA DE ÁGUA - FORNECIMENTO E INSTALAÇÃO. AF_12/2014
89524 | 22,63 | JOELHO 45 GRAUS, PVC, SERIE R, ÁGUA PLUVIAL, DN 75 MM, JUNTA ELÁSTICA, FORNECIDO E INSTALADO EM RAMAL DE ENCAMINHAMENTO. AF_12/2014
89525 | 63,31 | CURVA 90 GRAUS, PVC, SOLDÁVEL, DN 85MM, INSTALADO EM PRUMADA DE ÁGUA - FORNECIMENTO E INSTALAÇÃO. AF_12/2014
89526 | 26,25 | CURVA 87 GRAUS E 30 MINUTOS, PVC, SERIE R, ÁGUA PLUVIAL, DN 75 MM, JUNTA ELÁSTICA, FORNECIDO E INSTALADO EM RAMAL DE ENCAMINHAMENTO. AF_12/2014
89527 | 49,11 | CURVA 45 GRAUS, PVC, SOLDÁVEL, DN 85MM, INSTALADO EM PRUMADA DE ÁGUA - FORNECIMENTO E INSTALAÇÃO. AF_12/2014
89528 | 2,89 | LUVA, PVC, SOLDÁVEL, DN 25MM, INSTALADO EM PRUMADA DE ÁGUA - FORNECIMENTO E INSTALAÇÃO. AF_12/2014
89529 | 36,27 | JOELHO 90 GRAUS, PVC, SERIE R, ÁGUA PLUVIAL, DN 100 MM, JUNTA ELÁSTICA, FORNECIDO E INSTALADO EM RAMAL DE ENCAMINHAMENTO. AF_12/2014
89530 | 10,99 | LUVA DE CORRER, PVC, SOLDÁVEL, DN 25MM, INSTALADO EM PRUMADA DE ÁGUA - FORNECIMENTO E INSTALAÇÃO. AF_12/2014
89531 | 30,82 | JOELHO 45 GRAUS, PVC, SERIE R, ÁGUA PLUVIAL, DN 100 MM, JUNTA ELÁSTICA, FORNECIDO E INSTALADO EM RAMAL DE ENCAMINHAMENTO. AF_12/2014
89532 | 4,52 | LUVA DE REDUÇÃO, PVC, SOLDÁVEL, DN 32MM X 25MM, INSTALADO EM PRUMADA DE ÁGUA - FORNECIMENTO E INSTALAÇÃO. AF_12/2014
89533 | 30,82 | JOELHO 45 GRAUS PARA PÉ DE COLUNA, PVC, SERIE R, ÁGUA PLUVIAL, DN 100 MM, JUNTA ELÁSTICA, FORNECIDO E INSTALADO EM RAMAL DE ENCAMINHAMENTO. AF_12/2014
89534 | 3,36 | LUVA SOLDÁVEL E COM ROSCA, PVC, SOLDÁVEL, DN 25MM X 3/4, INSTALADO EM PRUMADA DE ÁGUA - FORNECIMENTO E INSTALAÇÃO. AF_12/2014
89535 | 42,96 | CURVA 87 GRAUS E 30 MINUTOS, PVC, SERIE R, ÁGUA PLUVIAL, DN 100 MM, JUNTA ELÁSTICA, FORNECIDO E INSTALADO EM RAMAL DE ENCAMINHAMENTO. AF_12/2014
89536 | 8,26 | UNIÃO, PVC, SOLDÁVEL, DN 25MM, INSTALADO EM PRUMADA DE ÁGUA - FORNECIMENTO E INSTALAÇÃO. AF_12/2014
89538 | 2,99 | ADAPTADOR CURTO COM BOLSA E ROSCA PARA REGISTRO, PVC, SOLDÁVEL, DN 25MM X 3/4, INSTALADO EM PRUMADA DE ÁGUA - FORNECIMENTO E INSTALAÇÃO. AF_12/2014
89540 | 6,48 | CURVA DE TRANSPOSIÇÃO, PVC, SOLDÁVEL, DN 25MM, INSTALADO EM PRUMADA DE ÁGUA - FORNECIMENTO E INSTALAÇÃO. AF_12/2014
89541 | 4,12 | LUVA, PVC, SOLDÁVEL, DN 32MM, INSTALADO EM PRUMADA DE ÁGUA - FORNECIMENTO E INSTALAÇÃO. AF_12/2014
89542 | 17,62 | LUVA DE CORRER, PVC, SOLDÁVEL, DN 32MM, INSTALADO EM PRUMADA DE ÁGUA - FORNECIMENTO E INSTALAÇÃO. AF_12/2014
89544 | 7,30 | LUVA SIMPLES, PVC, SERIE R, ÁGUA PLUVIAL, DN 40 MM, JUNTA SOLDÁVEL, FORNECIDO E INSTALADO EM RAMAL DE ENCAMINHAMENTO. AF_12/2014
89545 | 10,24 | LUVA SIMPLES, PVC, SERIE R, ÁGUA PLUVIAL, DN 50 MM, JUNTA ELÁSTICA, FORNECIDO E INSTALADO EM RAMAL DE ENCAMINHAMENTO. AF_12/2014
89546 | 7,74 | BUCHA DE REDUÇÃO LONGA, PVC, SERIE R, ÁGUA PLUVIAL, DN 50 X 40 MM, JUNTA ELÁSTICA, FORNECIDO E INSTALADO EM RAMAL DE ENCAMINHAMENTO. AF_12/2014
89547 | 15,09 | LUVA SIMPLES, PVC, SERIE R, ÁGUA PLUVIAL, DN 75 MM, JUNTA ELÁSTICA, FORNECIDO E INSTALADO EM RAMAL DE ENCAMINHAMENTO. AF_12/2014
89548 | 16,89 | LUVA DE CORRER, PVC, SERIE R, ÁGUA PLUVIAL, DN 75 MM, JUNTA ELÁSTICA, FORNECIDO E INSTALADO EM RAMAL DE ENCAMINHAMENTO. AF_12/2014
89549 | 12,30 | REDUÇÃO EXCÊNTRICA, PVC, SERIE R, ÁGUA PLUVIAL, DN 75 X 50 MM, JUNTA ELÁSTICA, FORNECIDO E INSTALADO EM RAMAL DE ENCAMINHAMENTO. AF_12/2014
89550 | 35,75 | TÊ DE INSPEÇÃO, PVC, SERIE R, ÁGUA PLUVIAL, DN 75 MM, JUNTA ELÁSTICA, FORNECIDO E INSTALADO EM RAMAL DE ENCAMINHAMENTO. AF_12/2014
89551 | 6,25 | LUVA SOLDÁVEL E COM ROSCA, PVC, SOLDÁVEL, DN 32MM X 1, INSTALADO EM PRUMADA DE ÁGUA - FORNECIMENTO E INSTALAÇÃO. AF_12/2014
89552 | 12,94 | UNIÃO, PVC, SOLDÁVEL, DN 32MM, INSTALADO EM PRUMADA DE ÁGUA - FORNECIMENTO E INSTALAÇÃO. AF_12/2014
89553 | 4,23 | ADAPTADOR CURTO COM BOLSA E ROSCA PARA REGISTRO, PVC, SOLDÁVEL, DN 32MM X 1, INSTALADO EM PRUMADA DE ÁGUA - FORNECIMENTO E INSTALAÇÃO. AF_12/2014
89554 | 18,68 | LUVA SIMPLES, PVC, SERIE R, ÁGUA PLUVIAL, DN 100 MM, JUNTA ELÁSTICA, FORNECIDO E INSTALADO EM RAMAL DE ENCAMINHAMENTO. AF_12/2014
89555 | 13,68 | CURVA DE TRANSPOSIÇÃO, PVC, SOLDÁVEL, DN 32MM, INSTALADO EM PRUMADA DE ÁGUA FORNECIMENTO E INSTALAÇÃO. AF_12/2014
89556 | 27,48 | LUVA DE CORRER, PVC, SERIE R, ÁGUA PLUVIAL, DN 100 MM, JUNTA ELÁSTICA, FORNECIDO E INSTALADO EM RAMAL DE ENCAMINHAMENTO. AF_12/2014
89557 | 21,79 | REDUÇÃO EXCÊNTRICA, PVC, SERIE R, ÁGUA PLUVIAL, DN 100 X 75 MM, JUNTA ELÁSTICA, FORNECIDO E INSTALADO EM RAMAL DE ENCAMINHAMENTO. AF_12/2014
89558 | 6,30 | LUVA, PVC, SOLDÁVEL, DN 40MM, INSTALADO EM PRUMADA DE ÁGUA - FORNECIMENTO E INSTALAÇÃO. AF_12/2014
89559 | 48,14 | TÊ DE INSPEÇÃO, PVC, SERIE R, ÁGUA PLUVIAL, DN 100 MM, JUNTA ELÁSTICA, FORNECIDO E INSTALADO EM RAMAL DE ENCAMINHAMENTO. AF_12/2014
89561 | 13,01 | JUNÇÃO SIMPLES, PVC, SERIE R, ÁGUA PLUVIAL, DN 40 MM, JUNTA SOLDÁVEL, FORNECIDO E INSTALADO EM RAMAL DE ENCAMINHAMENTO. AF_12/2014
89562 | 6,28 | LUVA DE REDUÇÃO, PVC, SOLDÁVEL, DN 40MM X 32MM, INSTALADO EM PRUMADA DE ÁGUA - FORNECIMENTO E INSTALAÇÃO. AF_12/2014
89563 | 19,00 | JUNÇÃO SIMPLES, PVC, SERIE R, ÁGUA PLUVIAL, DN 50 MM, JUNTA ELÁSTICA, FORNECIDO E INSTALADO EM RAMAL DE ENCAMINHAMENTO. AF_12/2014
89564 | 10,80 | LUVA COM ROSCA, PVC, SOLDÁVEL, DN 40MM X 1.1/4, INSTALADO EM PRUMADA DE ÁGUA - FORNECIMENTO E INSTALAÇÃO. AF_12/2014
89565 | 42,37 | JUNÇÃO SIMPLES, PVC, SERIE R, ÁGUA PLUVIAL, DN 75 X 75 MM, JUNTA ELÁSTICA, FORNECIDO E INSTALADO EM RAMAL DE ENCAMINHAMENTO. AF_12/2014
89566 | 35,16 | TÊ, PVC, SERIE R, ÁGUA PLUVIAL, DN 75 MM, JUNTA ELÁSTICA, FORNECIDO E INSTALADO EM RAMAL DE ENCAMINHAMENTO. AF_12/2014
89567 | 64,02 | JUNÇÃO SIMPLES, PVC, SERIE R, ÁGUA PLUVIAL, DN 100 X 100 MM, JUNTA ELÁSTICA, FORNECIDO E INSTALADO EM RAMAL DE ENCAMINHAMENTO. AF_12/2014
89568 | 23,22 | UNIÃO, PVC, SOLDÁVEL, DN 40MM, INSTALADO EM PRUMADA DE ÁGUA - FORNECIMENTO E INSTALAÇÃO. AF_12/2014
89569 | 61,93 | JUNÇÃO SIMPLES, PVC, SERIE R, ÁGUA PLUVIAL, DN 100 X 75 MM, JUNTA ELÁSTICA, FORNECIDO E INSTALADO EM RAMAL DE ENCAMINHAMENTO. AF_12/2014
89570 | 6,75 | ADAPTADOR CURTO COM BOLSA E ROSCA PARA REGISTRO, PVC, SOLDÁVEL, DN 40MM X 1.1/2, INSTALADO EM PRUMADA DE ÁGUA - FORNECIMENTO E INSTALAÇÃO. AF_12/2014
89571 | 56,75 | TÊ, PVC, SERIE R, ÁGUA PLUVIAL, DN 100 X 100 MM, JUNTA ELÁSTICA, FORNECIDO E INSTALADO EM RAMAL DE ENCAMINHAMENTO. AF_12/2014
89572 | 5,99 | ADAPTADOR CURTO COM BOLSA E ROSCA PARA REGISTRO, PVC, SOLDÁVEL, DN 40MM X 1.1/4, INSTALADO EM PRUMADA DE ÁGUA - FORNECIMENTO E INSTALAÇÃO. AF_12/2014
89573 | 44,59 | TÊ, PVC, SERIE R, ÁGUA PLUVIAL, DN 100 X 75 MM, JUNTA ELÁSTICA, FORNECIDO E INSTALADO EM RAMAL DE ENCAMINHAMENTO. AF_12/2014
89574 | 82,34 | JUNÇÃO DUPLA, PVC, SERIE R, ÁGUA PLUVIAL, DN 100 X 100 X 100 MM, JUNTA ELÁSTICA, FORNECIDO E INSTALADO EM RAMAL DE ENCAMINHAMENTO. AF_12/2014
89575 | 7,91 | LUVA, PVC, SOLDÁVEL, DN 50MM, INSTALADO EM PRUMADA DE ÁGUA - FORNECIMENTO E INSTALAÇÃO. AF_12/2014
89577 | 24,51 | LUVA DE CORRER, PVC, SOLDÁVEL, DN 50MM, INSTALADO EM PRUMADA DE ÁGUA - FORNECIMENTO E INSTALAÇÃO. AF_12/2014
89579 | 7,82 | LUVA DE REDUÇÃO, PVC, SOLDÁVEL, DN 50MM X 25MM, INSTALADO EM PRUMADA DE ÁGUA FORNECIMENTO E INSTALAÇÃO. AF_12/2014
89581 | 21,52 | JOELHO 90 GRAUS, PVC, SERIE R, ÁGUA PLUVIAL, DN 75 MM, JUNTA ELÁSTICA, FORNECIDO E INSTALADO EM CONDUTORES VERTICAIS DE ÁGUAS PLUVIAIS. AF_12/2014
89582 | 20,94 | JOELHO 45 GRAUS, PVC, SERIE R, ÁGUA PLUVIAL, DN 75 MM, JUNTA ELÁSTICA, FORNECIDO E INSTALADO EM CONDUTORES VERTICAIS DE ÁGUAS PLUVIAIS. AF_12/2014
89583 | 24,56 | CURVA 87 GRAUS E 30 MINUTOS, PVC, SERIE R, ÁGUA PLUVIAL, DN 75 MM, JUNTA ELÁSTICA, FORNECIDO E INSTALADO EM CONDUTORES VERTICAIS DE ÁGUAS PLUVIAIS. AF_12/2014
89584 | 34,60 | JOELHO 90 GRAUS, PVC, SERIE R, ÁGUA PLUVIAL, DN 100 MM, JUNTA ELÁSTICA, FORNECIDO E INSTALADO EM CONDUTORES VERTICAIS DE ÁGUAS PLUVIAIS. AF_12/2014
89585 | 29,15 | JOELHO 45 GRAUS, PVC, SERIE R, ÁGUA PLUVIAL, DN 100 MM, JUNTA ELÁSTICA, FORNECIDO E INSTALADO EM CONDUTORES VERTICAIS DE ÁGUAS PLUVIAIS. AF_12/2014
89586 | 29,15 | JOELHO 45 GRAUS PARA PÉ DE COLUNA, PVC, SERIE R, ÁGUA PLUVIAL, DN 100 MM, JUNTA ELÁSTICA, FORNECIDO E INSTALADO EM CONDUTORES VERTICAIS DE ÁGUAS PLUVIAIS. AF_12/2014
89587 | 41,29 | CURVA 87 GRAUS E 30 MINUTOS, PVC, SERIE R, ÁGUA PLUVIAL, DN 100 MM, JUNTA ELÁSTICA, FORNECIDO E INSTALADO EM CONDUTORES VERTICAIS DE ÁGUAS PLUVIAIS. AF_12/2014
89590 | 107,16 | JOELHO 90 GRAUS, PVC, SERIE R, ÁGUA PLUVIAL, DN 150 MM, JUNTA ELÁSTICA, FORNECIDO E INSTALADO EM CONDUTORES VERTICAIS DE ÁGUAS PLUVIAIS. AF_12/2014
89591 | 86,84 | JOELHO 45 GRAUS, PVC, SERIE R, ÁGUA PLUVIAL, DN 150 MM, JUNTA ELÁSTICA, FORNECIDO E INSTALADO EM CONDUTORES VERTICAIS DE ÁGUAS PLUVIAIS. AF_12/2014
89592 | 264,86 | CURVA 87 GRAUS E 30 MINUTOS, PVC, SERIE R, ÁGUA PLUVIAL, DN 150 MM, JUNTA ELÁSTICA, FORNECIDO E INSTALADO EM CONDUTORES VERTICAIS DE ÁGUAS PLUVIAIS. AF_12/2014
89593 | 17,45 | LUVA COM ROSCA, PVC, SOLDÁVEL, DN 50MM X 1.1/2, INSTALADO EM PRUMADA DE ÁGUA - FORNECIMENTO E INSTALAÇÃO. AF_12/2014
89594 | 27,82 | UNIÃO, PVC, SOLDÁVEL, DN 50MM, INSTALADO EM PRUMADA DE ÁGUA - FORNECIMENTO E INSTALAÇÃO. AF_12/2014
89595 | 10,23 | ADAPTADOR CURTO COM BOLSA E ROSCA PARA REGISTRO, PVC, SOLDÁVEL, DN 50MM X 1.1/4, INSTALADO EM PRUMADA DE ÁGUA - FORNECIMENTO E INSTALAÇÃO. AF_12/2014
89596 | 7,69 | ADAPTADOR CURTO COM BOLSA E ROSCA PARA REGISTRO, PVC, SOLDÁVEL, DN 50MM X 1.1/2, INSTALADO EM PRUMADA DE ÁGUA - FORNECIMENTO E INSTALAÇÃO. AF_12/2014
89597 | 14,60 | LUVA, PVC, SOLDÁVEL, DN 60MM, INSTALADO EM PRUMADA DE ÁGUA - FORNECIMENTO E INSTALAÇÃO. AF_12/2014
89598 | 32,23 | LUVA DE CORRER, PVC, SOLDÁVEL, DN 60MM, INSTALADO EM PRUMADA DE ÁGUA FORNECIMENTO E INSTALAÇÃO. AF_12/2014
89599 | 13,82 | LUVA SIMPLES, PVC, SERIE R, ÁGUA PLUVIAL, DN 75 MM, JUNTA ELÁSTICA, FORNECIDO E INSTALADO EM CONDUTORES VERTICAIS DE ÁGUAS PLUVIAIS. AF_12/2014
89600 | 15,62 | LUVA DE CORRER, PVC, SERIE R, ÁGUA PLUVIAL, DN 75 MM, JUNTA ELÁSTICA, FORNECIDO E INSTALADO EM CONDUTORES VERTICAIS DE ÁGUAS PLUVIAIS. AF_12/2014
89605 | 13,24 | LUVA DE REDUÇÃO, PVC, SOLDÁVEL, DN 60MM X 50MM, INSTALADO EM PRUMADA DE ÁGUA - FORNECIMENTO E INSTALAÇÃO. AF_12/2014
89609 | 59,30 | UNIÃO, PVC, SOLDÁVEL, DN 60MM, INSTALADO EM PRUMADA DE ÁGUA - FORNECIMENTO E INSTALAÇÃO. AF_12/2014
89610 | 13,44 | ADAPTADOR CURTO COM BOLSA E ROSCA PARA REGISTRO, PVC, SOLDÁVEL, DN 60MM X 2, INSTALADO EM PRUMADA DE ÁGUA - FORNECIMENTO E INSTALAÇÃO. AF_12/2014
89611 | 21,31 | LUVA, PVC, SOLDÁVEL, DN 75MM, INSTALADO EM PRUMADA DE ÁGUA - FORNECIMENTO E INSTALAÇÃO. AF_12/2014
89612 | 119,32 | UNIÃO, PVC, SOLDÁVEL, DN 75MM, INSTALADO EM PRUMADA DE ÁGUA - FORNECIMENTO E INSTALAÇÃO. AF_12/2014
89613 | 21,32 | ADAPTADOR CURTO COM BOLSA E ROSCA PARA REGISTRO, PVC, SOLDÁVEL, DN 75MM X 2.1/2, INSTALADO EM PRUMADA DE ÁGUA - FORNECIMENTO E INSTALAÇÃO. AF_12/2014
89614 | 39,25 | LUVA, PVC, SOLDÁVEL, DN 85MM, INSTALADO EM PRUMADA DE ÁGUA - FORNECIMENTO E INSTALAÇÃO. AF_12/2014
89615 | 174,32 | UNIÃO, PVC, SOLDÁVEL, DN 85MM, INSTALADO EM PRUMADA DE ÁGUA - FORNECIMENTO E INSTALAÇÃO. AF_12/2014
89616 | 29,09 | ADAPTADOR CURTO COM BOLSA E ROSCA PARA REGISTRO, PVC, SOLDÁVEL, DN 85MM X 3, INSTALADO EM PRUMADA DE ÁGUA - FORNECIMENTO E INSTALAÇÃO. AF_12/2014
89617 | 5,29 | TE, PVC, SOLDÁVEL, DN 25MM, INSTALADO EM PRUMADA DE ÁGUA - FORNECIMENTO E INSTALAÇÃO. AF_12/2014
89618 | 11,51 | TÊ COM BUCHA DE LATÃO NA BOLSA CENTRAL, PVC, SOLDÁVEL, DN 25MM X 1/2, INSTALADO EM PRUMADA DE ÁGUA - FORNECIMENTO E INSTALAÇÃO. AF_12/2014
89619 | 6,60 | TÊ DE REDUÇÃO, PVC, SOLDÁVEL, DN 25MM X 20MM, INSTALADO EM PRUMADA DE ÁGUA - FORNECIMENTO E INSTALAÇÃO. AF_12/2014
89620 | 7,79 | TE, PVC, SOLDÁVEL, DN 32MM, INSTALADO EM PRUMADA DE ÁGUA - FORNECIMENTO E INSTALAÇÃO. AF_12/2014
89621 | 17,75 | TÊ COM BUCHA DE LATÃO NA BOLSA CENTRAL, PVC, SOLDÁVEL, DN 32MM X 3/4, INSTALADO EM PRUMADA DE ÁGUA - FORNECIMENTO E INSTALAÇÃO. AF_12/2014
89622 | 9,82 | TÊ DE REDUÇÃO, PVC, SOLDÁVEL, DN 32MM X 25MM, INSTALADO EM PRUMADA DE ÁGUA - FORNECIMENTO E INSTALAÇÃO. AF_12/2014
89623 | 12,77 | TE, PVC, SOLDÁVEL, DN 40MM, INSTALADO EM PRUMADA DE ÁGUA - FORNECIMENTO E INSTALAÇÃO. AF_12/2014
89624 | 12,66 | TÊ DE REDUÇÃO, PVC, SOLDÁVEL, DN 40MM X 32MM, INSTALADO EM PRUMADA DE ÁGUA - FORNECIMENTO E INSTALAÇÃO. AF_12/2014
89625 | 15,45 | TE, PVC, SOLDÁVEL, DN 50MM, INSTALADO EM PRUMADA DE ÁGUA - FORNECIMENTO E INSTALAÇÃO. AF_12/2014
89626 | 18,95 | TÊ DE REDUÇÃO, PVC, SOLDÁVEL, DN 50MM X 40MM, INSTALADO EM PRUMADA DE ÁGUA - FORNECIMENTO E INSTALAÇÃO. AF_12/2014
89627 | 15,22 | TÊ DE REDUÇÃO, PVC, SOLDÁVEL, DN 50MM X 25MM, INSTALADO EM PRUMADA DE ÁGUA - FORNECIMENTO E INSTALAÇÃO. AF_12/2014
89628 | 30,33 | TE, PVC, SOLDÁVEL, DN 60MM, INSTALADO EM PRUMADA DE ÁGUA - FORNECIMENTO E INSTALAÇÃO. AF_12/2014
89629 | 52,56 | TE, PVC, SOLDÁVEL, DN 75MM, INSTALADO EM PRUMADA DE ÁGUA - FORNECIMENTO E INSTALAÇÃO. AF_12/2014
89630 | 45,58 | TE DE REDUÇÃO, PVC, SOLDÁVEL, DN 75MM X 50MM, INSTALADO EM PRUMADA DE ÁGUA - FORNECIMENTO E INSTALAÇÃO. AF_12/2014
89631 | 76,22 | TE, PVC, SOLDÁVEL, DN 85MM, INSTALADO EM PRUMADA DE ÁGUA - FORNECIMENTO E INSTALAÇÃO. AF_12/2014
89632 | 65,85 | TE DE REDUÇÃO, PVC, SOLDÁVEL, DN 85MM X 60MM, INSTALADO EM PRUMADA DE ÁGUA - FORNECIMENTO E INSTALAÇÃO. AF_12/2014
89637 | 7,65 | JOELHO 90 GRAUS, CPVC, SOLDÁVEL, DN 15MM, INSTALADO EM RAMAL OU SUB-RAMAL DE ÁGUA - FORNECIMENTO E INSTALAÇÃO. AF_12/2014
89638 | 8,43 | JOELHO 45 GRAUS, CPVC, SOLDÁVEL, DN 15MM, INSTALADO EM RAMAL OU SUB-RAMAL DE ÁGUA - FORNECIMENTO E INSTALAÇÃO. AF_12/2014
89639 | 8,73 | CURVA 90 GRAUS, CPVC, SOLDÁVEL, DN 15MM, INSTALADO EM RAMAL OU SUB-RAMAL DE ÁGUA - FORNECIMENTO E INSTALAÇÃO. AF_12/2014
89641 | 10,62 | JOELHO 90 GRAUS, CPVC, SOLDÁVEL, DN 22MM, INSTALADO EM RAMAL OU SUB-RAMAL DE ÁGUA - FORNECIMENTO E INSTALAÇÃO. AF_12/2014
89642 | 12,11 | JOELHO 45 GRAUS, CPVC, SOLDÁVEL, DN 22MM, INSTALADO EM RAMAL OU SUB-RAMAL DE ÁGUA - FORNECIMENTO E INSTALAÇÃO. AF_12/2014
89643 | 12,61 | CURVA 90 GRAUS, CPVC, SOLDÁVEL, DN 22MM, INSTALADO EM RAMAL OU SUB-RAMAL DE ÁGUA - FORNECIMENTO E INSTALAÇÃO. AF_12/2014
89645 | 21,71 | JOELHO DE TRANSIÇÃO, 90 GRAUS, CPVC, SOLDÁVEL, DN 22MM X 3/4", INSTALADO EM RAMAL OU SUB-RAMAL DE ÁGUA - FORNECIMENTO E INSTALAÇÃO. AF_12/2014
89646 | 16,19 | JOELHO 90 GRAUS, CPVC, SOLDÁVEL, DN 28MM, INSTALADO EM RAMAL OU SUB-RAMAL DE ÁGUA - FORNECIMENTO E INSTALAÇÃO. AF_12/2014
89647 | 15,84 | JOELHO 45 GRAUS, CPVC, SOLDÁVEL, DN 28MM, INSTALADO EM RAMAL OU SUB-RAMAL DE ÁGUA  FORNECIMENTO E INSTALAÇÃO. AF_12/2014
89648 | 17,45 | CURVA 90 GRAUS, CPVC, SOLDÁVEL, DN 28MM, INSTALADO EM RAMAL OU SUB-RAMAL DE ÁGUA  FORNECIMENTO E INSTALAÇÃO. AF_12/2014
89649 | 23,66 | JOELHO 90 GRAUS, CPVC, SOLDÁVEL, DN 35MM, INSTALADO EM RAMAL OU SUB-RAMAL DE ÁGUA  FORNECIMENTO E INSTALAÇÃO. AF_12/2014
89650 | 23,66 | JOELHO 45 GRAUS, CPVC, SOLDÁVEL, DN 35MM, INSTALADO EM RAMAL OU SUB-RAMAL DE ÁGUA  FORNECIMENTO E INSTALAÇÃO. AF_12/2014
89651 | 5,16 | LUVA, CPVC, SOLDÁVEL, DN 15MM, INSTALADO EM RAMAL OU SUB-RAMAL DE ÁGUA - FORNECIMENTO E INSTALAÇÃO. AF_12/2014
89652 | 8,59 | LUVA DE CORRER, CPVC, SOLDÁVEL, DN 15MM, INSTALADO EM RAMAL OU SUB-RAMAL DE ÁGUA  FORNECIMENTO E INSTALAÇÃO. AF_12/2014
89653 | 13,86 | LUVA DE TRANSIÇÃO, CPVC, SOLDÁVEL, DN15MM X 1/2", INSTALADO EM RAMAL OU SUB-RAMAL DE ÁGUA - FORNECIMENTO E INSTALAÇÃO. AF_12/2014
89654 | 13,52 | UNIÃO, CPVC, SOLDÁVEL, DN15MM, INSTALADO EM RAMAL OU SUB-RAMAL DE ÁGUA  FORNECIMENTO E INSTALAÇÃO. AF_12/2014
89655 | 19,97 | CONECTOR, CPVC, SOLDÁVEL, DN 15MM X 1/2, INSTALADO EM RAMAL OU SUB-RAMAL DE ÁGUA  FORNECIMENTO E INSTALAÇÃO. AF_12/2014
89656 | 9,13 | ADAPTADOR, CPVC, SOLDÁVEL, DN15MM, INSTALADO EM RAMAL OU SUB-RAMAL DE ÁGUA  FORNECIMENTO E INSTALAÇÃO. AF_12/2014
89657 | 9,30 | CURVA DE TRANSPOSIÇÃO, CPVC, SOLDÁVEL, DN15MM, INSTALADO EM RAMAL OU SUB-RAMAL DE ÁGUA  FORNECIMENTO E INSTALAÇÃO. AF_12/2014
89658 | 6,98 | LUVA, CPVC, SOLDÁVEL, DN 22MM, INSTALADO EM RAMAL OU SUB-RAMAL DE ÁGUA  FORNECIMENTO E INSTALAÇÃO. AF_12/2014
89659 | 12,24 | LUVA DE CORRER, CPVC, SOLDÁVEL, DN 22MM, INSTALADO EM RAMAL OU SUB-RAMAL DE ÁGUA  FORNECIMENTO E INSTALAÇÃO. AF_12/2014
89660 | 6,53 | LUVA DE TRANSIÇÃO, CPVC, SOLDÁVEL, DN22MM X 25MM, INSTALADO EM RAMAL OU SUB-RAMAL DE ÁGUA - FORNECIMENTO E INSTALAÇÃO. AF_12/2014
89661 | 16,23 | UNIÃO, CPVC, SOLDÁVEL, DN22MM, INSTALADO EM RAMAL OU SUB-RAMAL DE ÁGUA  FORNECIMENTO E INSTALAÇÃO. AF_12/2014
89662 | 24,79 | CONECTOR, CPVC, SOLDÁVEL, DN 22MM X 1/2, INSTALADO EM RAMAL OU SUB-RAMAL DE ÁGUA  FORNECIMENTO E INSTALAÇÃO. AF_12/2014
89663 | 10,46 | ADAPTADOR, CPVC, SOLDÁVEL, DN22MM, INSTALADO EM RAMAL OU SUB-RAMAL DE ÁGUA  FORNECIMENTO E INSTALAÇÃO. AF_12/2014
89664 | 12,24 | CURVA DE TRANSPOSIÇÃO, CPVC, SOLDÁVEL, DN22MM, INSTALADO EM RAMAL OU SUB-RAMAL DE ÁGUA  FORNECIMENTO E INSTALAÇÃO. AF_12/2014
89665 | 11,03 | REDUÇÃO EXCÊNTRICA, PVC, SERIE R, ÁGUA PLUVIAL, DN 75 X 50 MM, JUNTA ELÁSTICA, FORNECIDO E INSTALADO EM CONDUTORES VERTICAIS DE ÁGUAS PLUVIAIS. AF_12/2014
89666 | 5,75 | BUCHA DE REDUÇÃO, CPVC, SOLDÁVEL, DN22MM X 15MM, INSTALADO EM RAMAL OU SUB-RAMAL DE ÁGUA  FORNECIMENTO E INSTALAÇÃO. AF_12/2014
89667 | 34,48 | TÊ DE INSPEÇÃO, PVC, SERIE R, ÁGUA PLUVIAL, DN 75 MM, JUNTA ELÁSTICA, FORNECIDO E INSTALADO EM CONDUTORES VERTICAIS DE ÁGUAS PLUVIAIS. AF_12/2014
89668 | 23,53 | CONECTOR, CPVC, SOLDÁVEL, DN22MM X 3/4", INSTALADO EM RAMAL OU SUB-RAMAL DE ÁGUA - FORNECIMENTO E INSTALAÇÃO. AF_12/2014
89669 | 17,63 | LUVA SIMPLES, PVC, SERIE R, ÁGUA PLUVIAL, DN 100 MM, JUNTA ELÁSTICA, FORNECIDO E INSTALADO EM CONDUTORES VERTICAIS DE ÁGUAS PLUVIAIS. AF_12/2014
89670 | 10,19 | LUVA, CPVC, SOLDÁVEL, DN 28MM, INSTALADO EM RAMAL OU SUB-RAMAL DE ÁGUA  FORNECIMENTO E INSTALAÇÃO. AF_12/2014
89671 | 26,43 | LUVA DE CORRER, PVC, SERIE R, ÁGUA PLUVIAL, DN 100 MM, JUNTA ELÁSTICA, FORNECIDO E INSTALADO EM CONDUTORES VERTICAIS DE ÁGUAS PLUVIAIS. AF_12/2014
89672 | 16,20 | LUVA DE CORRER, CPVC, SOLDÁVEL, DN 28MM, INSTALADO EM RAMAL OU SUB-RAMAL DE ÁGUA  FORNECIMENTO E INSTALAÇÃO. AF_12/2014
89673 | 20,74 | REDUÇÃO EXCÊNTRICA, PVC, SERIE R, ÁGUA PLUVIAL, DN 100 X 75 MM, JUNTA ELÁSTICA, FORNECIDO E INSTALADO EM CONDUTORES VERTICAIS DE ÁGUAS PLUVIAIS. AF_12/2014
89674 | 23,86 | UNIÃO, CPVC, SOLDÁVEL, DN28MM, INSTALADO EM RAMAL OU SUB-RAMAL DE ÁGUA  FORNECIMENTO E INSTALAÇÃO. AF_12/2014
89675 | 47,09 | TÊ DE INSPEÇÃO, PVC, SERIE R, ÁGUA PLUVIAL, DN 100 MM, JUNTA ELÁSTICA, FORNECIDO E INSTALADO EM CONDUTORES VERTICAIS DE ÁGUAS PLUVIAIS. AF_12/2014
89676 | 36,37 | CONECTOR, CPVC, SOLDÁVEL, DN 28MM X 1, INSTALADO EM RAMAL OU SUB-RAMAL DE ÁGUA  FORNECIMENTO E INSTALAÇÃO. AF_12/2014
89677 | 51,39 | LUVA SIMPLES, PVC, SERIE R, ÁGUA PLUVIAL, DN 150 MM, JUNTA ELÁSTICA, FORNECIDO E INSTALADO EM CONDUTORES VERTICAIS DE ÁGUAS PLUVIAIS. AF_12/2014
89678 | 7,52 | BUCHA DE REDUÇÃO, CPVC, SOLDÁVEL, DN28MM X 22MM, INSTALADO EM RAMAL OU SUB-RAMAL DE ÁGUA  FORNECIMENTO E INSTALAÇÃO. AF_12/2014
89679 | 86,39 | LUVA DE CORRER, PVC, SERIE R, ÁGUA PLUVIAL, DN 150 MM, JUNTA ELÁSTICA, FORNECIDO E INSTALADO EM CONDUTORES VERTICAIS DE ÁGUAS PLUVIAIS. AF_12/2014
89680 | 15,85 | LUVA, CPVC, SOLDÁVEL, DN 35MM, INSTALADO EM RAMAL OU SUB-RAMAL DE ÁGUA  FORNECIMENTO E INSTALAÇÃO. AF_12/2014
89681 | 57,50 | REDUÇÃO EXCÊNTRICA, PVC, SERIE R, ÁGUA PLUVIAL, DN 150 X 100 MM, JUNTA ELÁSTICA, FORNECIDO E INSTALADO EM CONDUTORES VERTICAIS DE ÁGUAS PLUVIAIS. AF_12/2014
89682 | 24,84 | LUVA DE CORRER, CPVC, SOLDÁVEL, DN 35MM, INSTALADO EM RAMAL OU SUB-RAMAL DE ÁGUA  FORNECIMENTO E INSTALAÇÃO. AF_12/2014
89684 | 34,48 | UNIÃO, CPVC, SOLDÁVEL, DN35MM, INSTALADO EM RAMAL OU SUB-RAMAL DE ÁGUA  FORNECIMENTO E INSTALAÇÃO. AF_12/2014
89685 | 40,05 | JUNÇÃO SIMPLES, PVC, SERIE R, ÁGUA PLUVIAL, DN 75 X 75 MM, JUNTA ELÁSTICA, FORNECIDO E INSTALADO EM CONDUTORES VERTICAIS DE ÁGUAS PLUVIAIS. AF_12/2014
89686 | 129,84 | CONECTOR, CPVC, SOLDÁVEL, DN 35MM X 1 1/4, INSTALADO EM RAMAL OU SUB-RAMAL DE ÁGUA  FORNECIMENTO E INSTALAÇÃO. AF_12/2014
89687 | 32,84 | TÊ, PVC, SERIE R, ÁGUA PLUVIAL, DN 75 X 75 MM, JUNTA ELÁSTICA, FORNECIDO E INSTALADO EM CONDUTORES VERTICAIS DE ÁGUAS PLUVIAIS. AF_12/2014
89689 | 26,77 | BUCHA DE REDUÇÃO, CPVC, SOLDÁVEL, DN35MM X 28MM, INSTALADO EM RAMAL OU SUB-RAMAL DE ÁGUA  FORNECIMENTO E INSTALAÇÃO. AF_12/2014
89690 | 61,70 | JUNÇÃO SIMPLES, PVC, SERIE R, ÁGUA PLUVIAL, DN 100 X 100 MM, JUNTA ELÁSTICA, FORNECIDO E INSTALADO EM CONDUTORES VERTICAIS DE ÁGUAS PLUVIAIS. AF_12/2014
89691 | 9,83 | TE, CPVC, SOLDÁVEL, DN 15MM, INSTALADO EM RAMAL OU SUB-RAMAL DE ÁGUA - FORNECIMENTO E INSTALAÇÃO. AF_12/2014
89692 | 59,61 | JUNÇÃO SIMPLES, PVC, SERIE R, ÁGUA PLUVIAL, DN 100 X 75 MM, JUNTA ELÁSTICA, FORNECIDO E INSTALADO EM CONDUTORES VERTICAIS DE ÁGUAS PLUVIAIS. AF_12/2014
89693 | 54,43 | TÊ, PVC, SERIE R, ÁGUA PLUVIAL, DN 100 X 100 MM, JUNTA ELÁSTICA, FORNECIDO E INSTALADO EM CONDUTORES VERTICAIS DE ÁGUAS PLUVIAIS. AF_12/2014
89694 | 15,71 | TE DE TRANSIÇÃO, CPVC, SOLDÁVEL, DN 15MM X 1/2, INSTALADO EM RAMAL OU SUB-RAMAL DE ÁGUA  FORNECIMENTO E INSTALAÇÃO. AF_12/2014
89695 | 14,61 | TÊ MISTURADOR, CPVC, SOLDÁVEL, DN15MM, INSTALADO EM RAMAL OU SUB-RAMAL DE ÁGUA  FORNECIMENTO E INSTALAÇÃO. AF_12/2014
89696 | 42,27 | TÊ, PVC, SERIE R, ÁGUA PLUVIAL, DN 100 X 75 MM, JUNTA ELÁSTICA, FORNECIDO E INSTALADO EM CONDUTORES VERTICAIS DE ÁGUAS PLUVIAIS. AF_12/2014
89697 | 12,32 | TE, CPVC, SOLDÁVEL, DN 22MM, INSTALADO EM RAMAL OU SUB-RAMAL DE ÁGUA - FORNECIMENTO E INSTALAÇÃO. AF_12/2014
89698 | 170,49 | JUNÇÃO SIMPLES, PVC, SERIE R, ÁGUA PLUVIAL, DN 150 X 150 MM, JUNTA ELÁSTICA, FORNECIDO E INSTALADO EM CONDUTORES VERTICAIS DE ÁGUAS PLUVIAIS. AF_12/2014
89699 | 139,24 | JUNÇÃO SIMPLES, PVC, SERIE R, ÁGUA PLUVIAL, DN 150 X 100 MM, JUNTA ELÁSTICA, FORNECIDO E INSTALADO EM CONDUTORES VERTICAIS DE ÁGUAS PLUVIAIS. AF_12/2014
89700 | 17,35 | TE DE TRANSIÇÃO, CPVC, SOLDÁVEL, DN 22MM X 1/2, INSTALADO EM RAMAL OU SUB-RAMAL DE ÁGUA  FORNECIMENTO E INSTALAÇÃO. AF_12/2014
89701 | 125,95 | TÊ, PVC, SERIE R, ÁGUA PLUVIAL, DN 150 X 150 MM, JUNTA ELÁSTICA, FORNECIDO E INSTALADO EM CONDUTORES VERTICAIS DE ÁGUAS PLUVIAIS. AF_12/2014
89702 | 17,35 | TÊ MISTURADOR, CPVC, SOLDÁVEL, DN22MM, INSTALADO EM RAMAL OU SUB-RAMAL DE ÁGUA  FORNECIMENTO E INSTALAÇÃO. AF_12/2014
89703 | 37,81 | TE MISTURADOR DE TRANSIÇÃO, CPVC, SOLDÁVEL, DN 22MM X 3/4", INSTALADO EM RAMAL OU SUB-RAMAL DE ÁGUA - FORNECIMENTO E INSTALAÇÃO. AF_12/2014
89704 | 96,22 | TÊ, PVC, SERIE R, ÁGUA PLUVIAL, DN 150 X 100 MM, JUNTA ELÁSTICA, FORNECIDO E INSTALADO EM CONDUTORES VERTICAIS DE ÁGUAS PLUVIAIS. AF_12/2014
89705 | 19,34 | TÊ, CPVC, SOLDÁVEL, DN28MM, INSTALADO EM RAMAL OU SUB-RAMAL DE ÁGUA FORNECIMENTO E INSTALAÇÃO. AF_12/2014
89706 | 41,41 | TÊ, CPVC, SOLDÁVEL, DN35MM, INSTALADO EM RAMAL OU SUB-RAMAL DE ÁGUA  FORNECIMENTO E INSTALAÇÃO. AF_12/2014
89715 | 16,90 | TUBO, CPVC, SOLDÁVEL, DN 22MM, INSTALADO EM RAMAL DE DISTRIBUIÇÃO DE ÁGUA FORNECIMENTO E INSTALAÇÃO. AF_12/2014
89718 | 31,06 | TUBO, CPVC, SOLDÁVEL, DN 35MM, INSTALADO EM RAMAL DE DISTRIBUIÇÃO DE ÁGUA FORNECIMENTO E INSTALAÇÃO. AF_12/2014
89719 | 8,27 | JOELHO 90 GRAUS, CPVC, SOLDÁVEL, DN 22MM, INSTALADO EM RAMAL DE DISTRIBUIÇÃO DE ÁGUA FORNECIMENTO E INSTALAÇÃO. AF_12/2014
89720 | 9,76 | JOELHO 45 GRAUS, CPVC, SOLDÁVEL, DN 22MM, INSTALADO EM RAMAL DE DISTRIBUIÇÃO DE ÁGUA FORNECIMENTO E INSTALAÇÃO. AF_12/2014
89721 | 10,26 | CURVA 90 GRAUS, CPVC, SOLDÁVEL, DN 22MM, INSTALADO EM RAMAL DE DISTRIBUIÇÃO DE ÁGUA - FORNECIMENTO E INSTALAÇÃO. AF_12/2014
89723 | 13,46 | JOELHO 90 GRAUS, CPVC, SOLDÁVEL, DN 28MM, INSTALADO EM RAMAL DE DISTRIBUIÇÃO DE ÁGUA FORNECIMENTO E INSTALAÇÃO. AF_12/2014
89724 | 6,40 | JOELHO 90 GRAUS, PVC, SERIE NORMAL, ESGOTO PREDIAL, DN 40 MM, JUNTA SOLDÁVEL, FORNECIDO E INSTALADO EM RAMAL DE DESCARGA OU RAMAL DE ESGOTO SANITÁRIO. AF_12/2014
89725 | 13,11 | JOELHO 45 GRAUS, CPVC, SOLDÁVEL, DN 28MM, INSTALADO EM RAMAL DE DISTRIBUIÇÃO DE ÁGUA FORNECIMENTO E INSTALAÇÃO. AF_12/2014
89726 | 7,13 | JOELHO 45 GRAUS, PVC, SERIE NORMAL, ESGOTO PREDIAL, DN 40 MM, JUNTA SOLDÁVEL, FORNECIDO E INSTALADO EM RAMAL DE DESCARGA OU RAMAL DE ESGOTO SANITÁRIO. AF_12/2014
89727 | 14,72 | CURVA 90 GRAUS, CPVC, SOLDÁVEL, DN 28MM, INSTALADO EM RAMAL DE DISTRIBUIÇÃO DE ÁGUA FORNECIMENTO E INSTALAÇÃO. AF_12/2014
89728 | 8,99 | CURVA CURTA 90 GRAUS, PVC, SERIE NORMAL, ESGOTO PREDIAL, DN 40 MM, JUNTA SOLDÁVEL, FORNECIDO E INSTALADO EM RAMAL DE DESCARGA OU RAMAL DE ESGOTO SANITÁRIO. AF_12/2014
89729 | 20,41 | JOELHO 90 GRAUS, CPVC, SOLDÁVEL, DN 35MM, INSTALADO EM RAMAL DE DISTRIBUIÇÃO DE ÁGUA FORNECIMENTO E INSTALAÇÃO. AF_12/2014
89730 | 9,11 | CURVA LONGA 90 GRAUS, PVC, SERIE NORMAL, ESGOTO PREDIAL, DN 40 MM, JUNTA SOLDÁVEL, FORNECIDO E INSTALADO EM RAMAL DE DESCARGA OU RAMAL DE ESGOTO SANITÁRIO. AF_12/2014
89731 | 8,54 | JOELHO 90 GRAUS, PVC, SERIE NORMAL, ESGOTO PREDIAL, DN 50 MM, JUNTA ELÁSTICA, FORNECIDO E INSTALADO EM RAMAL DE DESCARGA OU RAMAL DE ESGOTO SANITÁRIO. AF_12/2014
89732 | 9,07 | JOELHO 45 GRAUS, PVC, SERIE NORMAL, ESGOTO PREDIAL, DN 50 MM, JUNTA ELÁSTICA, FORNECIDO E INSTALADO EM RAMAL DE DESCARGA OU RAMAL DE ESGOTO SANITÁRIO. AF_12/2014
89733 | 15,27 | CURVA CURTA 90 GRAUS, PVC, SERIE NORMAL, ESGOTO PREDIAL, DN 50 MM, JUNTA ELÁSTICA, FORNECIDO E INSTALADO EM RAMAL DE DESCARGA OU RAMAL DE ESGOTO SANITÁRIO. AF_12/2014
89734 | 20,41 | JOELHO 45 GRAUS, CPVC, SOLDÁVEL, DN 35MM, INSTALADO EM RAMAL DE DISTRIBUIÇÃO DE ÁGUA FORNECIMENTO E INSTALAÇÃO. AF_12/2014
89735 | 15,15 | CURVA LONGA 90 GRAUS, PVC, SERIE NORMAL, ESGOTO PREDIAL, DN 50 MM, JUNTA ELÁSTICA, FORNECIDO E INSTALADO EM RAMAL DE DESCARGA OU RAMAL DE ESGOTO SANITÁRIO. AF_12/2014
89736 | 5,43 | LUVA, CPVC, SOLDÁVEL, DN 22MM, INSTALADO EM RAMAL DE DISTRIBUIÇÃO DE ÁGUA FORNECIMENTO E INSTALAÇÃO. AF_12/2014
89737 | 14,37 | JOELHO 90 GRAUS, PVC, SERIE NORMAL, ESGOTO PREDIAL, DN 75 MM, JUNTA ELÁSTICA, FORNECIDO E INSTALADO EM RAMAL DE DESCARGA OU RAMAL DE ESGOTO SANITÁRIO. AF_12/2014
89738 | 10,69 | LUVA DE CORRER, CPVC, SOLDÁVEL, DN 22MM, INSTALADO EM RAMAL DE DISTRIBUIÇÃO DE ÁGUA FORNECIMENTO E INSTALAÇÃO. AF_12/2014
89739 | 15,14 | JOELHO 45 GRAUS, PVC, SERIE NORMAL, ESGOTO PREDIAL, DN 75 MM, JUNTA ELÁSTICA, FORNECIDO E INSTALADO EM RAMAL DE DESCARGA OU RAMAL DE ESGOTO SANITÁRIO. AF_12/2014
89740 | 4,98 | LUVA DE TRANSIÇÃO, CPVC, SOLDÁVEL, DN 22MM X 25MM, INSTALADO EM RAMAL DE DISTRIBUIÇÃO DE ÁGUA FORNECIMENTO E INSTALAÇÃO. AF_12/2014
89741 | 14,68 | UNIÃO, CPVC, SOLDÁVEL, DN 22MM, INSTALADO EM RAMAL DE DISTRIBUIÇÃO DE ÁGUA FORNECIMENTO E INSTALAÇÃO. AF_12/2014
89742 | 27,03 | CURVA CURTA 90 GRAUS, PVC, SERIE NORMAL, ESGOTO PREDIAL, DN 75 MM, JUNTA ELÁSTICA, FORNECIDO E INSTALADO EM RAMAL DE DESCARGA OU RAMAL DE ESGOTO SANITÁRIO. AF_12/2014
89743 | 36,01 | CURVA LONGA 90 GRAUS, PVC, SERIE NORMAL, ESGOTO PREDIAL, DN 75 MM, JUNTA ELÁSTICA, FORNECIDO E INSTALADO EM RAMAL DE DESCARGA OU RAMAL DE ESGOTO SANITÁRIO. AF_12/2014
89744 | 18,93 | JOELHO 90 GRAUS, PVC, SERIE NORMAL, ESGOTO PREDIAL, DN 100 MM, JUNTA ELÁSTICA, FORNECIDO E INSTALADO EM RAMAL DE DESCARGA OU RAMAL DE ESGOTO SANITÁRIO. AF_12/2014
89745 | 23,24 | CONECTOR, CPVC, SOLDÁVEL, DN 22MM X 1/2 , INSTALADO EM RAMAL DE DISTRIBUIÇÃO DE ÁGUA FORNECIMENTO E INSTALAÇÃO. AF_12/2014
89746 | 19,00 | JOELHO 45 GRAUS, PVC, SERIE NORMAL, ESGOTO PREDIAL, DN 100 MM, JUNTA ELÁSTICA, FORNECIDO E INSTALADO EM RAMAL DE DESCARGA OU RAMAL DE ESGOTO SANITÁRIO. AF_12/2014
89747 | 8,91 | ADAPTADOR, CPVC, SOLDÁVEL, DN 22MM, INSTALADO EM RAMAL DE DISTRIBUIÇÃO DE ÁGUA FORNECIMENTO E INSTALAÇÃO. AF_12/2014
89748 | 31,23 | CURVA CURTA 90 GRAUS, PVC, SERIE NORMAL, ESGOTO PREDIAL, DN 100 MM, JUNTA ELÁSTICA, FORNECIDO E INSTALADO EM RAMAL DE DESCARGA OU RAMAL DE ESGOTO SANITÁRIO. AF_12/2014
89749 | 10,69 | CURVA DE TRANSPOSIÇÃO, CPVC, SOLDÁVEL, DN 22MM, INSTALADO EM RAMAL DE DISTRIBUIÇÃO DE ÁGUA FORNECIMENTO E INSTALAÇÃO. AF_12/2014
89750 | 54,80 | CURVA LONGA 90 GRAUS, PVC, SERIE NORMAL, ESGOTO PREDIAL, DN 100 MM, JUNTA ELÁSTICA, FORNECIDO E INSTALADO EM RAMAL DE DESCARGA OU RAMAL DE ESGOTO SANITÁRIO. AF_12/2014
89751 | 4,20 | BUCHA DE REDUÇÃO, CPVC, SOLDÁVEL, DN 22MM X 15MM, INSTALADO EM RAMAL DE DISTRIBUIÇÃO DE ÁGUA FORNECIMENTO E INSTALAÇÃO. AF_12/2014
89752 | 4,90 | LUVA SIMPLES, PVC, SERIE NORMAL, ESGOTO PREDIAL, DN 40 MM, JUNTA SOLDÁVEL, FORNECIDO E INSTALADO EM RAMAL DE DESCARGA OU RAMAL DE ESGOTO SANITÁRIO. AF_12/2014
89753 | 6,83 | LUVA SIMPLES, PVC, SERIE NORMAL, ESGOTO PREDIAL, DN 50 MM, JUNTA ELÁSTICA, FORNECIDO E INSTALADO EM RAMAL DE DESCARGA OU RAMAL DE ESGOTO SANITÁRIO. AF_12/2014
89754 | 11,41 | LUVA DE CORRER, PVC, SERIE NORMAL, ESGOTO PREDIAL, DN 50 MM, JUNTA ELÁSTICA, FORNECIDO E INSTALADO EM RAMAL DE DESCARGA OU RAMAL DE ESGOTO SANITÁRIO. AF_12/2014
89755 | 8,37 | LUVA, CPVC, SOLDÁVEL, DN 28MM, INSTALADO EM RAMAL DE DISTRIBUIÇÃO DE ÁGUA FORNECIMENTO E INSTALAÇÃO. AF_12/2014
89756 | 14,38 | LUVA DE CORRER, CPVC, SOLDÁVEL, DN 28MM, INSTALADO EM RAMAL DE DISTRIBUIÇÃO DE ÁGUA FORNECIMENTO E INSTALAÇÃO. AF_12/2014
89757 | 22,04 | UNIÃO, CPVC, SOLDÁVEL, DN 28MM, INSTALADO EM RAMAL DE DISTRIBUIÇÃO DE ÁGUA FORNECIMENTO E INSTALAÇÃO. AF_12/2014
89758 | 34,55 | CONECTOR, CPVC, SOLDÁVEL, DN 28MM X 1 , INSTALADO EM RAMAL DE DISTRIBUIÇÃO DE ÁGUA FORNECIMENTO E INSTALAÇÃO. AF_12/2014
89759 | 5,70 | BUCHA DE REDUÇÃO, CPVC, SOLDÁVEL, DN 28MM X 22MM, INSTALADO EM RAMAL DE DISTRIBUIÇÃO DE ÁGUA - FORNECIMENTO E INSTALAÇÃO. AF_12/2014
89760 | 13,70 | LUVA, CPVC, SOLDÁVEL, DN 35MM, INSTALADO EM RAMAL DE DISTRIBUIÇÃO DE ÁGUA - FORNECIMENTO E INSTALAÇÃO. AF_12/2014
89761 | 22,69 | LUVA DE CORRER, CPVC, SOLDÁVEL, DN 35MM, INSTALADO EM RAMAL DE DISTRIBUIÇÃO DE ÁGUA - FORNECIMENTO E INSTALAÇÃO. AF_12/2014
89762 | 32,33 | UNIÃO, CPVC, SOLDÁVEL, DN35MM, INSTALADO EM RAMAL DE DISTRIBUIÇÃO DE ÁGUA - FORNECIMENTO E INSTALAÇÃO. AF_12/2014
89763 | 127,69 | CONECTOR, CPVC, SOLDÁVEL, DN 35MM X 1 1/4 , INSTALADO EM RAMAL DE DISTRIBUIÇÃO DE ÁGUA - FORNECIMENTO E INSTALAÇÃO. AF_12/2014
89764 | 24,62 | BUCHA DE REDUÇÃO, CPVC, SOLDÁVEL, DN35MM X 28MM, INSTALADO EM RAMAL DE DISTRIBUIÇÃO DE ÁGUA - FORNECIMENTO E INSTALAÇÃO. AF_12/2014
89765 | 10,60 | TE, CPVC, SOLDÁVEL, DN 22MM, INSTALADO EM RAMAL DE DISTRIBUIÇÃO DE ÁGUA - FORNECIMENTO E INSTALAÇÃO. AF_12/2014
89766 | 15,63 | TE DE TRANSIÇÃO, CPVC, SOLDÁVEL, DN 22MM X 1/2 , INSTALADO EM RAMAL DE DISTRIBUIÇÃO DE ÁGUA FORNECIMENTO E INSTALAÇÃO. AF_12/2014
89767 | 15,63 | TÊ MISTURADOR, CPVC, SOLDÁVEL, DN 22MM, INSTALADO EM RAMAL DE DISTRIBUIÇÃO DE ÁGUA - FORNECIMENTO E INSTALAÇÃO. AF_12/2014
89768 | 15,67 | TÊ, CPVC, SOLDÁVEL, DN 28MM, INSTALADO EM RAMAL DE DISTRIBUIÇÃO DE ÁGUA - FORNECIMENTO E INSTALAÇÃO. AF_12/2014
89769 | 37,07 | TÊ, CPVC, SOLDÁVEL, DN35MM, INSTALADO EM RAMAL DE DISTRIBUIÇÃO DE ÁGUA - FORNECIMENTO E INSTALAÇÃO. AF_12/2014
89772 | 53,54 | TUBO, CPVC, SOLDÁVEL, DN 54MM, INSTALADO EM PRUMADA DE ÁGUA  FORNECIMENTO E INSTALAÇÃO. AF_12/2014
89774 | 11,35 | LUVA SIMPLES, PVC, SERIE NORMAL, ESGOTO PREDIAL, DN 75 MM, JUNTA ELÁSTICA, FORNECIDO E INSTALADO EM RAMAL DE DESCARGA OU RAMAL DE ESGOTO SANITÁRIO. AF_12/2014
89776 | 14,58 | LUVA DE CORRER, PVC, SERIE NORMAL, ESGOTO PREDIAL, DN 75 MM, JUNTA ELÁSTICA, FORNECIDO E INSTALADO EM RAMAL DE DESCARGA OU RAMAL DE ESGOTO SANITÁRIO. AF_12/2014
89777 | 18,94 | JOELHO 90 GRAUS, CPVC, SOLDÁVEL, DN 35MM, INSTALADO EM PRUMADA DE ÁGUA  FORNECIMENTO E INSTALAÇÃO. AF_12/2014
89778 | 14,32 | LUVA SIMPLES, PVC, SERIE NORMAL, ESGOTO PREDIAL, DN 100 MM, JUNTA ELÁSTICA, FORNECIDO E INSTALADO EM RAMAL DE DESCARGA OU RAMAL DE ESGOTO SANITÁRIO. AF_12/2014
89779 | 20,77 | LUVA DE CORRER, PVC, SERIE NORMAL, ESGOTO PREDIAL, DN 100 MM, JUNTA ELÁSTICA, FORNECIDO E INSTALADO EM RAMAL DE DESCARGA OU RAMAL DE ESGOTO SANITÁRIO. AF_12/2014
89780 | 18,94 | JOELHO 45 GRAUS, CPVC, SOLDÁVEL, DN 35MM, INSTALADO EM PRUMADA DE ÁGUA - FORNECIMENTO E INSTALAÇÃO. AF_12/2014
89781 | 28,28 | JOELHO 90 GRAUS, CPVC, SOLDÁVEL, DN 42MM, INSTALADO EM PRUMADA DE ÁGUA  FORNECIMENTO E INSTALAÇÃO. AF_12/2014
89782 | 9,23 | TE, PVC, SERIE NORMAL, ESGOTO PREDIAL, DN 40 X 40 MM, JUNTA SOLDÁVEL, FORNECIDO E INSTALADO EM RAMAL DE DESCARGA OU RAMAL DE ESGOTO SANITÁRIO. AF_12/2014
89783 | 9,60 | JUNÇÃO SIMPLES, PVC, SERIE NORMAL, ESGOTO PREDIAL, DN 40 MM, JUNTA SOLDÁVEL, FORNECIDO E INSTALADO EM RAMAL DE DESCARGA OU RAMAL DE ESGOTO SANITÁRIO. AF_12/2014
89784 | 14,76 | TE, PVC, SERIE NORMAL, ESGOTO PREDIAL, DN 50 X 50 MM, JUNTA ELÁSTICA, FORNECIDO E INSTALADO EM RAMAL DE DESCARGA OU RAMAL DE ESGOTO SANITÁRIO. AF_12/2014
89785 | 15,58 | JUNÇÃO SIMPLES, PVC, SERIE NORMAL, ESGOTO PREDIAL, DN 50 X 50 MM, JUNTA ELÁSTICA, FORNECIDO E INSTALADO EM RAMAL DE DESCARGA OU RAMAL DE ESGOTO SANITÁRIO. AF_12/2014
89786 | 24,12 | TE, PVC, SERIE NORMAL, ESGOTO PREDIAL, DN 75 X 75 MM, JUNTA ELÁSTICA, FORNECIDO E INSTALADO EM RAMAL DE DESCARGA OU RAMAL DE ESGOTO SANITÁRIO. AF_12/2014
89787 | 28,28 | JOELHO 45 GRAUS, CPVC, SOLDÁVEL, DN 42MM, INSTALADO EM PRUMADA DE ÁGUA  FORNECIMENTO E INSTALAÇÃO. AF_12/2014
89788 | 55,58 | JOELHO 90 GRAUS, CPVC, SOLDÁVEL, DN 54MM, INSTALADO EM PRUMADA DE ÁGUA  FORNECIMENTO E INSTALAÇÃO. AF_12/2014
89789 | 56,47 | JOELHO 45 GRAUS, CPVC, SOLDÁVEL, DN 54MM, INSTALADO EM PRUMADA DE ÁGUA  FORNECIMENTO E INSTALAÇÃO. AF_12/2014
89790 | 137,97 | JOELHO 90 GRAUS, CPVC, SOLDÁVEL, DN 73MM, INSTALADO EM PRUMADA DE ÁGUA  FORNECIMENTO E INSTALAÇÃO. AF_12/2014
89791 | 141,22 | JOELHO 45 GRAUS, CPVC, SOLDÁVEL, DN 73MM, INSTALADO EM PRUMADA DE ÁGUA  FORNECIMENTO E INSTALAÇÃO. AF_12/2014
89792 | 161,66 | JOELHO 90 GRAUS, CPVC, SOLDÁVEL, DN 89MM, INSTALADO EM PRUMADA DE ÁGUA  FORNECIMENTO E INSTALAÇÃO. AF_12/2014
89793 | 166,05 | JOELHO 45 GRAUS, CPVC, SOLDÁVEL, DN 89MM, INSTALADO EM PRUMADA DE ÁGUA  FORNECIMENTO E INSTALAÇÃO. AF_12/2014
89794 | 12,73 | LUVA, CPVC, SOLDÁVEL, DN 35MM, INSTALADO EM PRUMADA DE ÁGUA  FORNECIMENTO E INSTALAÇÃO. AF_12/2014
89795 | 25,26 | JUNÇÃO SIMPLES, PVC, SERIE NORMAL, ESGOTO PREDIAL, DN 75 X 75 MM, JUNTA ELÁSTICA, FORNECIDO E INSTALADO EM RAMAL DE DESCARGA OU RAMAL DE ESGOTO SANITÁRIO. AF_12/2014
89796 | 30,11 | TE, PVC, SERIE NORMAL, ESGOTO PREDIAL, DN 100 X 100 MM, JUNTA ELÁSTICA, FORNECIDO E INSTALADO EM RAMAL DE DESCARGA OU RAMAL DE ESGOTO SANITÁRIO. AF_12/2014
89797 | 34,41 | JUNÇÃO SIMPLES, PVC, SERIE NORMAL, ESGOTO PREDIAL, DN 100 X 100 MM, JUNTA ELÁSTICA, FORNECIDO E INSTALADO EM RAMAL DE DESCARGA OU RAMAL DE ESGOTO SANITÁRIO. AF_12/2014
89801 | 4,75 | JOELHO 90 GRAUS, PVC, SERIE NORMAL, ESGOTO PREDIAL, DN 50 MM, JUNTA ELÁSTICA, FORNECIDO E INSTALADO EM PRUMADA DE ESGOTO SANITÁRIO OU VENTILAÇÃO. AF_12/2014
89802 | 5,28 | JOELHO 45 GRAUS, PVC, SERIE NORMAL, ESGOTO PREDIAL, DN 50 MM, JUNTA ELÁSTICA, FORNECIDO E INSTALADO EM PRUMADA DE ESGOTO SANITÁRIO OU VENTILAÇÃO. AF_12/2014
89803 | 11,48 | CURVA CURTA 90 GRAUS, PVC, SERIE NORMAL, ESGOTO PREDIAL, DN 50 MM, JUNTA ELÁSTICA, FORNECIDO E INSTALADO EM PRUMADA DE ESGOTO SANITÁRIO OU VENTILAÇÃO. AF_12/2014
89804 | 11,36 | CURVA LONGA 90 GRAUS, PVC, SERIE NORMAL, ESGOTO PREDIAL, DN 50 MM, JUNTA ELÁSTICA, FORNECIDO E INSTALADO EM PRUMADA DE ESGOTO SANITÁRIO OU VENTILAÇÃO. AF_12/2014
89805 | 9,74 | JOELHO 90 GRAUS, PVC, SERIE NORMAL, ESGOTO PREDIAL, DN 75 MM, JUNTA ELÁSTICA, FORNECIDO E INSTALADO EM PRUMADA DE ESGOTO SANITÁRIO OU VENTILAÇÃO. AF_12/2014
89806 | 10,51 | JOELHO 45 GRAUS, PVC, SERIE NORMAL, ESGOTO PREDIAL, DN 75 MM, JUNTA ELÁSTICA, FORNECIDO E INSTALADO EM PRUMADA DE ESGOTO SANITÁRIO OU VENTILAÇÃO. AF_12/2014
89807 | 22,40 | CURVA CURTA 90 GRAUS, PVC, SERIE NORMAL, ESGOTO PREDIAL, DN 75 MM, JUNTA ELÁSTICA, FORNECIDO E INSTALADO EM PRUMADA DE ESGOTO SANITÁRIO OU VENTILAÇÃO. AF_12/2014
89808 | 31,38 | CURVA LONGA 90 GRAUS, PVC, SERIE NORMAL, ESGOTO PREDIAL, DN 75 MM, JUNTA ELÁSTICA, FORNECIDO E INSTALADO EM PRUMADA DE ESGOTO SANITÁRIO OU VENTILAÇÃO. AF_12/2014
89809 | 13,45 | JOELHO 90 GRAUS, PVC, SERIE NORMAL, ESGOTO PREDIAL, DN 100 MM, JUNTA ELÁSTICA, FORNECIDO E INSTALADO EM PRUMADA DE ESGOTO SANITÁRIO OU VENTILAÇÃO. AF_12/2014
89810 | 13,52 | JOELHO 45 GRAUS, PVC, SERIE NORMAL, ESGOTO PREDIAL, DN 100 MM, JUNTA ELÁSTICA, FORNECIDO E INSTALADO EM PRUMADA DE ESGOTO SANITÁRIO OU VENTILAÇÃO. AF_12/2014
89811 | 25,75 | CURVA CURTA 90 GRAUS, PVC, SERIE NORMAL, ESGOTO PREDIAL, DN 100 MM, JUNTA ELÁSTICA, FORNECIDO E INSTALADO EM PRUMADA DE ESGOTO SANITÁRIO OU VENTILAÇÃO. AF_12/2014
89812 | 49,32 | CURVA LONGA 90 GRAUS, PVC, SERIE NORMAL, ESGOTO PREDIAL, DN 100 MM, JUNTA ELÁSTICA, FORNECIDO E INSTALADO EM PRUMADA DE ESGOTO SANITÁRIO OU VENTILAÇÃO. AF_12/2014
89813 | 4,72 | LUVA SIMPLES, PVC, SERIE NORMAL, ESGOTO PREDIAL, DN 50 MM, JUNTA ELÁSTICA, FORNECIDO E INSTALADO EM PRUMADA DE ESGOTO SANITÁRIO OU VENTILAÇÃO. AF_12/2014
89814 | 9,30 | LUVA DE CORRER, PVC, SERIE NORMAL, ESGOTO PREDIAL, DN 50 MM, JUNTA ELÁSTICA, FORNECIDO E INSTALADO EM PRUMADA DE ESGOTO SANITÁRIO OU VENTILAÇÃO. AF_12/2014
89815 | 21,72 | LUVA DE CORRER, CPVC, SOLDÁVEL, DN 35MM, INSTALADO EM PRUMADA DE ÁGUA  FORNECIMENTO E INSTALAÇÃO. AF_12/2014
89816 | 31,36 | UNIÃO, CPVC, SOLDÁVEL, DN35MM, INSTALADO EM PRUMADA DE ÁGUA  FORNECIMENTO E INSTALAÇÃO. AF_12/2014
89817 | 8,41 | LUVA SIMPLES, PVC, SERIE NORMAL, ESGOTO PREDIAL, DN 75 MM, JUNTA ELÁSTICA, FORNECIDO E INSTALADO EM PRUMADA DE ESGOTO SANITÁRIO OU VENTILAÇÃO. AF_12/2014
89818 | 126,72 | CONECTOR, CPVC, SOLDÁVEL, DN 35MM X 1 1/4, INSTALADO EM PRUMADA DE ÁGUA  FORNECIMENTO E INSTALAÇÃO. AF_12/2014
89819 | 11,64 | LUVA DE CORRER, PVC, SERIE NORMAL, ESGOTO PREDIAL, DN 75 MM, JUNTA ELÁSTICA, FORNECIDO E INSTALADO EM PRUMADA DE ESGOTO SANITÁRIO OU VENTILAÇÃO. AF_12/2014
89820 | 23,65 | BUCHA DE REDUÇÃO, CPVC, SOLDÁVEL, DN35MM X 28MM, INSTALADO EM PRUMADA DE ÁGUA  FORNECIMENTO E INSTALAÇÃO. AF_12/2014
89821 | 10,53 | LUVA SIMPLES, PVC, SERIE NORMAL, ESGOTO PREDIAL, DN 100 MM, JUNTA ELÁSTICA, FORNECIDO E INSTALADO EM PRUMADA DE ESGOTO SANITÁRIO OU VENTILAÇÃO. AF_12/2014
89822 | 16,78 | LUVA, CPVC, SOLDÁVEL, DN 42MM, INSTALADO EM PRUMADA DE ÁGUA  FORNECIMENTO E INSTALAÇÃO. AF_12/2014
89823 | 16,98 | LUVA DE CORRER, PVC, SERIE NORMAL, ESGOTO PREDIAL, DN 100 MM, JUNTA ELÁSTICA, FORNECIDO E INSTALADO EM PRUMADA DE ESGOTO SANITÁRIO OU VENTILAÇÃO. AF_12/2014
89824 | 29,59 | LUVA DE CORRER, CPVC, SOLDÁVEL, DN 42MM, INSTALADO EM PRUMADA DE ÁGUA  FORNECIMENTO E INSTALAÇÃO. AF_12/2014
89825 | 10,13 | TE, PVC, SERIE NORMAL, ESGOTO PREDIAL, DN 50 X 50 MM, JUNTA ELÁSTICA, FORNECIDO E INSTALADO EM PRUMADA DE ESGOTO SANITÁRIO OU VENTILAÇÃO. AF_12/2014
89826 | 129,31 | LUVA DE TRANSIÇÃO, CPVC, SOLDÁVEL, DN42MM X 1.1/2, INSTALADO EM PRUMADA DE ÁGUA  FORNECIMENTO E INSTALAÇÃO. AF_12/2014
89827 | 10,95 | JUNÇÃO SIMPLES, PVC, SERIE NORMAL, ESGOTO PREDIAL, DN 50 X 50 MM, JUNTA ELÁSTICA, FORNECIDO E INSTALADO EM PRUMADA DE ESGOTO SANITÁRIO OU VENTILAÇÃO. AF_12/2014
89828 | 45,39 | UNIÃO, CPVC, SOLDÁVEL, DN42MM, INSTALADO EM PRUMADA DE ÁGUA  FORNECIMENTO E INSTALAÇÃO. AF_12/2014
89829 | 18,23 | TE, PVC, SERIE NORMAL, ESGOTO PREDIAL, DN 75 X 75 MM, JUNTA ELÁSTICA, FORNECIDO E INSTALADO EM PRUMADA DE ESGOTO SANITÁRIO OU VENTILAÇÃO. AF_12/2014
89830 | 19,37 | JUNÇÃO SIMPLES, PVC, SERIE NORMAL, ESGOTO PREDIAL, DN 75 X 75 MM, JUNTA ELÁSTICA, FORNECIDO E INSTALADO EM PRUMADA DE ESGOTO SANITÁRIO OU VENTILAÇÃO. AF_12/2014
89831 | 154,73 | CONECTOR, CPVC, SOLDÁVEL, DN 42MM X 1.1/2, INSTALADO EM PRUMADA DE ÁGUA  FORNECIMENTO E INSTALAÇÃO. AF_12/2014
89832 | 31,04 | BUCHA DE REDUÇÃO, CPVC, SOLDÁVEL, DN 42MM X 22MM, INSTALADO EM RAMAL DE DISTRIBUIÇÃO DE ÁGUA - FORNECIMENTO E INSTALAÇÃO. AF_12/2014
89833 | 22,95 | TE, PVC, SERIE NORMAL, ESGOTO PREDIAL, DN 100 X 100 MM, JUNTA ELÁSTICA, FORNECIDO E INSTALADO EM PRUMADA DE ESGOTO SANITÁRIO OU VENTILAÇÃO. AF_12/2014
89834 | 27,25 | JUNÇÃO SIMPLES, PVC, SERIE NORMAL, ESGOTO PREDIAL, DN 100 X 100 MM, JUNTA ELÁSTICA, FORNECIDO E INSTALADO EM PRUMADA DE ESGOTO SANITÁRIO OU VENTILAÇÃO. AF_12/2014
89835 | 30,41 | LUVA, CPVC, SOLDÁVEL, DN 54MM, INSTALADO EM PRUMADA DE ÁGUA  FORNECIMENTO E INSTALAÇÃO. AF_12/2014
89836 | 209,14 | LUVA DE TRANSIÇÃO, CPVC, SOLDÁVEL, DN 54MM X 2, INSTALADO EM PRUMADA DE ÁGUA  FORNECIMENTO E INSTALAÇÃO. AF_12/2014
89837 | 103,75 | UNIÃO, CPVC, SOLDÁVEL, DN 54MM, INSTALADO EM PRUMADA DE ÁGUA  FORNECIMENTO E INSTALAÇÃO. AF_12/2014
89838 | 113,32 | LUVA, CPVC, SOLDÁVEL, DN 73MM, INSTALADO EM PRUMADA DE ÁGUA  FORNECIMENTO E INSTALAÇÃO. AF_12/2014
89839 | 150,21 | UNIÃO, CPVC, SOLDÁVEL, DN 73MM, INSTALADO EM PRUMADA DE ÁGUA  FORNECIMENTO E INSTALAÇÃO. AF_12/2014
89840 | 129,68 | LUVA, CPVC, SOLDÁVEL, DN 89MM, INSTALADO EM PRUMADA DE ÁGUA  FORNECIMENTO E INSTALAÇÃO. AF_12/2014
89841 | 220,28 | UNIÃO, CPVC, SOLDÁVEL, DN 89MM, INSTALADO EM PRUMADA DE ÁGUA  FORNECIMENTO E INSTALAÇÃO. AF_12/2014
89842 | 35,13 | TÊ, CPVC, SOLDÁVEL, DN 35MM, INSTALADO EM PRUMADA DE ÁGUA  FORNECIMENTO E INSTALAÇÃO. AF_12/2014
89844 | 44,79 | TE, CPVC, SOLDÁVEL, DN 42MM, INSTALADO EM PRUMADA DE ÁGUA  FORNECIMENTO E INSTALAÇÃO. AF_12/2014
89845 | 69,80 | TÊ, CPVC, SOLDÁVEL, DN 54 MM, INSTALADO EM PRUMADA DE ÁGUA  FORNECIMENTO E INSTALAÇÃO. AF_12/2014
89846 | 157,83 | TÊ, CPVC, SOLDÁVEL, DN 73MM, INSTALADO EM PRUMADA DE ÁGUA  FORNECIMENTO E INSTALAÇÃO. AF_12/2014
89847 | 193,22 | TÊ, CPVC, SOLDÁVEL, DN 89MM, INSTALADO EM PRUMADA DE ÁGUA  FORNECIMENTO E INSTALAÇÃO. AF_12/2014
89850 | 18,50 | JOELHO 90 GRAUS, PVC, SERIE NORMAL, ESGOTO PREDIAL, DN 100 MM, JUNTA ELÁSTICA, FORNECIDO E INSTALADO EM SUBCOLETOR AÉREO DE ESGOTO SANITÁRIO. AF_12/2014
89851 | 18,57 | JOELHO 45 GRAUS, PVC, SERIE NORMAL, ESGOTO PREDIAL, DN 100 MM, JUNTA ELÁSTICA, FORNECIDO E INSTALADO EM SUBCOLETOR AÉREO DE ESGOTO SANITÁRIO. AF_12/2014
89852 | 30,80 | CURVA CURTA 90 GRAUS, PVC, SERIE NORMAL, ESGOTO PREDIAL, DN 100 MM, JUNTA ELÁSTICA, FORNECIDO E INSTALADO EM SUBCOLETOR AÉREO DE ESGOTO SANITÁRIO. AF_12/2014
89853 | 54,37 | CURVA LONGA 90 GRAUS, PVC, SERIE NORMAL, ESGOTO PREDIAL, DN 100 MM, JUNTA ELÁSTICA, FORNECIDO E INSTALADO EM SUBCOLETOR AÉREO DE ESGOTO SANITÁRIO. AF_12/2014
89854 | 50,81 | JOELHO 90 GRAUS, PVC, SERIE NORMAL, ESGOTO PREDIAL, DN 150 MM, JUNTA ELÁSTICA, FORNECIDO E INSTALADO EM SUBCOLETOR AÉREO DE ESGOTO SANITÁRIO. AF_12/2014
89855 | 54,04 | JOELHO 45 GRAUS, PVC, SERIE NORMAL, ESGOTO PREDIAL, DN 150 MM, JUNTA ELÁSTICA, FORNECIDO E INSTALADO EM SUBCOLETOR AÉREO DE ESGOTO SANITÁRIO. AF_12/2014
89856 | 13,90 | LUVA SIMPLES, PVC, SERIE NORMAL, ESGOTO PREDIAL, DN 100 MM, JUNTA ELÁSTICA, FORNECIDO E INSTALADO EM SUBCOLETOR AÉREO DE ESGOTO SANITÁRIO. AF_12/2014
89857 | 20,35 | LUVA DE CORRER, PVC, SERIE NORMAL, ESGOTO PREDIAL, DN 100 MM, JUNTA ELÁSTICA, FORNECIDO E INSTALADO EM SUBCOLETOR AÉREO DE ESGOTO SANITÁRIO. AF_12/2014
89859 | 44,52 | LUVA DE CORRER, PVC, SERIE NORMAL, ESGOTO PREDIAL, DN 150 MM, JUNTA ELÁSTICA, FORNECIDO E INSTALADO EM SUBCOLETOR AÉREO DE ESGOTO SANITÁRIO. AF_12/2014
89860 | 29,69 | TE, PVC, SERIE NORMAL, ESGOTO PREDIAL, DN 100 X 100 MM, JUNTA ELÁSTICA, FORNECIDO E INSTALADO EM SUBCOLETOR AÉREO DE ESGOTO SANITÁRIO. AF_12/2014
89861 | 33,99 | JUNÇÃO SIMPLES, PVC, SERIE NORMAL, ESGOTO PREDIAL, DN 100 X 100 MM, JUNTA ELÁSTICA, FORNECIDO E INSTALADO EM SUBCOLETOR AÉREO DE ESGOTO SANITÁRIO. AF_12/2014
89862 | 81,53 | TE, PVC, SERIE NORMAL, ESGOTO PREDIAL, DN 150 X 150 MM, JUNTA ELÁSTICA, FORNECIDO E INSTALADO EM SUBCOLETOR AÉREO DE ESGOTO SANITÁRIO. AF_12/2014
89863 | 131,08 | JUNÇÃO SIMPLES, PVC, SERIE NORMAL, ESGOTO PREDIAL, DN 150 X 150 MM, JUNTA ELÁSTICA, FORNECIDO E INSTALADO EM SUBCOLETOR AÉREO DE ESGOTO SANITÁRIO. AF_12/2014
89866 | 4,16 | JOELHO 90 GRAUS, PVC, SOLDÁVEL, DN 25MM, INSTALADO EM DRENO DE AR-CONDICIONADO - FORNECIMENTO E INSTALAÇÃO. AF_12/2014
89867 | 4,60 | JOELHO 45 GRAUS, PVC, SOLDÁVEL, DN 25MM, INSTALADO EM DRENO DE AR-CONDICIONADO - FORNECIMENTO E INSTALAÇÃO. AF_12/2014
89868 | 2,90 | LUVA, PVC, SOLDÁVEL, DN 25MM, INSTALADO EM DRENO DE AR-CONDICIONADO - FORNECIMENTO E INSTALAÇÃO. AF_12/2014
89869 | 6,30 | TE, PVC, SOLDÁVEL, DN 25MM, INSTALADO EM DRENO DE AR-CONDICIONADO - FORNECIMENTO E INSTALAÇÃO. AF_12/2014
89979 | 17,49 | LUVA COM BUCHA DE LATÃO, PVC, SOLDÁVEL, DN 32MM X 1 , INSTALADO EM RAMAL OU SUB-RAMAL DE ÁGUA FORNECIMENTO E INSTALAÇÃO. AF_12/2014
89980 | 7,33 | LUVA COM BUCHA DE LATÃO, PVC, SOLDÁVEL, DN 25MM X 3/4, INSTALADO EM PRUMADA DE ÁGUA - FORNECIMENTO E INSTALAÇÃO. AF_12/2014
89981 | 14,46 | LUVA SOLDÁVEL E COM BUCHA DE LATÃO, PVC, SOLDÁVEL, DN 32MM X 1 , INSTALADO EM PRUMADA DE ÁGUA FORNECIMENTO E INSTALAÇÃO. AF_12/2014
90373 | 11,35 | JOELHO 90 GRAUS COM BUCHA DE LATÃO, PVC, SOLDÁVEL, DN 25MM, X 1/2 INSTALADO EM RAMAL OU SUB-RAMAL DE ÁGUA - FORNECIMENTO E INSTALAÇÃO. AF_12/2014
90374 | 16,87 | TÊ COM BUCHA DE LATÃO NA BOLSA CENTRAL, PVC, SOLDÁVEL, DN 25MM X 3/4, INSTALADO EM RAMAL OU SUB-RAMAL DE ÁGUA - FORNECIMENTO E INSTALAÇÃO. AF_03/2015
90375 | 7,41 | BUCHA DE REDUÇÃO, PVC, SOLDÁVEL, DN 40MM X 32MM, INSTALADO EM RAMAL OU SUB-RAMAL DE ÁGUA - FORNECIMENTO E INSTALAÇÃO. AF_03/2015
92287 | 10,61 | COTOVELO DE COBRE, 90 GRAUS, SEM ANEL DE SOLDA, DN 22 MM, INSTALADO EM PRUMADA - FORNECIMENTO E INSTALAÇÃO. AF_12/2015_P
92288 | 15,54 | COTOVELO DE COBRE, 90 GRAUS, SEM ANEL DE SOLDA, DN 28 MM, INSTALADO EM PRUMADA - FORNECIMENTO E INSTALAÇÃO. AF_12/2015_P
92289 | 25,62 | COTOVELO DE COBRE, 90 GRAUS, SEM ANEL DE SOLDA, DN 35 MM, INSTALADO EM PRUMADA - FORNECIMENTO E INSTALAÇÃO. AF_12/2015_P
92290 | 37,64 | COTOVELO DE COBRE, 90 GRAUS, SEM ANEL DE SOLDA, DN 42 MM, INSTALADO EM PRUMADA - FORNECIMENTO E INSTALAÇÃO. AF_12/2015_P
92291 | 56,49 | COTOVELO DE COBRE, 90 GRAUS, SEM ANEL DE SOLDA, DN 54 MM, INSTALADO EM PRUMADA - FORNECIMENTO E INSTALAÇÃO. AF_12/2015_P
92292 | 167,52 | COTOVELO DE COBRE, 90 GRAUS, SEM ANEL DE SOLDA, DN 66 MM, INSTALADO EM PRUMADA - FORNECIMENTO E INSTALAÇÃO. AF_12/2015_P
92293 | 6,31 | LUVA DE COBRE, SEM ANEL DE SOLDA, DN 22 MM, INSTALADO EM PRUMADA - FORNECIMENTO E INSTALAÇÃO. AF_12/2015_P
92294 | 9,65 | LUVA DE COBRE, SEM ANEL DE SOLDA, DN 28 MM, INSTALADO EM PRUMADA - FORNECIMENTO E INSTALAÇÃO. AF_12/2015_P
92295 | 16,70 | LUVA DE COBRE, SEM ANEL DE SOLDA, DN 35 MM, INSTALADO EM PRUMADA - FORNECIMENTO E INSTALAÇÃO. AF_12/2015_P
92296 | 21,77 | LUVA DE COBRE, SEM ANEL DE SOLDA, DN 42 MM, INSTALADO EM PRUMADA - FORNECIMENTO E INSTALAÇÃO. AF_12/2015_P
92297 | 32,89 | LUVA DE COBRE, SEM ANEL DE SOLDA, DN 54 MM, INSTALADO EM PRUMADA - FORNECIMENTO E INSTALAÇÃO. AF_12/2015_P
92298 | 87,43 | LUVA DE COBRE, SEM ANEL DE SOLDA, DN 66 MM, INSTALADO EM PRUMADA - FORNECIMENTO E INSTALAÇÃO. AF_12/2015_P
92299 | 14,05 | TE DE COBRE, SEM ANEL DE SOLDA, DN 22 MM, INSTALADO EM PRUMADA - FORNECIMENTO E INSTALAÇÃO. AF_12/2015_P
92300 | 19,97 | TE DE COBRE, SEM ANEL DE SOLDA, DN 28 MM, INSTALADO EM PRUMADA - FORNECIMENTO E INSTALAÇÃO. AF_12/2015_P
92301 | 36,16 | TE DE COBRE, SEM ANEL DE SOLDA, DN 35 MM, INSTALADO EM PRUMADA - FORNECIMENTO E INSTALAÇÃO. AF_12/2015_P
92302 | 46,98 | TE DE COBRE, SEM ANEL DE SOLDA, DN 42 MM, INSTALADO EM PRUMADA - FORNECIMENTO E INSTALAÇÃO. AF_12/2015_P
92303 | 83,00 | TE DE COBRE, SEM ANEL DE SOLDA, DN 54 MM, INSTALADO EM PRUMADA - FORNECIMENTO E INSTALAÇÃO. AF_12/2015_P
92304 | 207,25 | TE DE COBRE, SEM ANEL DE SOLDA, DN 66 MM, INSTALADO EM PRUMADA - FORNECIMENTO E INSTALAÇÃO. AF_12/2015_P
92311 | 9,30 | COTOVELO DE COBRE, 90 GRAUS, SEM ANEL DE SOLDA, DN 15 MM, INSTALADO EM RAMAL DE DISTRIBUIÇÃO - FORNECIMENTO E INSTALAÇÃO. AF_12/2015_P
92312 | 13,56 | COTOVELO DE COBRE, 90 GRAUS, SEM ANEL DE SOLDA, DN 22 MM, INSTALADO EM RAMAL DE DISTRIBUIÇÃO - FORNECIMENTO E INSTALAÇÃO. AF_12/2015_P
92313 | 18,47 | COTOVELO DE COBRE, 90 GRAUS, SEM ANEL DE SOLDA, DN 28 MM, INSTALADO EM RAMAL DE DISTRIBUIÇÃO - FORNECIMENTO E INSTALAÇÃO. AF_12/2015_P
92314 | 6,10 | LUVA DE COBRE, SEM ANEL DE SOLDA, DN 15 MM, INSTALADO EM RAMAL DE DISTRIBUIÇÃO - FORNECIMENTO E INSTALAÇÃO. AF_12/2015_P
92315 | 8,30 | LUVA DE COBRE, SEM ANEL DE SOLDA, DN 22 MM, INSTALADO EM RAMAL DE DISTRIBUIÇÃO - FORNECIMENTO E INSTALAÇÃO. AF_12/2015_P
92316 | 11,66 | LUVA DE COBRE, SEM ANEL DE SOLDA, DN 28 MM, INSTALADO EM RAMAL DE DISTRIBUIÇÃO - FORNECIMENTO E INSTALAÇÃO. AF_12/2015_P
92317 | 12,57 | TE DE COBRE, SEM ANEL DE SOLDA, DN 15 MM, INSTALADO EM RAMAL DE DISTRIBUIÇÃO - FORNECIMENTO E INSTALAÇÃO. AF_12/2015_P
92318 | 17,98 | TE DE COBRE, SEM ANEL DE SOLDA, DN 22 MM, INSTALADO EM RAMAL DE DISTRIBUIÇÃO - FORNECIMENTO E INSTALAÇÃO. AF_12/2015_P
92319 | 23,91 | TE DE COBRE, SEM ANEL DE SOLDA, DN 28 MM, INSTALADO EM RAMAL DE DISTRIBUIÇÃO - FORNECIMENTO E INSTALAÇÃO. AF_12/2015_P
92326 | 9,53 | COTOVELO DE COBRE, 90 GRAUS, SEM ANEL DE SOLDA, DN 15 MM, INSTALADO EM RAMAL E SUB-RAMAL - FORNECIMENTO E INSTALAÇÃO. AF_12/2015_P
92327 | 16,28 | COTOVELO DE COBRE, 90 GRAUS, SEM ANEL DE SOLDA, DN 22 MM, INSTALADO EM RAMAL E SUB-RAMAL - FORNECIMENTO E INSTALAÇÃO. AF_12/2015_P
92328 | 23,28 | COTOVELO DE COBRE, 90 GRAUS, SEM ANEL DE SOLDA, DN 28 MM, INSTALADO EM RAMAL E SUB-RAMAL - FORNECIMENTO E INSTALAÇÃO. AF_12/2015_P
92329 | 6,28 | LUVA DE COBRE, SEM ANEL DE SOLDA, DN 15 MM, INSTALADO EM RAMAL E SUB-RAMAL - FORNECIMENTO E INSTALAÇÃO. AF_12/2015_P
92330 | 10,08 | LUVA DE COBRE, SEM ANEL DE SOLDA, DN 22 MM, INSTALADO EM RAMAL E SUB-RAMAL - FORNECIMENTO E INSTALAÇÃO. AF_12/2015_P
92331 | 14,87 | LUVA DE COBRE, SEM ANEL DE SOLDA, DN 28 MM, INSTALADO EM RAMAL E SUB-RAMAL - FORNECIMENTO E INSTALAÇÃO. AF_12/2015_P
92332 | 12,86 | TE DE COBRE, SEM ANEL DE SOLDA, DN 15 MM, INSTALADO EM RAMAL E SUB-RAMAL - FORNECIMENTO E INSTALAÇÃO. AF_12/2015_P
92333 | 21,55 | TE DE COBRE, SEM ANEL DE SOLDA, DN 22 MM, INSTALADO EM RAMAL E SUB-RAMAL - FORNECIMENTO E INSTALAÇÃO. AF_12/2015_P
92334 | 30,30 | TE DE COBRE, SEM ANEL DE SOLDA, DN 28 MM, INSTALADO EM RAMAL E SUB-RAMAL - FORNECIMENTO E INSTALAÇÃO. AF_12/2015_P
92344 | 49,33 | NIPLE, EM FERRO GALVANIZADO, DN 50 (2"), CONEXÃO ROSQUEADA, INSTALADO EM PRUMADAS - FORNECIMENTO E INSTALAÇÃO. AF_12/2015
92345 | 49,31 | LUVA, EM FERRO GALVANIZADO, DN 50 (2"), CONEXÃO ROSQUEADA, INSTALADO EM PRUMADAS - FORNECIMENTO E INSTALAÇÃO. AF_12/2015
92346 | 63,40 | NIPLE, EM FERRO GALVANIZADO, DN 65 (2 1/2"), CONEXÃO ROSQUEADA, INSTALADO EM PRUMADAS - FORNECIMENTO E INSTALAÇÃO. AF_12/2015
92347 | 69,79 | LUVA, EM FERRO GALVANIZADO, DN 65 (2 1/2"), CONEXÃO ROSQUEADA, INSTALADO EM PRUMADAS - FORNECIMENTO E INSTALAÇÃO. AF_12/2015
92348 | 86,79 | NIPLE, EM FERRO GALVANIZADO, DN 80 (3"), CONEXÃO ROSQUEADA, INSTALADO EM PRUMADAS - FORNECIMENTO E INSTALAÇÃO. AF_12/2015
92349 | 92,48 | LUVA, EM FERRO GALVANIZADO, DN 80 (3"), CONEXÃO ROSQUEADA, INSTALADO EM PRUMADAS - FORNECIMENTO E INSTALAÇÃO. AF_12/2015
92350 | 73,48 | JOELHO 45 GRAUS, EM FERRO GALVANIZADO, DN 50 (2"), CONEXÃO ROSQUEADA, INSTALADO EM PRUMADAS - FORNECIMENTO E INSTALAÇÃO. AF_12/2015
92351 | 72,06 | JOELHO 90 GRAUS, EM FERRO GALVANIZADO, DN 50 (2"), CONEXÃO ROSQUEADA, INSTALADO EM PRUMADAS - FORNECIMENTO E INSTALAÇÃO. AF_12/2015
92352 | 107,40 | JOELHO 45 GRAUS, EM FERRO GALVANIZADO, DN 65 (2 1/2"), CONEXÃO ROSQUEADA, INSTALADO EM PRUMADAS - FORNECIMENTO E INSTALAÇÃO. AF_12/2015
92353 | 101,15 | JOELHO 90 GRAUS, EM FERRO GALVANIZADO, DN 65 (2 1/2"), CONEXÃO ROSQUEADA, INSTALADO EM PRUMADAS - FORNECIMENTO E INSTALAÇÃO. AF_12/2015
92354 | 140,02 | JOELHO 45 GRAUS, EM FERRO GALVANIZADO, DN 80 (3"), CONEXÃO ROSQUEADA, INSTALADO EM PRUMADAS - FORNECIMENTO E INSTALAÇÃO. AF_12/2015
92355 | 127,97 | JOELHO 90 GRAUS, EM FERRO GALVANIZADO, DN 80 (3"), CONEXÃO ROSQUEADA, INSTALADO EM PRUMADAS - FORNECIMENTO E INSTALAÇÃO. AF_12/2015
92356 | 96,06 | TÊ, EM FERRO GALVANIZADO, DN 50 (2"), CONEXÃO ROSQUEADA, INSTALADO EM PRUMADAS - FORNECIMENTO E INSTALAÇÃO. AF_12/2015
92357 | 138,00 | TÊ, EM FERRO GALVANIZADO, DN 65 (2 1/2"), CONEXÃO ROSQUEADA, INSTALADO EM PRUMADAS - FORNECIMENTO E INSTALAÇÃO. AF_12/2015
92358 | 169,45 | TÊ, EM FERRO GALVANIZADO, DN 80 (3"), CONEXÃO ROSQUEADA, INSTALADO EM PRUMADAS - FORNECIMENTO E INSTALAÇÃO. AF_12/2015
92369 | 27,97 | NIPLE, EM FERRO GALVANIZADO, DN 25 (1"), CONEXÃO ROSQUEADA, INSTALADO EM REDE DE ALIMENTAÇÃO PARA HIDRANTE - FORNECIMENTO E INSTALAÇÃO. AF_12/2015
92370 | 29,12 | LUVA, EM FERRO GALVANIZADO, DN 25 (1"), CONEXÃO ROSQUEADA, INSTALADO EM REDE DE ALIMENTAÇÃO PARA HIDRANTE - FORNECIMENTO E INSTALAÇÃO. AF_12/2015
92371 | 33,23 | NIPLE, EM FERRO GALVANIZADO, DN 32 (1 1/4"), CONEXÃO ROSQUEADA, INSTALADO EM REDE DE ALIMENTAÇÃO PARA HIDRANTE - FORNECIMENTO E INSTALAÇÃO. AF_12/2015
92372 | 34,30 | LUVA, EM FERRO GALVANIZADO, DN 32 (1 1/4"), CONEXÃO ROSQUEADA, INSTALADO EM REDE DE ALIMENTAÇÃO PARA HIDRANTE - FORNECIMENTO E INSTALAÇÃO. AF_12/2015
92373 | 38,81 | NIPLE, EM FERRO GALVANIZADO, DN 40 (1 1/2"), CONEXÃO ROSQUEADA, INSTALADO EM REDE DE ALIMENTAÇÃO PARA HIDRANTE - FORNECIMENTO E INSTALAÇÃO. AF_12/2015
92374 | 39,02 | LUVA, EM FERRO GALVANIZADO, DN 40 (1 1/2"), CONEXÃO ROSQUEADA, INSTALADO EM REDE DE ALIMENTAÇÃO PARA HIDRANTE - FORNECIMENTO E INSTALAÇÃO. AF_12/2015
92375 | 49,29 | NIPLE, EM FERRO GALVANIZADO, DN 50 (2"), CONEXÃO ROSQUEADA, INSTALADO EM REDE DE ALIMENTAÇÃO PARA HIDRANTE - FORNECIMENTO E INSTALAÇÃO. AF_12/2015
92376 | 49,27 | LUVA, EM FERRO GALVANIZADO, DN 50 (2"), CONEXÃO ROSQUEADA, INSTALADO EM REDE DE ALIMENTAÇÃO PARA HIDRANTE - FORNECIMENTO E INSTALAÇÃO. AF_12/2015
92377 | 64,83 | NIPLE, EM FERRO GALVANIZADO, DN 65 (2 1/2"), CONEXÃO ROSQUEADA, INSTALADO EM REDE DE ALIMENTAÇÃO PARA HIDRANTE - FORNECIMENTO E INSTALAÇÃO. AF_12/2015
92378 | 71,22 | LUVA, EM FERRO GALVANIZADO, DN 65 (2 1/2"), CONEXÃO ROSQUEADA, INSTALADO EM REDE DE ALIMENTAÇÃO PARA HIDRANTE - FORNECIMENTO E INSTALAÇÃO. AF_12/2015
92379 | 89,73 | NIPLE, EM FERRO GALVANIZADO, DN 80 (3"), CONEXÃO ROSQUEADA, INSTALADO EM REDE DE ALIMENTAÇÃO PARA HIDRANTE - FORNECIMENTO E INSTALAÇÃO. AF_12/2015
92380 | 95,42 | LUVA, EM FERRO GALVANIZADO, DN 80 (3"), CONEXÃO ROSQUEADA, INSTALADO EM REDE DE ALIMENTAÇÃO PARA HIDRANTE - FORNECIMENTO E INSTALAÇÃO. AF_12/2015
92381 | 42,32 | JOELHO 45 GRAUS, EM FERRO GALVANIZADO, DN 25 (1"), CONEXÃO ROSQUEADA, INSTALADO EM REDE DE ALIMENTAÇÃO PARA HIDRANTE - FORNECIMENTO E INSTALAÇÃO. AF_12/2015
92382 | 40,79 | JOELHO 90 GRAUS, EM FERRO GALVANIZADO, DN 25 (1"), CONEXÃO ROSQUEADA, INSTALADO EM REDE DE ALIMENTAÇÃO PARA HIDRANTE - FORNECIMENTO E INSTALAÇÃO. AF_12/2015
92383 | 52,07 | JOELHO 45 GRAUS, EM FERRO GALVANIZADO, DN 32 (1 1/4"), CONEXÃO ROSQUEADA, INSTALADO EM REDE DE ALIMENTAÇÃO PARA HIDRANTE - FORNECIMENTO E INSTALAÇÃO. AF_12/2015
92384 | 49,03 | JOELHO 90 GRAUS, EM FERRO GALVANIZADO, DN 32 (1 1/4"), CONEXÃO ROSQUEADA, INSTALADO EM REDE DE ALIMENTAÇÃO PARA HIDRANTE - FORNECIMENTO E INSTALAÇÃO. AF_12/2015
92385 | 59,28 | JOELHO 45 GRAUS, EM FERRO GALVANIZADO, DN 40 (1 1/2"), CONEXÃO ROSQUEADA, INSTALADO EM REDE DE ALIMENTAÇÃO PARA HIDRANTE - FORNECIMENTO E INSTALAÇÃO. AF_12/2015
92386 | 57,19 | JOELHO 90 GRAUS, EM FERRO GALVANIZADO, DN 40 (1 1/2"), CONEXÃO ROSQUEADA, INSTALADO EM REDE DE ALIMENTAÇÃO PARA HIDRANTE - FORNECIMENTO E INSTALAÇÃO. AF_12/2015
92387 | 73,39 | JOELHO 45 GRAUS, EM FERRO GALVANIZADO, DN 50 (2"), CONEXÃO ROSQUEADA, INSTALADO EM REDE DE ALIMENTAÇÃO PARA HIDRANTE - FORNECIMENTO E INSTALAÇÃO. AF_12/2015
92388 | 71,97 | JOELHO 90 GRAUS, EM FERRO GALVANIZADO, DN 50 (2"), CONEXÃO ROSQUEADA, INSTALADO EM REDE DE ALIMENTAÇÃO PARA HIDRANTE - FORNECIMENTO E INSTALAÇÃO. AF_12/2015
92389 | 109,59 | JOELHO 45 GRAUS, EM FERRO GALVANIZADO, DN 65 (2 1/2"), CONEXÃO ROSQUEADA, INSTALADO EM REDE DE ALIMENTAÇÃO PARA HIDRANTE - FORNECIMENTO E INSTALAÇÃO. AF_12/2015
92390 | 103,34 | JOELHO 90 GRAUS, EM FERRO GALVANIZADO, DN 65 (2 1/2"), CONEXÃO ROSQUEADA, INSTALADO EM REDE DE ALIMENTAÇÃO PARA HIDRANTE - FORNECIMENTO E INSTALAÇÃO. AF_12/2015
92635 | 144,44 | JOELHO 45 GRAUS, EM FERRO GALVANIZADO, CONEXÃO ROSQUEADA, DN 80 (3"), INSTALADO EM REDE DE ALIMENTAÇÃO PARA HIDRANTE - FORNECIMENTO E INSTALAÇÃO. AF_12/2015
92636 | 132,39 | JOELHO 90 GRAUS, EM FERRO GALVANIZADO, CONEXÃO ROSQUEADA, DN 80 (3"), INSTALADO EM REDE DE ALIMENTAÇÃO PARA HIDRANTE - FORNECIMENTO E INSTALAÇÃO. AF_12/2015
92637 | 54,96 | TÊ, EM FERRO GALVANIZADO, CONEXÃO ROSQUEADA, DN 25 (1"), INSTALADO EM REDE DE ALIMENTAÇÃO PARA HIDRANTE - FORNECIMENTO E INSTALAÇÃO. AF_12/2015
92638 | 65,77 | TÊ, EM FERRO GALVANIZADO, CONEXÃO ROSQUEADA, DN 32 (1 1/4"), INSTALADO EM REDE DE ALIMENTAÇÃO PARA HIDRANTE - FORNECIMENTO E INSTALAÇÃO. AF_12/2015
92639 | 75,44 | TÊ, EM FERRO GALVANIZADO, CONEXÃO ROSQUEADA, DN 40 (1 1/2"), INSTALADO EM REDE DE ALIMENTAÇÃO PARA HIDRANTE - FORNECIMENTO E INSTALAÇÃO. AF_12/2015
92640 | 95,93 | TÊ, EM FERRO GALVANIZADO, CONEXÃO ROSQUEADA, DN 50 (2"), INSTALADO EM REDE DE ALIMENTAÇÃO PARA HIDRANTE - FORNECIMENTO E INSTALAÇÃO. AF_12/2015
92642 | 140,86 | TÊ, EM FERRO GALVANIZADO, CONEXÃO ROSQUEADA, DN 65 (2 1/2"), INSTALADO EM REDE DE ALIMENTAÇÃO PARA HIDRANTE - FORNECIMENTO E INSTALAÇÃO. AF_12/2015
92644 | 175,34 | TÊ, EM FERRO GALVANIZADO, CONEXÃO ROSQUEADA, DN 80 (3"), INSTALADO EM REDE DE ALIMENTAÇÃO PARA HIDRANTE - FORNECIMENTO E INSTALAÇÃO. AF_12/2015
92657 | 20,02 | NIPLE, EM FERRO GALVANIZADO, CONEXÃO ROSQUEADA, DN 25 (1"), INSTALADO EM REDE DE ALIMENTAÇÃO PARA SPRINKLER - FORNECIMENTO E INSTALAÇÃO. AF_12/2015
92658 | 21,17 | LUVA, EM FERRO GALVANIZADO, CONEXÃO ROSQUEADA, DN 25 (1"), INSTALADO EM REDE DE ALIMENTAÇÃO PARA SPRINKLER - FORNECIMENTO E INSTALAÇÃO. AF_12/2015
92659 | 24,18 | NIPLE, EM FERRO GALVANIZADO, CONEXÃO ROSQUEADA, DN 32 (1 1/4"), INSTALADO EM REDE DE ALIMENTAÇÃO PARA SPRINKLER - FORNECIMENTO E INSTALAÇÃO. AF_12/2015
92660 | 25,25 | LUVA, EM FERRO GALVANIZADO, CONEXÃO ROSQUEADA, DN 32 (1 1/4"), INSTALADO EM REDE DE ALIMENTAÇÃO PARA SPRINKLER - FORNECIMENTO E INSTALAÇÃO. AF_12/2015
92661 | 28,49 | NIPLE, EM FERRO GALVANIZADO, CONEXÃO ROSQUEADA, DN 40 (1 1/2"), INSTALADO EM REDE DE ALIMENTAÇÃO PARA SPRINKLER - FORNECIMENTO E INSTALAÇÃO. AF_12/2015
92662 | 28,70 | LUVA, EM FERRO GALVANIZADO, CONEXÃO ROSQUEADA, DN 40 (1 1/2"), INSTALADO EM REDE DE ALIMENTAÇÃO PARA SPRINKLER - FORNECIMENTO E INSTALAÇÃO. AF_12/2015
92663 | 37,41 | NIPLE, EM FERRO GALVANIZADO, CONEXÃO ROSQUEADA, DN 50 (2"), INSTALADO EM REDE DE ALIMENTAÇÃO PARA SPRINKLER - FORNECIMENTO E INSTALAÇÃO. AF_12/2015
92664 | 37,39 | LUVA, EM FERRO GALVANIZADO, CONEXÃO ROSQUEADA, DN 50 (2"), INSTALADO EM REDE DE ALIMENTAÇÃO PARA SPRINKLER - FORNECIMENTO E INSTALAÇÃO. AF_12/2015
92665 | 50,60 | NIPLE, EM FERRO GALVANIZADO, CONEXÃO ROSQUEADA, DN 65 (2 1/2"), INSTALADO EM REDE DE ALIMENTAÇÃO PARA SPRINKLER - FORNECIMENTO E INSTALAÇÃO. AF_12/2015
92666 | 56,99 | LUVA, EM FERRO GALVANIZADO, CONEXÃO ROSQUEADA, DN 65 (2 1/2"), INSTALADO EM REDE DE ALIMENTAÇÃO PARA SPRINKLER - FORNECIMENTO E INSTALAÇÃO. AF_12/2015
92667 | 73,19 | NIPLE, EM FERRO GALVANIZADO, CONEXÃO ROSQUEADA, DN 80 (3"), INSTALADO EM REDE DE ALIMENTAÇÃO PARA SPRINKLER - FORNECIMENTO E INSTALAÇÃO. AF_12/2015
92668 | 78,88 | LUVA, EM FERRO GALVANIZADO, CONEXÃO ROSQUEADA, DN 80 (3"), INSTALADO EM REDE DE ALIMENTAÇÃO PARA SPRINKLER - FORNECIMENTO E INSTALAÇÃO. AF_12/2015
92669 | 30,36 | JOELHO 45 GRAUS, EM FERRO GALVANIZADO, CONEXÃO ROSQUEADA, DN 25 (1"), INSTALADO EM REDE DE ALIMENTAÇÃO PARA SPRINKLER - FORNECIMENTO E INSTALAÇÃO. AF_12/2015
92670 | 28,83 | JOELHO 90 GRAUS, EM FERRO GALVANIZADO, CONEXÃO ROSQUEADA, DN 25 (1"), INSTALADO EM REDE DE ALIMENTAÇÃO PARA SPRINKLER - FORNECIMENTO E INSTALAÇÃO. AF_12/2015
92671 | 38,52 | JOELHO 45 GRAUS, EM FERRO GALVANIZADO, CONEXÃO ROSQUEADA, DN 32 (1 1/4"), INSTALADO EM REDE DE ALIMENTAÇÃO PARA SPRINKLER - FORNECIMENTO E INSTALAÇÃO. AF_12/2015
92672 | 35,48 | JOELHO 90 GRAUS, EM FERRO GALVANIZADO, CONEXÃO ROSQUEADA, DN 32 (1 1/4"), INSTALADO EM REDE DE ALIMENTAÇÃO PARA SPRINKLER - FORNECIMENTO E INSTALAÇÃO. AF_12/2015
92673 | 43,82 | JOELHO 45 GRAUS, EM FERRO GALVANIZADO, CONEXÃO ROSQUEADA, DN 40 (1 1/2"), INSTALADO EM REDE DE ALIMENTAÇÃO PARA SPRINKLER - FORNECIMENTO E INSTALAÇÃO. AF_12/2015
92674 | 41,73 | JOELHO 90 GRAUS, EM FERRO GALVANIZADO, CONEXÃO ROSQUEADA, DN 40 (1 1/2"), INSTALADO EM REDE DE ALIMENTAÇÃO PARA SPRINKLER - FORNECIMENTO E INSTALAÇÃO. AF_12/2015
92675 | 55,62 | JOELHO 45 GRAUS, EM FERRO GALVANIZADO, CONEXÃO ROSQUEADA, DN 50 (2"), INSTALADO EM REDE DE ALIMENTAÇÃO PARA SPRINKLER - FORNECIMENTO E INSTALAÇÃO. AF_12/2015
92676 | 54,20 | JOELHO 90 GRAUS, EM FERRO GALVANIZADO, CONEXÃO ROSQUEADA, DN 50 (2"), INSTALADO EM REDE DE ALIMENTAÇÃO PARA SPRINKLER - FORNECIMENTO E INSTALAÇÃO. AF_12/2015
92677 | 88,28 | JOELHO 45 GRAUS, EM FERRO GALVANIZADO, CONEXÃO ROSQUEADA, DN 65 (2 1/2"), INSTALADO EM REDE DE ALIMENTAÇÃO PARA SPRINKLER - FORNECIMENTO E INSTALAÇÃO. AF_12/2015
92678 | 82,03 | JOELHO 90 GRAUS, EM FERRO GALVANIZADO, CONEXÃO ROSQUEADA, DN 65 (2 1/2"), INSTALADO EM REDE DE ALIMENTAÇÃO PARA SPRINKLER - FORNECIMENTO E INSTALAÇÃO. AF_12/2015
92679 | 119,63 | JOELHO 45 GRAUS, EM FERRO GALVANIZADO, CONEXÃO ROSQUEADA, DN 80 (3"), INSTALADO EM REDE DE ALIMENTAÇÃO PARA SPRINKLER - FORNECIMENTO E INSTALAÇÃO. AF_12/2015
92680 | 107,58 | JOELHO 90 GRAUS, EM FERRO GALVANIZADO, CONEXÃO ROSQUEADA, DN 80 (3"), INSTALADO EM REDE DE ALIMENTAÇÃO PARA SPRINKLER - FORNECIMENTO E INSTALAÇÃO. AF_12/2015
92681 | 39,00 | TÊ, EM FERRO GALVANIZADO, CONEXÃO ROSQUEADA, DN 25 (1"), INSTALADO EM REDE DE ALIMENTAÇÃO PARA SPRINKLER - FORNECIMENTO E INSTALAÇÃO. AF_12/2015
92682 | 47,62 | TÊ, EM FERRO GALVANIZADO, CONEXÃO ROSQUEADA, DN 32 (1 1/4"), INSTALADO EM REDE DE ALIMENTAÇÃO PARA SPRINKLER - FORNECIMENTO E INSTALAÇÃO. AF_12/2015
92683 | 54,85 | TÊ, EM FERRO GALVANIZADO, CONEXÃO ROSQUEADA, DN 40 (1 1/2"), INSTALADO EM REDE DE ALIMENTAÇÃO PARA SPRINKLER - FORNECIMENTO E INSTALAÇÃO. AF_12/2015
92684 | 72,23 | TÊ, EM FERRO GALVANIZADO, CONEXÃO ROSQUEADA, DN 50 (2"), INSTALADO EM REDE DE ALIMENTAÇÃO PARA SPRINKLER - FORNECIMENTO E INSTALAÇÃO. AF_12/2015
92685 | 112,49 | TÊ, EM FERRO GALVANIZADO, CONEXÃO ROSQUEADA, DN 65 (2 1/2"), INSTALADO EM REDE DE ALIMENTAÇÃO PARA SPRINKLER - FORNECIMENTO E INSTALAÇÃO. AF_12/2015
92686 | 142,25 | TÊ, EM FERRO GALVANIZADO, CONEXÃO ROSQUEADA, DN 80 (3"), INSTALADO EM REDE DE ALIMENTAÇÃO PARA SPRINKLER - FORNECIMENTO E INSTALAÇÃO. AF_12/2015
92692 | 10,90 | NIPLE, EM FERRO GALVANIZADO, CONEXÃO ROSQUEADA, DN 15 (1/2"), INSTALADO EM RAMAIS E SUB-RAMAIS DE GÁS - FORNECIMENTO E INSTALAÇÃO. AF_12/2015
92693 | 11,15 | LUVA, EM FERRO GALVANIZADO, CONEXÃO ROSQUEADA, DN 15 (1/2"), INSTALADO EM RAMAIS E SUB-RAMAIS DE GÁS - FORNECIMENTO E INSTALAÇÃO. AF_12/2015
92694 | 17,52 | NIPLE, EM FERRO GALVANIZADO, CONEXÃO ROSQUEADA, DN 20 (3/4"), INSTALADO EM RAMAIS E SUB-RAMAIS DE GÁS - FORNECIMENTO E INSTALAÇÃO. AF_12/2015
92695 | 17,77 | LUVA, EM FERRO GALVANIZADO, CONEXÃO ROSQUEADA, DN 20 (3/4"), INSTALADO EM RAMAIS E SUB-RAMAIS DE GÁS - FORNECIMENTO E INSTALAÇÃO. AF_12/2015
92696 | 27,64 | NIPLE, EM FERRO GALVANIZADO, CONEXÃO ROSQUEADA, DN 25 (1"), INSTALADO EM RAMAIS E SUB-RAMAIS DE GÁS - FORNECIMENTO E INSTALAÇÃO. AF_12/2015
92697 | 28,79 | LUVA, EM FERRO GALVANIZADO, CONEXÃO ROSQUEADA, DN 25 (1"), INSTALADO EM RAMAIS E SUB-RAMAIS DE GÁS - FORNECIMENTO E INSTALAÇÃO. AF_12/2015
92698 | 16,14 | JOELHO 45 GRAUS, EM FERRO GALVANIZADO, CONEXÃO ROSQUEADA, DN 15 (1/2"), INSTALADO EM RAMAIS E SUB-RAMAIS DE GÁS - FORNECIMENTO E INSTALAÇÃO. AF_12/2015
92699 | 15,31 | JOELHO 90 GRAUS, EM FERRO GALVANIZADO, CONEXÃO ROSQUEADA, DN 15 (1/2"), INSTALADO EM RAMAIS E SUB-RAMAIS DE GÁS - FORNECIMENTO E INSTALAÇÃO. AF_12/2015
92700 | 26,56 | JOELHO 45 GRAUS, EM FERRO GALVANIZADO, CONEXÃO ROSQUEADA, DN 20 (3/4"), INSTALADO EM RAMAIS E SUB-RAMAIS DE GÁS - FORNECIMENTO E INSTALAÇÃO. AF_12/2015
92701 | 25,33 | JOELHO 90 GRAUS, EM FERRO GALVANIZADO, CONEXÃO ROSQUEADA, DN 20 (3/4"), INSTALADO EM RAMAIS E SUB-RAMAIS DE GÁS - FORNECIMENTO E INSTALAÇÃO. AF_12/2015
92702 | 41,86 | JOELHO 45 GRAUS, EM FERRO GALVANIZADO, CONEXÃO ROSQUEADA, DN 25 (1"), INSTALADO EM RAMAIS E SUB-RAMAIS DE GÁS - FORNECIMENTO E INSTALAÇÃO. AF_12/2015
92703 | 40,33 | JOELHO 90 GRAUS, EM FERRO GALVANIZADO, CONEXÃO ROSQUEADA, DN 25 (1"), INSTALADO EM RAMAIS E SUB-RAMAIS DE GÁS - FORNECIMENTO E INSTALAÇÃO. AF_12/2015
92704 | 20,59 | TÊ, EM FERRO GALVANIZADO, CONEXÃO ROSQUEADA, DN 15 (1/2"), INSTALADO EM RAMAIS E SUB-RAMAIS DE GÁS - FORNECIMENTO E INSTALAÇÃO. AF_12/2015
92705 | 33,52 | TÊ, EM FERRO GALVANIZADO, CONEXÃO ROSQUEADA, DN 20 (3/4"), INSTALADO EM RAMAIS E SUB-RAMAIS DE GÁS - FORNECIMENTO E INSTALAÇÃO. AF_12/2015
92706 | 54,32 | TÊ, EM FERRO GALVANIZADO, CONEXÃO ROSQUEADA, DN 25 (1"), INSTALADO EM RAMAIS E SUB-RAMAIS DE GÁS - FORNECIMENTO E INSTALAÇÃO. AF_12/2015
92889 | 90,79 | UNIÃO, EM FERRO GALVANIZADO, DN 50 (2"), CONEXÃO ROSQUEADA, INSTALADO EM PRUMADAS - FORNECIMENTO E INSTALAÇÃO. AF_12/2015
92890 | 134,71 | UNIÃO, EM FERRO GALVANIZADO, DN 65 (2 1/2"), CONEXÃO ROSQUEADA, INSTALADO EM PRUMADAS - FORNECIMENTO E INSTALAÇÃO. AF_12/2015
92891 | 194,68 | UNIÃO, EM FERRO GALVANIZADO, DN 80 (3"), CONEXÃO ROSQUEADA, INSTALADO EM PRUMADAS - FORNECIMENTO E INSTALAÇÃO. AF_12/2015
92892 | 41,47 | UNIÃO, EM FERRO GALVANIZADO, DN 25 (1"), CONEXÃO ROSQUEADA, INSTALADO EM REDE DE ALIMENTAÇÃO PARA HIDRANTE - FORNECIMENTO E INSTALAÇÃO. AF_12/2015
92893 | 57,25 | UNIÃO, EM FERRO GALVANIZADO, DN 32 (1 1/4"), CONEXÃO ROSQUEADA, INSTALADO EM REDE DE ALIMENTAÇÃO PARA HIDRANTE - FORNECIMENTO E INSTALAÇÃO. AF_12/2015
92894 | 67,82 | UNIÃO, EM FERRO GALVANIZADO, DN 40 (1 1/2"), CONEXÃO ROSQUEADA, INSTALADO EM REDE DE ALIMENTAÇÃO PARA HIDRANTE - FORNECIMENTO E INSTALAÇÃO. AF_12/2015
92895 | 90,75 | UNIÃO, EM FERRO GALVANIZADO, DN 50 (2"), CONEXÃO ROSQUEADA, INSTALADO EM REDE DE ALIMENTAÇÃO PARA HIDRANTE - FORNECIMENTO E INSTALAÇÃO. AF_12/2015
92896 | 136,14 | UNIÃO, EM FERRO GALVANIZADO, DN 65 (2 1/2"), CONEXÃO ROSQUEADA, INSTALADO EM REDE DE ALIMENTAÇÃO PARA HIDRANTE - FORNECIMENTO E INSTALAÇÃO. AF_12/2015
92897 | 197,62 | UNIÃO, EM FERRO GALVANIZADO, DN 80 (3"), CONEXÃO ROSQUEADA, INSTALADO EM REDE DE ALIMENTAÇÃO PARA HIDRANTE - FORNECIMENTO E INSTALAÇÃO. AF_12/2015
92898 | 33,52 | UNIÃO, EM FERRO GALVANIZADO, CONEXÃO ROSQUEADA, DN 25 (1"), INSTALADO EM REDE DE ALIMENTAÇÃO PARA SPRINKLER - FORNECIMENTO E INSTALAÇÃO. AF_12/2015
92899 | 48,20 | UNIÃO, EM FERRO GALVANIZADO, CONEXÃO ROSQUEADA, DN 32 (1 1/4"), INSTALADO EM REDE DE ALIMENTAÇÃO PARA SPRINKLER - FORNECIMENTO E INSTALAÇÃO. AF_12/2015
92900 | 57,50 | UNIÃO, EM FERRO GALVANIZADO, CONEXÃO ROSQUEADA, DN 40 (1 1/2"), INSTALADO EM REDE DE ALIMENTAÇÃO PARA SPRINKLER - FORNECIMENTO E INSTALAÇÃO. AF_12/2015
92901 | 78,87 | UNIÃO, EM FERRO GALVANIZADO, CONEXÃO ROSQUEADA, DN 50 (2"), INSTALADO EM REDE DE ALIMENTAÇÃO PARA SPRINKLER - FORNECIMENTO E INSTALAÇÃO. AF_12/2015
92902 | 121,91 | UNIÃO, EM FERRO GALVANIZADO, CONEXÃO ROSQUEADA, DN 65 (2 1/2"), INSTALADO EM REDE DE ALIMENTAÇÃO PARA SPRINKLER - FORNECIMENTO E INSTALAÇÃO. AF_12/2015
92903 | 181,08 | UNIÃO, EM FERRO GALVANIZADO, CONEXÃO ROSQUEADA, DN 80 (3"), INSTALADO EM REDE DE ALIMENTAÇÃO PARA SPRINKLER - FORNECIMENTO E INSTALAÇÃO. AF_12/2015
92904 | 22,48 | UNIÃO, EM FERRO GALVANIZADO, CONEXÃO ROSQUEADA, DN 15 (1/2"), INSTALADO EM RAMAIS E SUB-RAMAIS DE GÁS - FORNECIMENTO E INSTALAÇÃO. AF_12/2015
92905 | 32,64 | UNIÃO, EM FERRO GALVANIZADO, CONEXÃO ROSQUEADA, DN 20 (3/4"), INSTALADO EM RAMAIS E SUB-RAMAIS DE GÁS - FORNECIMENTO E INSTALAÇÃO. AF_12/2015
92906 | 41,14 | UNIÃO, EM FERRO GALVANIZADO, CONEXÃO ROSQUEADA, DN 25 (1"), INSTALADO EM RAMAIS E SUB-RAMAIS DE GÁS - FORNECIMENTO E INSTALAÇÃO. AF_12/2015
92907 | 51,72 | LUVA DE REDUÇÃO, EM FERRO GALVANIZADO, 2" X 1.1/2", CONEXÃO ROSQUEADA, INSTALADO EM PRUMADAS - FORNECIMENTO E INSTALAÇÃO. AF_12/2015
92908 | 51,72 | LUVA DE REDUÇÃO, EM FERRO GALVANIZADO, 2" X 1.1/4", CONEXÃO ROSQUEADA, INSTALADO EM PRUMADAS - FORNECIMENTO E INSTALAÇÃO. AF_12/2015
92909 | 51,72 | LUVA DE REDUÇÃO, EM FERRO GALVANIZADO, 2" X 1", CONEXÃO ROSQUEADA, INSTALADO EM PRUMADAS - FORNECIMENTO E INSTALAÇÃO. AF_12/2015
92910 | 72,49 | LUVA DE REDUÇÃO, EM FERRO GALVANIZADO, 2.1/2" X 1.1/2", CONEXÃO ROSQUEADA, INSTALADO EM PRUMADAS - FORNECIMENTO E INSTALAÇÃO. AF_12/2015
92911 | 72,49 | LUVA DE REDUÇÃO, EM FERRO GALVANIZADO, 2.1/2" X 2", CONEXÃO ROSQUEADA, INSTALADO EM PRUMADAS - FORNECIMENTO E INSTALAÇÃO. AF_12/2015
92912 | 94,76 | LUVA DE REDUÇÃO, EM FERRO GALVANIZADO, 3" X 1.1/2", CONEXÃO ROSQUEADA, INSTALADO EM PRUMADAS - FORNECIMENTO E INSTALAÇÃO. AF_12/2015
92913 | 97,19 | LUVA DE REDUÇÃO, EM FERRO GALVANIZADO, 3" X 2.1/2", CONEXÃO ROSQUEADA, INSTALADO EM PRUMADAS - FORNECIMENTO E INSTALAÇÃO. AF_12/2015
92914 | 97,19 | LUVA DE REDUÇÃO, EM FERRO GALVANIZADO, 3" X 2", CONEXÃO ROSQUEADA, INSTALADO EM PRUMADAS - FORNECIMENTO E INSTALAÇÃO. AF_12/2015
92918 | 29,03 | LUVA DE REDUÇÃO, EM FERRO GALVANIZADO, 1" X 1/2", CONEXÃO ROSQUEADA, INSTALADO EM REDE DE ALIMENTAÇÃO PARA HIDRANTE - FORNECIMENTO E INSTALAÇÃO. AF_12/2015
92920 | 29,18 | LUVA DE REDUÇÃO, EM FERRO GALVANIZADO, 1" X 3/4", CONEXÃO ROSQUEADA, INSTALADO EM REDE DE ALIMENTAÇÃO PARA HIDRANTE - FORNECIMENTO E INSTALAÇÃO. AF_12/2015
92925 | 35,16 | LUVA DE REDUÇÃO, EM FERRO GALVANIZADO, 1 1/4" X 1", CONEXÃO ROSQUEADA, INSTALADO EM REDE DE ALIMENTAÇÃO PARA HIDRANTE - FORNECIMENTO E INSTALAÇÃO. AF_12/2015
92926 | 35,15 | LUVA DE REDUÇÃO, EM FERRO GALVANIZADO, 1 1/4" X 1/2", CONEXÃO ROSQUEADA, INSTALADO EM REDE DE ALIMENTAÇÃO PARA HIDRANTE - FORNECIMENTO E INSTALAÇÃO. AF_12/2015
92927 | 35,15 | LUVA DE REDUÇÃO, EM FERRO GALVANIZADO, 1 1/4" X 3/4", CONEXÃO ROSQUEADA, INSTALADO EM REDE DE ALIMENTAÇÃO PARA HIDRANTE - FORNECIMENTO E INSTALAÇÃO. AF_12/2015
92928 | 39,90 | LUVA DE REDUÇÃO, EM FERRO GALVANIZADO, 1.1/2" X 1.1/4", CONEXÃO ROSQUEADA, INSTALADO EM REDE DE ALIMENTAÇÃO PARA HIDRANTE - FORNECIMENTO E INSTALAÇÃO. AF_12/2015
92929 | 39,90 | LUVA DE REDUÇÃO, EM FERRO GALVANIZADO, 1.1/2" X 1", CONEXÃO ROSQUEADA, INSTALADO EM REDE DE ALIMENTAÇÃO PARA HIDRANTE - FORNECIMENTO E INSTALAÇÃO. AF_12/2015
92930 | 39,90 | LUVA DE REDUÇÃO, EM FERRO GALVANIZADO, 1.1/2" X 3/4", CONEXÃO ROSQUEADA, INSTALADO EM REDE DE ALIMENTAÇÃO PARA HIDRANTE - FORNECIMENTO E INSTALAÇÃO. AF_12/2015
92931 | 51,68 | LUVA DE REDUÇÃO, EM FERRO GALVANIZADO, 2" X 1.1/2", CONEXÃO ROSQUEADA, INSTALADO EM REDE DE ALIMENTAÇÃO PARA HIDRANTE - FORNECIMENTO E INSTALAÇÃO. AF_12/2015
92932 | 51,68 | LUVA DE REDUÇÃO, EM FERRO GALVANIZADO, 2" X 1.1/4", CONEXÃO ROSQUEADA, INSTALADO EM REDE DE ALIMENTAÇÃO PARA HIDRANTE - FORNECIMENTO E INSTALAÇÃO. AF_12/2015
92933 | 51,68 | LUVA DE REDUÇÃO, EM FERRO GALVANIZADO, 2" X 1", CONEXÃO ROSQUEADA, INSTALADO EM REDE DE ALIMENTAÇÃO PARA HIDRANTE - FORNECIMENTO E INSTALAÇÃO. AF_12/2015
92934 | 73,92 | LUVA DE REDUÇÃO, EM FERRO GALVANIZADO, 2.1/2" X 1.1/2", CONEXÃO ROSQUEADA, INSTALADO EM REDE DE ALIMENTAÇÃO PARA HIDRANTE - FORNECIMENTO E INSTALAÇÃO. AF_12/2015
92935 | 73,92 | LUVA DE REDUÇÃO, EM FERRO GALVANIZADO, 2.1/2" X 2", CONEXÃO ROSQUEADA, INSTALADO EM REDE DE ALIMENTAÇÃO PARA HIDRANTE - FORNECIMENTO E INSTALAÇÃO. AF_12/2015
92936 | 100,13 | LUVA DE REDUÇÃO, EM FERRO GALVANIZADO, 3" X 2.1/2", CONEXÃO ROSQUEADA, INSTALADO EM REDE DE ALIMENTAÇÃO PARA HIDRANTE - FORNECIMENTO E INSTALAÇÃO. AF_12/2015
92937 | 100,13 | LUVA DE REDUÇÃO, EM FERRO GALVANIZADO, 3" X 2", CONEXÃO ROSQUEADA, INSTALADO EM REDE DE ALIMENTAÇÃO PARA HIDRANTE - FORNECIMENTO E INSTALAÇÃO. AF_12/2015
92938 | 21,08 | LUVA DE REDUÇÃO, EM FERRO GALVANIZADO, 1" X 1/2", CONEXÃO ROSQUEADA, INSTALADO EM REDE DE ALIMENTAÇÃO PARA SPRINKLER - FORNECIMENTO E INSTALAÇÃO. AF_12/2015
92939 | 21,23 | LUVA DE REDUÇÃO, EM FERRO GALVANIZADO, 1" X 3/4", CONEXÃO ROSQUEADA, INSTALADO EM REDE DE ALIMENTAÇÃO PARA SPRINKLER - FORNECIMENTO E INSTALAÇÃO. AF_12/2015
92940 | 26,11 | LUVA DE REDUÇÃO, EM FERRO GALVANIZADO, 1.1/4" X 1", CONEXÃO ROSQUEADA, INSTALADO EM REDE DE ALIMENTAÇÃO PARA SPRINKLER - FORNECIMENTO E INSTALAÇÃO. AF_12/2015
92941 | 26,10 | LUVA DE REDUÇÃO, EM FERRO GALVANIZADO, 1.1/4" X 1/2", CONEXÃO ROSQUEADA, INSTALADO EM REDE DE ALIMENTAÇÃO PARA SPRINKLER - FORNECIMENTO E INSTALAÇÃO. AF_12/2015
92942 | 26,10 | LUVA DE REDUÇÃO, EM FERRO GALVANIZADO, 1.1/4" X 3/4", CONEXÃO ROSQUEADA, INSTALADO EM REDE DE ALIMENTAÇÃO PARA SPRINKLER - FORNECIMENTO E INSTALAÇÃO. AF_12/2015
92943 | 29,58 | LUVA DE REDUÇÃO, EM FERRO GALVANIZADO, 1.1/2" X 1.1/4", CONEXÃO ROSQUEADA, INSTALADO EM REDE DE ALIMENTAÇÃO PARA SPRINKLER - FORNECIMENTO E INSTALAÇÃO. AF_12/2015
92944 | 29,58 | LUVA DE REDUÇÃO, EM FERRO GALVANIZADO, 1.1/2" X 1", CONEXÃO ROSQUEADA, INSTALADO EM REDE DE ALIMENTAÇÃO PARA SPRINKLER - FORNECIMENTO E INSTALAÇÃO. AF_12/2015
92945 | 29,58 | LUVA DE REDUÇÃO, EM FERRO GALVANIZADO, 1.1/2" X 3/4", CONEXÃO ROSQUEADA, INSTALADO EM REDE DE ALIMENTAÇÃO PARA SPRINKLER - FORNECIMENTO E INSTALAÇÃO. AF_12/2015
92946 | 39,80 | LUVA DE REDUÇÃO, EM FERRO GALVANIZADO, 2" X 1.1/2", CONEXÃO ROSQUEADA, INSTALADO EM REDE DE ALIMENTAÇÃO PARA SPRINKLER - FORNECIMENTO E INSTALAÇÃO. AF_12/2015
92947 | 39,80 | LUVA DE REDUÇÃO, EM FERRO GALVANIZADO, 2" X 1.1/4", CONEXÃO ROSQUEADA, INSTALADO EM REDE DE ALIMENTAÇÃO PARA SPRINKLER - FORNECIMENTO E INSTALAÇÃO. AF_12/2015
92948 | 39,80 | LUVA DE REDUÇÃO, EM FERRO GALVANIZADO, 2" X 1", CONEXÃO ROSQUEADA, INSTALADO EM REDE DE ALIMENTAÇÃO PARA SPRINKLER - FORNECIMENTO E INSTALAÇÃO. AF_12/2015
92949 | 59,69 | LUVA DE REDUÇÃO, EM FERRO GALVANIZADO, 2 1/2" X 1.1/2", CONEXÃO ROSQUEADA, INSTALADO EM REDE DE ALIMENTAÇÃO PARA SPRINKLER - FORNECIMENTO E INSTALAÇÃO. AF_12/2015
92950 | 59,69 | LUVA DE REDUÇÃO, EM FERRO GALVANIZADO, 2 1/2" X 2", CONEXÃO ROSQUEADA, INSTALADO EM REDE DE ALIMENTAÇÃO PARA SPRINKLER - FORNECIMENTO E INSTALAÇÃO. AF_12/2015
92951 | 83,59 | LUVA DE REDUÇÃO, EM FERRO GALVANIZADO, 3" X 2.1/2", CONEXÃO ROSQUEADA, INSTALADO EM REDE DE ALIMENTAÇÃO PARA SPRINKLER - FORNECIMENTO E INSTALAÇÃO. AF_12/2015
92952 | 83,59 | LUVA DE REDUÇÃO, EM FERRO GALVANIZADO, 3" X 2", CONEXÃO ROSQUEADA, INSTALADO EM REDE DE ALIMENTAÇÃO PARA SPRINKLER - FORNECIMENTO E INSTALAÇÃO. AF_12/2015
92953 | 18,60 | LUVA DE REDUÇÃO, EM FERRO GALVANIZADO, 3/4" X 1/2", CONEXÃO ROSQUEADA, INSTALADO EM RAMAIS E SUB-RAMAIS DE GÁS - FORNECIMENTO E INSTALAÇÃO. AF_12/2015
93050 | 6,92 | LUVA PASSANTE EM COBRE, SEM ANEL DE SOLDA, DN 22 MM, INSTALADO EM PRUMADA FORNECIMENTO E INSTALAÇÃO. AF_01/2016_P
93051 | 6,51 | BUCHA DE REDUÇÃO EM COBRE, SEM ANEL DE SOLDA, PONTA X BOLSA, 22 X 15 MM, INSTALADO EM PRUMADA FORNECIMENTO E INSTALAÇÃO. AF_01/2016_P
93052 | 239,32 | JUNTA DE EXPANSÃO EM COBRE, PONTA X PONTA, DN 22 MM, INSTALADO EM PRUMADA FORNECIMENTO E INSTALAÇÃO. AF_01/2016_P
93054 | 11,76 | CONECTOR EM BRONZE/LATÃO, SEM ANEL DE SOLDA, BOLSA X ROSCA F, 22 MM X 3/4, INSTALADO EM PRUMADA FORNECIMENTO E INSTALAÇÃO. AF_01/2016_P
93055 | 22,31 | CURVA DE TRANSPOSIÇÃO EM BRONZE/LATÃO, SEM ANEL DE SOLDA, BOLSA X BOLSA, DN 22 MM, INSTALADO EM PRUMADA FORNECIMENTO E INSTALAÇÃO. AF_01/2016_P
93056 | 9,65 | LUVA PASSANTE EM COBRE, SEM ANEL DE SOLDA, DN 28 MM, INSTALADO EM PRUMADA FORNECIMENTO E INSTALAÇÃO. AF_01/2016_P
93057 | 8,66 | BUCHA DE REDUÇÃO EM COBRE, SEM ANEL DE SOLDA, PONTA X BOLSA, 28 X 22 MM, INSTALADO EM PRUMADA FORNECIMENTO E INSTALAÇÃO. AF_01/2016_P
93058 | 263,29 | JUNTA DE EXPANSÃO EM COBRE, PONTA X PONTA, DN 28 MM, INSTALADO EM PRUMADA FORNECIMENTO E INSTALAÇÃO. AF_01/2016_P
93059 | 15,83 | CONECTOR EM BRONZE/LATÃO, SEM ANEL DE SOLDA, BOLSA X ROSCA F, 28 MM X 1/2, INSTALADO EM PRUMADA FORNECIMENTO E INSTALAÇÃO. AF_01/2016_P
93060 | 37,95 | CURVA DE TRANSPOSIÇÃO EM BRONZE/LATÃO, SEM ANEL DE SOLDA, BOLSA X BOLSA, 28 MM, INSTALADO EM PRUMADA FORNECIMENTO E INSTALAÇÃO. AF_01/2016_P
93061 | 16,76 | LUVA PASSANTE EM COBRE, SEM ANEL DE SOLDA, DN 35 MM, INSTALADO EM PRUMADA FORNECIMENTO E INSTALAÇÃO. AF_01/2016_P
93062 | 14,85 | BUCHA DE REDUÇÃO EM COBRE, SEM ANEL DE SOLDA, PONTA X BOLSA, 35 X 28 MM, INSTALADO EM PRUMADA FORNECIMENTO E INSTALAÇÃO. AF_01/2016_P
93063 | 301,65 | JUNTA DE EXPANSÃO EM BRONZE/LATÃO, PONTA X PONTA, DN 35 MM, INSTALADO EM PRUMADA FORNECIMENTO E INSTALAÇÃO. AF_01/2016_P
93064 | 24,91 | LUVA PASSANTE EM COBRE, SEM ANEL DE SOLDA, DN 42 MM, INSTALADO EM PRUMADA FORNECIMENTO E INSTALAÇÃO. AF_01/2016_P
93065 | 23,50 | BUCHA DE REDUÇÃO EM COBRE, SEM ANEL DE SOLDA, PONTA X BOLSA, 42 X 35 MM, INSTALADO EM PRUMADA FORNECIMENTO E INSTALAÇÃO. AF_01/2016_P
93066 | 378,34 | JUNTA DE EXPANSÃO EM BRONZE/LATÃO, PONTA X PONTA, DN 42 MM, INSTALADO EM PRUMADA FORNECIMENTO E INSTALAÇÃO. AF_01/2016_P
93067 | 36,31 | LUVA PASSANTE EM COBRE, SEM ANEL DE SOLDA, DN 54 MM, INSTALADO EM PRUMADA FORNECIMENTO E INSTALAÇÃO. AF_01/2016_P
93068 | 32,16 | BUCHA DE REDUÇÃO EM COBRE, SEM ANEL DE SOLDA, PONTA X BOLSA, 54 X 42 MM, INSTALADO EM PRUMADA FORNECIMENTO E INSTALAÇÃO. AF_01/2016_P
93069 | 523,95 | JUNTA DE EXPANSÃO EM BRONZE/LATÃO, PONTA X PONTA, DN 54 MM, INSTALADO EM PRUMADA FORNECIMENTO E INSTALAÇÃO. AF_01/2016_P
93070 | 87,43 | LUVA PASSANTE EM COBRE, SEM ANEL DE SOLDA, DN 66 MM, INSTALADO EM PRUMADA FORNECIMENTO E INSTALAÇÃO. AF_01/2016_P
93071 | 81,45 | BUCHA DE REDUÇÃO EM COBRE, SEM ANEL DE SOLDA, PONTA X BOLSA, 66 X 54 MM, INSTALADO EM PRUMADA FORNECIMENTO E INSTALAÇÃO. AF_01/2016_P
93072 | 690,86 | JUNTA DE EXPANSÃO EM BRONZE/LATÃO, PONTA X PONTA, DN 66 MM, INSTALADO EM PRUMADA FORNECIMENTO E INSTALAÇÃO. AF_01/2016_P
93073 | 41,12 | TE DUPLA CURVA EM BRONZE/LATÃO, SEM ANEL DE SOLDA, ROSCA F X BOLSA X ROSCA F, 3/4 X 22 X 3/4, INSTALADO EM PRUMADA FORNECIMENTO E INSTALAÇÃO. AF_01/2016_P
93074 | 9,29 | CURVA EM COBRE, 45 GRAUS, SEM ANEL DE SOLDA, BOLSA X BOLSA, DN 15 MM, INSTALADO EM RAMAL DE DISTRIBUIÇÃO FORNECIMENTO E INSTALAÇÃO. AF_01/2016_P
93075 | 13,23 | COTOVELO EM BRONZE/LATÃO, 90 GRAUS, SEM ANEL DE SOLDA, BOLSA X ROSCA F, DN 15 MM X 1/2, INSTALADO EM RAMAL DE DISTRIBUIÇÃO FORNECIMENTO E INSTALAÇÃO. AF_01/2016_P
93076 | 13,43 | CURVA EM COBRE, 45 GRAUS, SEM ANEL DE SOLDA, BOLSA X BOLSA, DN 22 MM, INSTALADO EM RAMAL DE DISTRIBUIÇÃO FORNECIMENTO E INSTALAÇÃO. AF_01/2016_P
93077 | 17,86 | COTOVELO EM BRONZE/LATÃO, 90 GRAUS, SEM ANEL DE SOLDA, BOLSA X ROSCA F, DN 22 MM X 1/2, INSTALADO EM RAMAL DE DISTRIBUIÇÃO FORNECIMENTO E INSTALAÇÃO. AF_01/2016_P
93078 | 19,03 | COTOVELO EM BRONZE/LATÃO, 90 GRAUS, SEM ANEL DE SOLDA, BOLSA X ROSCA F, DN 22 MM X 3/4, INSTALADO EM RAMAL DE DISTRIBUIÇÃO FORNECIMENTO E INSTALAÇÃO. AF_01/2016_P
93079 | 17,66 | CURVA EM COBRE, 45 GRAUS, SEM ANEL DE SOLDA, BOLSA X BOLSA, DN 28 MM, INSTALADO EM RAMAL DE DISTRIBUIÇÃO FORNECIMENTO E INSTALAÇÃO. AF_01/2016_P
93080 | 6,11 | LUVA PASSANTE EM COBRE, SEM ANEL DE SOLDA, DN 15 MM, INSTALADO EM RAMAL DE DISTRIBUIÇÃO FORNECIMENTO E INSTALAÇÃO. AF_01/2016_P
93081 | 11,12 | CONECTOR EM BRONZE/LATÃO, SEM ANEL DE SOLDA, BOLSA X ROSCA F, DN 15 MM X 1/2, INSTALADO EM RAMAL DE DISTRIBUIÇÃO FORNECIMENTO E INSTALAÇÃO. AF_01/2016_P
93082 | 13,11 | CURVA DE TRANSPOSIÇÃO EM BRONZE/LATÃO, SEM ANEL DE SOLDA, DN 15 MM, INSTALADO EM RAMAL DE DISTRIBUIÇÃO FORNECIMENTO E INSTALAÇÃO. AF_01/2016_P
93083 | 207,84 | JUNTA DE EXPANSÃO EM COBRE, PONTA X PONTA, DN 15 MM, INSTALADO EM RAMAL DE DISTRIBUIÇÃO FORNECIMENTO E INSTALAÇÃO. AF_01/2016_P
93084 | 8,91 | LUVA PASSANTE EM COBRE, SEM ANEL DE SOLDA, DN 22 MM, INSTALADO EM RAMAL DE DISTRIBUIÇÃO FORNECIMENTO E INSTALAÇÃO. AF_01/2016_P
93085 | 8,50 | BUCHA DE REDUÇÃO EM COBRE, SEM ANEL DE SOLDA, PONTA X BOLSA, 22 X 15 MM, INSTALADO EM RAMAL DE DISTRIBUIÇÃO FORNECIMENTO E INSTALAÇÃO. AF_01/2016_P
93086 | 241,31 | JUNTA DE EXPANSÃO EM COBRE, PONTA X PONTA, DN 22 MM, INSTALADO EM RAMAL DE DISTRIBUIÇÃO FORNECIMENTO E INSTALAÇÃO. AF_01/2016_P
93087 | 12,21 | CONECTOR EM BRONZE/LATÃO, SEM ANEL DE SOLDA, BOLSA X ROSCA F, DN 22 MM X 1/2, INSTALADO EM RAMAL DE DISTRIBUIÇÃO FORNECIMENTO E INSTALAÇÃO. AF_01/2016_P
93088 | 13,75 | CONECTOR EM BRONZE/LATÃO, SEM ANEL DE SOLDA, BOLSA X ROSCA F, DN 22 MM X 3/4, INSTALADO EM RAMAL DE DISTRIBUIÇÃO FORNECIMENTO E INSTALAÇÃO. AF_01/2016_P
93089 | 24,30 | CURVA DE TRANSPOSIÇÃO EM BRONZE/LATÃO, SEM ANEL DE SOLDA, BOLSA X BOLSA, DN 22 MM, INSTALADO EM RAMAL DE DISTRIBUIÇÃO FORNECIMENTO E INSTALAÇÃO. AF_01/2016_P
93090 | 11,66 | LUVA PASSANTE EM COBRE, SEM ANEL DE SOLDA, DN 28 MM, INSTALADO EM RAMAL DE DISTRIBUIÇÃO FORNECIMENTO E INSTALAÇÃO. AF_01/2016_P
93091 | 10,67 | BUCHA DE REDUÇÃO EM COBRE, SEM ANEL DE SOLDA, PONTA X BOLSA, 28 X 22 MM, INSTALADO EM RAMAL DE DISTRIBUIÇÃO FORNECIMENTO E INSTALAÇÃO. AF_01/2016_P
93092 | 265,30 | JUNTA DE EXPANSÃO EM COBRE, PONTA X PONTA, DN 28 MM, INSTALADO EM RAMAL DE DISTRIBUIÇÃO FORNECIMENTO E INSTALAÇÃO. AF_01/2016_P
93093 | 17,84 | CONECTOR EM BRONZE/LATÃO, SEM ANEL DE SOLDA, BOLSA X ROSCA F, DN 28 MM X 1/2, INSTALADO EM RAMAL DE DISTRIBUIÇÃO FORNECIMENTO E INSTALAÇÃO. AF_01/2016_P
93094 | 39,96 | CURVA DE TRANSPOSIÇÃO EM BRONZE/LATÃO, SEM ANEL DE SOLDA, BOLSA X BOLSA, DN 28 MM, INSTALADO EM RAMAL DE DISTRIBUIÇÃO FORNECIMENTO E INSTALAÇÃO. AF_01/2016_P
93095 | 32,49 | TE DUPLA CURVA EM BRONZE/LATÃO, SEM ANEL DE SOLDA, ROSCA F X BOLSA X ROSCA F, 1/2 X 15 X 1/2, INSTALADO EM RAMAL DE DISTRIBUIÇÃO FORNECIMENTO E INSTALAÇÃO. AF_01/2016_P
93096 | 45,05 | TE DUPLA CURVA EM BRONZE/LATÃO, SEM ANEL DE SOLDA, ROSCA F X BOLSA X ROSCA F, 3/4 X 22 X 3/4, INSTALADO EM RAMAL DE DISTRIBUIÇÃO FORNECIMENTO E INSTALAÇÃO. AF_01/2016_P
93097 | 9,52 | CURVA EM COBRE, 45 GRAUS, SEM ANEL DE SOLDA, BOLSA X BOLSA, DN 15 MM, INSTALADO EM RAMAL E SUB-RAMAL FORNECIMENTO E INSTALAÇÃO. AF_01/2016_P
93098 | 13,46 | COTOVELO EM BRONZE/LATÃO, 90 GRAUS, SEM ANEL DE SOLDA, BOLSA X ROSCA F, DN 15 MM X 1/2, INSTALADO EM RAMAL E SUB-RAMAL FORNECIMENTO E INSTALAÇÃO. AF_01/2016_P
93099 | 16,15 | CURVA EM COBRE, 45 GRAUS, SEM ANEL DE SOLDA, BOLSA X BOLSA, DN 22 MM, INSTALADO EM RAMAL E SUB-RAMAL FORNECIMENTO E INSTALAÇÃO. AF_01/2016_P
93100 | 20,58 | COTOVELO EM BRONZE/LATÃO, 90 GRAUS, SEM ANEL DE SOLDA, BOLSA X ROSCA F, DN 22 MM X 1/2, INSTALADO EM RAMAL E SUB-RAMAL FORNECIMENTO E INSTALAÇÃO. AF_01/2016_P
93101 | 21,75 | COTOVELO EM BRONZE/LATÃO, 90 GRAUS, SEM ANEL DE SOLDA, BOLSA X ROSCA F, DN 22 MM X 3/4, INSTALADO EM RAMAL E SUB-RAMAL FORNECIMENTO E INSTALAÇÃO. AF_01/2016_P
93102 | 20,37 | CURVA EM COBRE, 45 GRAUS, SEM ANEL DE SOLDA, BOLSA X BOLSA, DN 28 MM, INSTALADO EM RAMAL E SUB-RAMAL FORNECIMENTO E INSTALAÇÃO. AF_01/2016_P
93103 | 6,29 | LUVA PASSANTE EM COBRE, SEM ANEL DE SOLDA, DN 15 MM, INSTALADO EM RAMAL E SUB-RAMAL FORNECIMENTO E INSTALAÇÃO. AF_01/2016_P
93104 | 11,30 | CONECTOR EM BRONZE/LATÃO, SEM ANEL DE SOLDA, BOLSA X ROSCA F, 15 MM X 1/2, INSTALADO EM RAMAL E SUB-RAMAL FORNECIMENTO E INSTALAÇÃO. AF_01/2016_P
93105 | 13,29 | CURVA DE TRANSPOSIÇÃO EM BRONZE/LATÃO, SEM ANEL DE SOLDA, BOLSA X BOLSA, DN 15 MM, INSTALADO EM RAMAL E SUB-RAMAL FORNECIMENTO E INSTALAÇÃO. AF_01/2016_P
93106 | 208,02 | JUNTA DE EXPANSÃO EM COBRE, PONTA X PONTA, DN 15 MM, INSTALADO EM RAMAL E SUB-RAMAL FORNECIMENTO E INSTALAÇÃO. AF_01/2016_P
93107 | 10,69 | LUVA PASSANTE EM COBRE, SEM ANEL DE SOLDA, DN 22 MM, INSTALADO EM RAMAL E SUB-RAMAL FORNECIMENTO E INSTALAÇÃO. AF_01/2016_P
93108 | 10,28 | BUCHA DE REDUÇÃO EM COBRE, SEM ANEL DE SOLDA, PONTA X BOLSA, 22 X 15 MM, INSTALADO EM RAMAL E SUB-RAMAL FORNECIMENTO E INSTALAÇÃO. AF_01/2016_P
93109 | 243,09 | JUNTA DE EXPANSÃO EM COBRE, PONTA X PONTA, 22 MM, INSTALADO EM RAMAL E SUB-RAMAL FORNECIMENTO E INSTALAÇÃO. AF_01/2016_P
93110 | 13,99 | CONECTOR EM BRONZE/LATÃO, SEM ANEL DE SOLDA, BOLSA X ROSCA F, 22 MM X 1/2, INSTALADO EM RAMAL E SUB-RAMAL FORNECIMENTO E INSTALAÇÃO. AF_01/2016_P
93111 | 15,53 | CONECTOR EM BRONZE/LATÃO, SEM ANEL DE SOLDA, BOLSA X ROSCA F, 22 MM X 3/4, INSTALADO EM RAMAL E SUB-RAMAL FORNECIMENTO E INSTALAÇÃO. AF_01/2016_P
93112 | 26,08 | CURVA DE TRANSPOSIÇÃO EM BRONZE/LATÃO, SEM ANEL DE SOLDA, BOLSA X BOLSA, 22 MM, INSTALADO EM RAMAL E SUB-RAMAL FORNECIMENTO E INSTALAÇÃO. AF_01/2016_P
93113 | 14,87 | LUVA PASSANTE EM COBRE, SEM ANEL DE SOLDA, DN 28 MM, INSTALADO EM RAMAL E SUB-RAMAL FORNECIMENTO E INSTALAÇÃO. AF_01/2016_P
93114 | 21,05 | CONECTOR EM BRONZE/LATÃO, SEM ANEL DE SOLDA, BOLSA X ROSCA F, 28 MM X 1/2, INSTALADO EM RAMAL E SUB-RAMAL FORNECIMENTO E INSTALAÇÃO. AF_01/2016_P
93115 | 43,17 | CURVA DE TRANSPOSIÇÃO EM BRONZE/LATÃO, SEM ANEL DE SOLDA, BOLSA X BOLSA, 28 MM, INSTALADO EM RAMAL E SUB-RAMAL FORNECIMENTO E INSTALAÇÃO. AF_01/2016_P
93116 | 268,51 | JUNTA DE EXPANSÃO EM COBRE, PONTA X PONTA, DN 28 MM, INSTALADO EM RAMAL E SUB-RAMAL FORNECIMENTO E INSTALAÇÃO. AF_01/2016_P
93117 | 32,78 | TE DUPLA CURVA EM BRONZE/LATÃO, SEM ANEL DE SOLDA, ROSCA F X BOLSA X ROSCA F, 1/2 X 15 X 1/2, INSTALADO EM RAMAL E SUB-RAMAL FORNECIMENTO E INSTALAÇÃO. AF_01/2016_P
93118 | 48,62 | TE DUPLA CURVA EM BRONZE/LATÃO, SEM ANEL DE SOLDA, ROSCA F X BOLSA, ROSCA F, 3/4 X 22 X 3/4, INSTALADO EM RAMAL E SUB-RAMAL FORNECIMENTO E INSTALAÇÃO. AF_01/2016_P
93119 | 10,48 | CURVA EM COBRE, 45 GRAUS, SEM ANEL DE SOLDA, BOLSA X BOLSA, DN 22 MM, INSTALADO EM PRUMADA FORNECIMENTO E INSTALAÇÃO. AF_01/2016_P
93120 | 14,91 | COTOVELO EM BRONZE/LATÃO, 90 GRAUS, SEM ANEL DE SOLDA, BOLSA X ROSCA F, DN 22 MM X 1/2, INSTALADO EM PRUMADA FORNECIMENTO E INSTALAÇÃO. AF_01/2016_P
93121 | 16,08 | COTOVELO EM BRONZE/LATÃO, 90 GRAUS, SEM ANEL DE SOLDA, BOLSA X ROSCA F, DN 22 MM X 3/4, INSTALADO EM PRUMADA FORNECIMENTO E INSTALAÇÃO. AF_01/2016_P
93122 | 14,73 | CURVA EM COBRE, 45 GRAUS, SEM ANEL DE SOLDA, BOLSA X BOLSA, DN 28 MM, INSTALADO EM PRUMADA FORNECIMENTO E INSTALAÇÃO. AF_01/2016_P
93123 | 29,59 | CURVA EM COBRE, 45 GRAUS, SEM ANEL DE SOLDA, BOLSA X BOLSA, DN 35 MM, INSTALADO EM PRUMADA FORNECIMENTO E INSTALAÇÃO. AF_01/2016_P
93124 | 45,09 | CURVA EM COBRE, 45 GRAUS, SEM ANEL DE SOLDA, DN 42 MM, INSTALADO EM PRUMADA FORNECIMENTO E INSTALAÇÃO. AF_01/2016_P
93125 | 64,74 | CURVA EM COBRE, 45 GRAUS, SEM ANEL DE SOLDA, BOLSA X BOLSA, DN 54 MM, INSTALADO EM PRUMADA FORNECIMENTO E INSTALAÇÃO. AF_01/2016_P
93126 | 138,81 | CURVA EM COBRE, 90 GRAUS, SEM ANEL DE SOLDA, BOLSA X BOLSA, DN 66 MM, INSTALADO EM PRUMADA FORNECIMENTO E INSTALAÇÃO. AF_01/2016_P
93133 | 523,97 | BUCHA DE REDUÇÃO EM COBRE, SEM ANEL DE SOLDA, PONTA X BOLSA, 28 X 22 MM, INSTALADO EM RAMAL E SUB-RAMAL FORNECIMENTO E INSTALAÇÃO. AF_01/2016_P
94465 | 36,78 | LUVA, EM FERRO GALVANIZADO, CONEXÃO ROSQUEADA, DN 50 (2), INSTALADO EM RESERVAÇÃO DE ÁGUA DE EDIFICAÇÃO QUE POSSUA RESERVATÓRIO DE FIBRA/FIBROCIMENTO  FORNECIMENTO E INSTALAÇÃO. AF_06/2016
94466 | 36,80 | NIPLE, EM FERRO GALVANIZADO, CONEXÃO ROSQUEADA, DN 50 (2), INSTALADO EM RESERVAÇÃO DE ÁGUA DE EDIFICAÇÃO QUE POSSUA RESERVATÓRIO DE FIBRA/FIBROCIMENTO  FORNECIMENTO E INSTALAÇÃO. AF_06/2016
94467 | 54,78 | LUVA, EM FERRO GALVANIZADO, CONEXÃO ROSQUEADA, DN 65 (2 1/2), INSTALADO EM RESERVAÇÃO DE ÁGUA DE EDIFICAÇÃO QUE POSSUA RESERVATÓRIO DE FIBRA/FIBROCIMENTO  FORNECIMENTO E INSTALAÇÃO. AF_06/2016
94468 | 48,39 | NIPLE, EM FERRO GALVANIZADO, CONEXÃO ROSQUEADA, DN 65 (2 1/2), INSTALADO EM RESERVAÇÃO DE ÁGUA DE EDIFICAÇÃO QUE POSSUA RESERVATÓRIO DE FIBRA/FIBROCIMENTO  FORNECIMENTO E INSTALAÇÃO. AF_06/2016
94469 | 78,79 | LUVA, EM FERRO GALVANIZADO, CONEXÃO ROSQUEADA, DN 80 (3), INSTALADO EM RESERVAÇÃO DE ÁGUA DE EDIFICAÇÃO QUE POSSUA RESERVATÓRIO DE FIBRA/FIBROCIMENTO  FORNECIMENTO E INSTALAÇÃO. AF_06/2016
94470 | 73,10 | NIPLE, EM FERRO GALVANIZADO, CONEXÃO ROSQUEADA, DN 80 (3), INSTALADO EM RESERVAÇÃO DE ÁGUA DE EDIFICAÇÃO QUE POSSUA RESERVATÓRIO DE FIBRA/FIBROCIMENTO  FORNECIMENTO E INSTALAÇÃO. AF_06/2016
94471 | 53,30 | COTOVELO 90 GRAUS, EM FERRO GALVANIZADO, CONEXÃO ROSQUEADA, DN 50 (2), INSTALADO EM RESERVAÇÃO DE ÁGUA DE EDIFICAÇÃO QUE POSSUA RESERVATÓRIO DE FIBRA/FIBROCIMENTO  FORNECIMENTO E INSTALAÇÃO. AF_06/2016
94472 | 54,72 | COTOVELO 45 GRAUS, EM FERRO GALVANIZADO, CONEXÃO ROSQUEADA, DN 50 (2), INSTALADO EM RESERVAÇÃO DE ÁGUA DE EDIFICAÇÃO QUE POSSUA RESERVATÓRIO DE FIBRA/FIBROCIMENTO  FORNECIMENTO E INSTALAÇÃO. AF_06/2016
94473 | 78,73 | COTOVELO 90 GRAUS, EM FERRO GALVANIZADO, CONEXÃO ROSQUEADA, DN 65 (2 1/2), INSTALADO EM RESERVAÇÃO DE ÁGUA DE EDIFICAÇÃO QUE POSSUA RESERVATÓRIO DE FIBRA/FIBROCIMENTO  FORNECIMENTO E INSTALAÇÃO. AF_06/2016
94474 | 84,98 | COTOVELO 45 GRAUS, EM FERRO GALVANIZADO, CONEXÃO ROSQUEADA, DN 65 (2 1/2), INSTALADO EM RESERVAÇÃO DE ÁGUA DE EDIFICAÇÃO QUE POSSUA RESERVATÓRIO DE FIBRA/FIBROCIMENTO  FORNECIMENTO E INSTALAÇÃO. AF_06/2016
94475 | 107,45 | COTOVELO 90 GRAUS, EM FERRO GALVANIZADO, CONEXÃO ROSQUEADA, DN 80 (3), INSTALADO EM RESERVAÇÃO DE ÁGUA DE EDIFICAÇÃO QUE POSSUA RESERVATÓRIO DE FIBRA/FIBROCIMENTO  FORNECIMENTO E INSTALAÇÃO. AF_06/2016
94476 | 119,50 | COTOVELO 45 GRAUS, EM FERRO GALVANIZADO, CONEXÃO ROSQUEADA, DN 80 (3), INSTALADO EM RESERVAÇÃO DE ÁGUA DE EDIFICAÇÃO QUE POSSUA RESERVATÓRIO DE FIBRA/FIBROCIMENTO  FORNECIMENTO E INSTALAÇÃO. AF_06/2016
94477 | 70,92 | TÊ, EM FERRO GALVANIZADO, CONEXÃO ROSQUEADA, DN 50 (2), INSTALADO EM RESERVAÇÃO DE ÁGUA DE EDIFICAÇÃO QUE POSSUA RESERVATÓRIO DE FIBRA/FIBROCIMENTO  FORNECIMENTO E INSTALAÇÃO. AF_06/2016
94478 | 107,98 | TÊ, EM FERRO GALVANIZADO, CONEXÃO ROSQUEADA, DN 65 (2 1/2), INSTALADO EM RESERVAÇÃO DE ÁGUA DE EDIFICAÇÃO QUE POSSUA RESERVATÓRIO DE FIBRA/FIBROCIMENTO  FORNECIMENTO E INSTALAÇÃO. AF_06/2016
94479 | 142,01 | TÊ, EM FERRO GALVANIZADO, CONEXÃO ROSQUEADA, DN 80 (3), INSTALADO EM RESERVAÇÃO DE ÁGUA DE EDIFICAÇÃO QUE POSSUA RESERVATÓRIO DE FIBRA/FIBROCIMENTO  FORNECIMENTO E INSTALAÇÃO. AF_06/2016
94606 | 45,30 | LUVA DE COBRE, SEM ANEL DE SOLDA, DN 54 MM, INSTALADO EM RESERVAÇÃO DE ÁGUA DE EDIFICAÇÃO QUE POSSUA RESERVATÓRIO DE FIBRA/FIBROCIMENTO  FORNECIMENTO E INSTALAÇÃO. AF_06/2016_P
94608 | 97,89 | LUVA DE COBRE, SEM ANEL DE SOLDA, DN 66 MM, INSTALADO EM RESERVAÇÃO DE ÁGUA DE EDIFICAÇÃO QUE POSSUA RESERVATÓRIO DE FIBRA/FIBROCIMENTO  FORNECIMENTO E INSTALAÇÃO. AF_06/2016_P
94610 | 141,73 | LUVA DE COBRE, SEM ANEL DE SOLDA, DN 79 MM, INSTALADO EM RESERVAÇÃO DE ÁGUA DE EDIFICAÇÃO QUE POSSUA RESERVATÓRIO DE FIBRA/FIBROCIMENTO  FORNECIMENTO E INSTALAÇÃO. AF_06/2016_P
94612 | 194,82 | LUVA DE COBRE, SEM ANEL DE SOLDA, DN 104 MM, INSTALADO EM RESERVAÇÃO DE ÁGUA DE EDIFICAÇÃO QUE POSSUA RESERVATÓRIO DE FIBRA/FIBROCIMENTO  FORNECIMENTO E INSTALAÇÃO. AF_06/2016_P
94614 | 75,02 | COTOVELO EM COBRE, 90 GRAUS, SEM ANEL DE SOLDA, DN 54 MM, INSTALADO EM RESERVAÇÃO DE ÁGUA DE EDIFICAÇÃO QUE POSSUA RESERVATÓRIO DE FIBRA/FIBROCIMENTO  FORNECIMENTO E INSTALAÇÃO. AF_06/2016_P
94615 | 83,27 | CURVA EM COBRE, 45 GRAUS, SEM ANEL DE SOLDA, BOLSA X BOLSA, DN 54 MM, INSTALADO EM RESERVAÇÃO DE ÁGUA DE EDIFICAÇÃO QUE POSSUA RESERVATÓRIO DE FIBRA/FIBROCIMENTO  FORNECIMENTO E INSTALAÇÃO. AF_06/2016_P
94616 | 183,53 | COTOVELO EM COBRE, 90 GRAUS, SEM ANEL DE SOLDA, DN 66 MM, INSTALADO EM RESERVAÇÃO DE ÁGUA DE EDIFICAÇÃO QUE POSSUA RESERVATÓRIO DE FIBRA/FIBROCIMENTO  FORNECIMENTO E INSTALAÇÃO. AF_06/2016[_P
94617 | 154,82 | CURVA EM COBRE, 45 GRAUS, SEM ANEL DE SOLDA, BOLSA X BOLSA, DN 66 MM, INSTALADO EM RESERVAÇÃO DE ÁGUA DE EDIFICAÇÃO QUE POSSUA RESERVATÓRIO DE FIBRA/FIBROCIMENTO  FORNECIMENTO E INSTALAÇÃO. AF_06/2016_P
94618 | 181,69 | COTOVELO EM COBRE, 90 GRAUS, SEM ANEL DE SOLDA, DN 79 MM, INSTALADO EM RESERVAÇÃO DE ÁGUA DE EDIFICAÇÃO QUE POSSUA RESERVATÓRIO DE FIBRA/FIBROCIMENTO  FORNECIMENTO E INSTALAÇÃO. AF_06/2016_P
94620 | 396,42 | COTOVELO EM COBRE, 90 GRAUS, SEM ANEL DE SOLDA, DN 104 MM, INSTALADO EM RESERVAÇÃO DE ÁGUA DE EDIFICAÇÃO QUE POSSUA RESERVATÓRIO DE FIBRA/FIBROCIMENTO  FORNECIMENTO E INSTALAÇÃO. AF_06/2016_P
94622 | 107,91 | TE EM COBRE, SEM ANEL DE SOLDA, DN 54 MM, INSTALADO EM RESERVAÇÃO DE ÁGUA DE EDIFICAÇÃO QUE POSSUA RESERVATÓRIO DE FIBRA/FIBROCIMENTO  FORNECIMENTO E INSTALAÇÃO. AF_06/2016_P
94623 | 228,61 | TE EM COBRE, SEM ANEL DE SOLDA, DN 66 MM, INSTALADO EM RESERVAÇÃO DE ÁGUA DE EDIFICAÇÃO QUE POSSUA RESERVATÓRIO DE FIBRA/FIBROCIMENTO  FORNECIMENTO E INSTALAÇÃO. AF_06/2016_P
94624 | 339,74 | TE EM COBRE, SEM ANEL DE SOLDA, DN 79 MM, INSTALADO EM RESERVAÇÃO DE ÁGUA DE EDIFICAÇÃO QUE POSSUA RESERVATÓRIO DE FIBRA/FIBROCIMENTO  FORNECIMENTO E INSTALAÇÃO. AF_06/2016_P
94625 | 685,12 | TE EM COBRE, SEM ANEL DE SOLDA, DN 104 MM, INSTALADO EM RESERVAÇÃO DE ÁGUA DE EDIFICAÇÃO QUE POSSUA RESERVATÓRIO DE FIBRA/FIBROCIMENTO  FORNECIMENTO E INSTALAÇÃO. AF_06/2016_P
94656 | 4,99 | ADAPTADOR CURTO COM BOLSA E ROSCA PARA REGISTRO, PVC, SOLDÁVEL, DN 25 MM X 3/4 , INSTALADO EM RESERVAÇÃO DE ÁGUA DE EDIFICAÇÃO QUE POSSUA RESERVATÓRIO DE FIBRA/FIBROCIMENTO FORNECIMENTO E INSTALAÇÃO. AF_06/2016
94657 | 4,89 | LUVA PVC, SOLDÁVEL, DN 25 MM, INSTALADA EM RESERVAÇÃO DE ÁGUA DE EDIFICAÇÃO QUE POSSUA RESERVATÓRIO DE FIBRA/FIBROCIMENTO FORNECIMENTO E INSTALAÇÃO. AF_06/2016
94658 | 5,65 | ADAPTADOR CURTO COM BOLSA E ROSCA PARA REGISTRO, PVC, SOLDÁVEL, DN 32 MM X 1 , INSTALADO EM RESERVAÇÃO DE ÁGUA DE EDIFICAÇÃO QUE POSSUA RESERVATÓRIO DE FIBRA/FIBROCIMENTO FORNECIMENTO E INSTALAÇÃO. AF_06/2016
94659 | 5,54 | LUVA PVC, SOLDÁVEL, DN 32 MM, INSTALADA EM RESERVAÇÃO DE ÁGUA DE EDIFICAÇÃO QUE POSSUA RESERVATÓRIO DE FIBRA/FIBROCIMENTO FORNECIMENTO E INSTALAÇÃO. AF_06/2016
94660 | 8,91 | ADAPTADOR CURTO COM BOLSA E ROSCA PARA REGISTRO, PVC, SOLDÁVEL, DN 40 MM X 1 1/4 , INSTALADO EM RESERVAÇÃO DE ÁGUA DE EDIFICAÇÃO QUE POSSUA RESERVATÓRIO DE FIBRA/FIBROCIMENTO FORNECIMENTO E INSTALAÇÃO. AF_06/2016
94661 | 9,22 | LUVA, PVC, SOLDÁVEL, DN 40 MM, INSTALADO EM RESERVAÇÃO DE ÁGUA DE EDIFICAÇÃO QUE POSSUA RESERVATÓRIO DE FIBRA/FIBROCIMENTO FORNECIMENTO E INSTALAÇÃO. AF_06/2016
94662 | 9,47 | ADAPTADOR CURTO COM BOLSA E ROSCA PARA REGISTRO, PVC, SOLDÁVEL, DN 50 MM X 1 1/2 , INSTALADO EM RESERVAÇÃO DE ÁGUA DE EDIFICAÇÃO QUE POSSUA RESERVATÓRIO DE FIBRA/FIBROCIMENTO FORNECIMENTO E INSTALAÇÃO. AF_06/2016
94663 | 9,69 | LUVA, PVC, SOLDÁVEL, DN 50 MM, INSTALADO EM RESERVAÇÃO DE ÁGUA DE EDIFICAÇÃO QUE POSSUA RESERVATÓRIO DE FIBRA/FIBROCIMENTO FORNECIMENTO E INSTALAÇÃO. AF_06/2016
94664 | 19,11 | ADAPTADOR CURTO COM BOLSA E ROSCA PARA REGISTRO, PVC, SOLDÁVEL, DN 60 MM X 2 , INSTALADO EM RESERVAÇÃO DE ÁGUA DE EDIFICAÇÃO QUE POSSUA RESERVATÓRIO DE FIBRA/FIBROCIMENTO FORNECIMENTO E INSTALAÇÃO. AF_06/2016
94665 | 20,27 | LUVA, PVC, SOLDÁVEL, DN 60 MM, INSTALADO EM RESERVAÇÃO DE ÁGUA DE EDIFICAÇÃO QUE POSSUA RESERVATÓRIO DE FIBRA/FIBROCIMENTO FORNECIMENTO E INSTALAÇÃO. AF_06/2016
94666 | 24,62 | ADAPTADOR CURTO COM BOLSA E ROSCA PARA REGISTRO, PVC, SOLDÁVEL, DN 75 MM X 2 1/2 , INSTALADO EM RESERVAÇÃO DE ÁGUA DE EDIFICAÇÃO QUE POSSUA RESERVATÓRIO DE FIBRA/FIBROCIMENTO FORNECIMENTO E INSTALAÇÃO. AF_06/2016
94667 | 24,61 | LUVA, PVC, SOLDÁVEL, DN 75 MM, INSTALADO EM RESERVAÇÃO DE ÁGUA DE EDIFICAÇÃO QUE POSSUA RESERVATÓRIO DE FIBRA/FIBROCIMENTO FORNECIMENTO E INSTALAÇÃO. AF_06/2016
94668 | 40,36 | ADAPTADOR CURTO COM BOLSA E ROSCA PARA REGISTRO, PVC, SOLDÁVEL, DN 85 MM X 3 , INSTALADO EM RESERVAÇÃO DE ÁGUA DE EDIFICAÇÃO QUE POSSUA RESERVATÓRIO DE FIBRA/FIBROCIMENTO FORNECIMENTO E INSTALAÇÃO. AF_06/2016
94669 | 50,52 | LUVA, PVC, SOLDÁVEL, DN 85 MM, INSTALADO EM RESERVAÇÃO DE ÁGUA DE EDIFICAÇÃO QUE POSSUA RESERVATÓRIO DE FIBRA/FIBROCIMENTO FORNECIMENTO E INSTALAÇÃO. AF_06/2016
94670 | 52,40 | ADAPTADOR CURTO COM BOLSA E ROSCA PARA REGISTRO, PVC, SOLDÁVEL, DN 110 MM X 4 , INSTALADO EM RESERVAÇÃO DE ÁGUA DE EDIFICAÇÃO QUE POSSUA RESERVATÓRIO DE FIBRA/FIBROCIMENTO FORNECIMENTO E INSTALAÇÃO. AF_06/2016
94671 | 71,48 | LUVA, PVC, SOLDÁVEL, DN 110 MM, INSTALADO EM RESERVAÇÃO DE ÁGUA DE EDIFICAÇÃO QUE POSSUA RESERVATÓRIO DE FIBRA/FIBROCIMENTO FORNECIMENTO E INSTALAÇÃO. AF_06/2016
94672 | 8,19 | JOELHO 90 GRAUS COM BUCHA DE LATÃO, PVC, SOLDÁVEL, DN 25 MM, X 3/4 INSTALADO EM RESERVAÇÃO DE ÁGUA DE EDIFICAÇÃO QUE POSSUA RESERVATÓRIO DE FIBRA/FIBROCIMENTO FORNECIMENTO E INSTALAÇÃO. AF_06/2016
94673 | 8,64 | CURVA 90 GRAUS, PVC, SOLDÁVEL, DN 25 MM, INSTALADO EM RESERVAÇÃO DE ÁGUA DE EDIFICAÇÃO QUE POSSUA RESERVATÓRIO DE FIBRA/FIBROCIMENTO FORNECIMENTO E INSTALAÇÃO. AF_06/2016
94674 | 7,46 | JOELHO 90 GRAUS, PVC, SOLDÁVEL, DN 32 MM INSTALADO EM RESERVAÇÃO DE ÁGUA DE EDIFICAÇÃO QUE POSSUA RESERVATÓRIO DE FIBRA/FIBROCIMENTO FORNECIMENTO E INSTALAÇÃO. AF_06/2016
94675 | 11,36 | CURVA 90 GRAUS, PVC, SOLDÁVEL, DN 32 MM, INSTALADO EM RESERVAÇÃO DE ÁGUA DE EDIFICAÇÃO QUE POSSUA RESERVATÓRIO DE FIBRA/FIBROCIMENTO FORNECIMENTO E INSTALAÇÃO. AF_06/2016
94676 | 12,50 | JOELHO 90 GRAUS, PVC, SOLDÁVEL, DN 40 MM INSTALADO EM RESERVAÇÃO DE ÁGUA DE EDIFICAÇÃO QUE POSSUA RESERVATÓRIO DE FIBRA/FIBROCIMENTO FORNECIMENTO E INSTALAÇÃO. AF_06/2016
94677 | 18,64 | CURVA 90 GRAUS, PVC, SOLDÁVEL, DN 40 MM, INSTALADO EM RESERVAÇÃO DE ÁGUA DE EDIFICAÇÃO QUE POSSUA RESERVATÓRIO DE FIBRA/FIBROCIMENTO FORNECIMENTO E INSTALAÇÃO. AF_06/2016
94678 | 12,90 | JOELHO 90 GRAUS, PVC, SOLDÁVEL, DN 50 MM INSTALADO EM RESERVAÇÃO DE ÁGUA DE EDIFICAÇÃO QUE POSSUA RESERVATÓRIO DE FIBRA/FIBROCIMENTO FORNECIMENTO E INSTALAÇÃO. AF_06/2016
94679 | 19,64 | CURVA 90 GRAUS, PVC, SOLDÁVEL, DN 50 MM, INSTALADO EM RESERVAÇÃO DE ÁGUA DE EDIFICAÇÃO QUE POSSUA RESERVATÓRIO DE FIBRA/FIBROCIMENTO FORNECIMENTO E INSTALAÇÃO. AF_06/2016
94680 | 33,71 | JOELHO 90 GRAUS, PVC, SOLDÁVEL, DN 60 MM INSTALADO EM RESERVAÇÃO DE ÁGUA DE EDIFICAÇÃO QUE POSSUA RESERVATÓRIO DE FIBRA/FIBROCIMENTO FORNECIMENTO E INSTALAÇÃO. AF_06/2016
94681 | 40,23 | CURVA 90 GRAUS, PVC, SOLDÁVEL, DN 60 MM, INSTALADO EM RESERVAÇÃO DE ÁGUA DE EDIFICAÇÃO QUE POSSUA RESERVATÓRIO DE FIBRA/FIBROCIMENTO FORNECIMENTO E INSTALAÇÃO. AF_06/2016
94682 | 73,36 | JOELHO 90 GRAUS, PVC, SOLDÁVEL, DN 75 MM INSTALADO EM RESERVAÇÃO DE ÁGUA DE EDIFICAÇÃO QUE POSSUA RESERVATÓRIO DE FIBRA/FIBROCIMENTO FORNECIMENTO E INSTALAÇÃO. AF_06/2016
94683 | 58,26 | CURVA 90 GRAUS, PVC, SOLDÁVEL, DN 75 MM, INSTALADO EM RESERVAÇÃO DE ÁGUA DE EDIFICAÇÃO QUE POSSUA RESERVATÓRIO DE FIBRA/FIBROCIMENTO FORNECIMENTO E INSTALAÇÃO. AF_06/2016
94684 | 92,85 | JOELHO 90 GRAUS, PVC, SOLDÁVEL, DN 85 MM INSTALADO EM RESERVAÇÃO DE ÁGUA DE EDIFICAÇÃO QUE POSSUA RESERVATÓRIO DE FIBRA/FIBROCIMENTO FORNECIMENTO E INSTALAÇÃO. AF_06/2016
94685 | 78,96 | CURVA 90 GRAUS, PVC, SOLDÁVEL, DN 85 MM, INSTALADO EM RESERVAÇÃO DE ÁGUA DE EDIFICAÇÃO QUE POSSUA RESERVATÓRIO DE FIBRA/FIBROCIMENTO FORNECIMENTO E INSTALAÇÃO. AF_06/2016
94686 | 179,52 | JOELHO 90 GRAUS, PVC, SOLDÁVEL, DN 110 MM INSTALADO EM RESERVAÇÃO DE ÁGUA DE EDIFICAÇÃO QUE POSSUA RESERVATÓRIO DE FIBRA/FIBROCIMENTO FORNECIMENTO E INSTALAÇÃO. AF_06/2016
94687 | 135,96 | CURVA 90 GRAUS, PVC, SOLDÁVEL, DN 110 MM, INSTALADO EM RESERVAÇÃO DE ÁGUA DE EDIFICAÇÃO QUE POSSUA RESERVATÓRIO DE FIBRA/FIBROCIMENTO FORNECIMENTO E INSTALAÇÃO. AF_06/2016
94688 | 9,04 | TÊ, PVC, SOLDÁVEL, DN 25 MM INSTALADO EM RESERVAÇÃO DE ÁGUA DE EDIFICAÇÃO QUE POSSUA RESERVATÓRIO DE FIBRA/FIBROCIMENTO FORNECIMENTO E INSTALAÇÃO. AF_06/2016
94689 | 10,80 | TÊ COM BUCHA DE LATÃO NA BOLSA CENTRAL, PVC, SOLDÁVEL, DN 25 MM X 3/4 , INSTALADO EM RESERVAÇÃO DE ÁGUA DE EDIFICAÇÃO QUE POSSUA RESERVATÓRIO DE FIBRA/FIBROCIMENTO FORNECIMENTO E INSTALAÇÃO. AF_06/2016
94690 | 10,46 | TÊ, PVC, SOLDÁVEL, DN 32 MM INSTALADO EM RESERVAÇÃO DE ÁGUA DE EDIFICAÇÃO QUE POSSUA RESERVATÓRIO DE FIBRA/FIBROCIMENTO FORNECIMENTO E INSTALAÇÃO. AF_06/2016
94691 | 12,49 | TÊ DE REDUÇÃO, PVC, SOLDÁVEL, DN 32 MM X 25 MM, INSTALADO EM RESERVAÇÃO DE ÁGUA DE EDIFICAÇÃO QUE POSSUA RESERVATÓRIO DE FIBRA/FIBROCIMENTO FORNECIMENTO E INSTALAÇÃO. AF_06/2016
94692 | 18,26 | TÊ, PVC, SOLDÁVEL, DN 40 MM INSTALADO EM RESERVAÇÃO DE ÁGUA DE EDIFICAÇÃO QUE POSSUA RESERVATÓRIO DE FIBRA/FIBROCIMENTO FORNECIMENTO E INSTALAÇÃO. AF_06/2016
94693 | 18,15 | TÊ DE REDUÇÃO, PVC, SOLDÁVEL, DN 40 MM X 32 MM, INSTALADO EM RESERVAÇÃO DE ÁGUA DE EDIFICAÇÃO QUE POSSUA RESERVATÓRIO DE FIBRA/FIBROCIMENTO FORNECIMENTO E INSTALAÇÃO. AF_06/2016
94694 | 19,06 | TÊ, PVC, SOLDÁVEL, DN 50 MM INSTALADO EM RESERVAÇÃO DE ÁGUA DE EDIFICAÇÃO QUE POSSUA RESERVATÓRIO DE FIBRA/FIBROCIMENTO FORNECIMENTO E INSTALAÇÃO. AF_06/2016
94695 | 22,56 | TÊ DE REDUÇÃO, PVC, SOLDÁVEL, DN 50 MM X 40 MM, INSTALADO EM RESERVAÇÃO DE ÁGUA DE EDIFICAÇÃO QUE POSSUA RESERVATÓRIO DE FIBRA/FIBROCIMENTO FORNECIMENTO E INSTALAÇÃO. AF_06/2016
94696 | 41,05 | TÊ, PVC, SOLDÁVEL, DN 60 MM INSTALADO EM RESERVAÇÃO DE ÁGUA DE EDIFICAÇÃO QUE POSSUA RESERVATÓRIO DE FIBRA/FIBROCIMENTO FORNECIMENTO E INSTALAÇÃO. AF_06/2016
94697 | 59,23 | TÊ, PVC, SOLDÁVEL, DN 75 MM INSTALADO EM RESERVAÇÃO DE ÁGUA DE EDIFICAÇÃO QUE POSSUA RESERVATÓRIO DE FIBRA/FIBROCIMENTO FORNECIMENTO E INSTALAÇÃO. AF_06/2016
94698 | 52,25 | TÊ DE REDUÇÃO, PVC, SOLDÁVEL, DN 75 MM X 50 MM, INSTALADO EM RESERVAÇÃO DE ÁGUA DE EDIFICAÇÃO QUE POSSUA RESERVATÓRIO DE FIBRA/FIBROCIMENTO FORNECIMENTO E INSTALAÇÃO. AF_06/2016
94699 | 97,48 | TÊ, PVC, SOLDÁVEL, DN 85 MM INSTALADO EM RESERVAÇÃO DE ÁGUA DE EDIFICAÇÃO QUE POSSUA RESERVATÓRIO DE FIBRA/FIBROCIMENTO FORNECIMENTO E INSTALAÇÃO. AF_06/2016
94700 | 87,11 | TÊ DE REDUÇÃO, PVC, SOLDÁVEL, DN 85 MM X 60 MM, INSTALADO EM RESERVAÇÃO DE ÁGUA DE EDIFICAÇÃO QUE POSSUA RESERVATÓRIO DE FIBRA/FIBROCIMENTO FORNECIMENTO E INSTALAÇÃO. AF_06/2016
94701 | 149,36 | TÊ, PVC, SOLDÁVEL, DN 110 MM INSTALADO EM RESERVAÇÃO DE ÁGUA DE EDIFICAÇÃO QUE POSSUA RESERVATÓRIO DE FIBRA/FIBROCIMENTO FORNECIMENTO E INSTALAÇÃO. AF_06/2016
94702 | 120,20 | TÊ DE REDUÇÃO, PVC, SOLDÁVEL, DN 110 MM X 60 MM, INSTALADO EM RESERVAÇÃO DE ÁGUA DE EDIFICAÇÃO QUE POSSUA RESERVATÓRIO DE FIBRA/FIBROCIMENTO FORNECIMENTO E INSTALAÇÃO. AF_06/2016
94703 | 17,59 | ADAPTADOR COM FLANGE E ANEL DE VEDAÇÃO, PVC, SOLDÁVEL, DN 25 MM X 3/4 , INSTALADO EM RESERVAÇÃO DE ÁGUA DE EDIFICAÇÃO QUE POSSUA RESERVATÓRIO DE FIBRA/FIBROCIMENTO FORNECIMENTO E INSTALAÇÃO. AF_06/2016
94704 | 20,38 | ADAPTADOR COM FLANGE E ANEL DE VEDAÇÃO, PVC, SOLDÁVEL, DN 32 MM X 1 , INSTALADO EM RESERVAÇÃO DE ÁGUA DE EDIFICAÇÃO QUE POSSUA RESERVATÓRIO DE FIBRA/FIBROCIMENTO FORNECIMENTO E INSTALAÇÃO. AF_06/2016
94705 | 28,82 | ADAPTADOR COM FLANGE E ANEL DE VEDAÇÃO, PVC, SOLDÁVEL, DN 40 MM X 1 1/4 , INSTALADO EM RESERVAÇÃO DE ÁGUA DE EDIFICAÇÃO QUE POSSUA RESERVATÓRIO DE FIBRA/FIBROCIMENTO FORNECIMENTO E INSTALAÇÃO. AF_06/2016
94706 | 37,77 | ADAPTADOR COM FLANGE E ANEL DE VEDAÇÃO, PVC, SOLDÁVEL, DN 50 MM X 1 1/2 , INSTALADO EM RESERVAÇÃO DE ÁGUA DE EDIFICAÇÃO QUE POSSUA RESERVATÓRIO DE FIBRA/FIBROCIMENTO FORNECIMENTO E INSTALAÇÃO. AF_06/2016
94707 | 43,25 | ADAPTADOR COM FLANGE E ANEL DE VEDAÇÃO, PVC, SOLDÁVEL, DN 60 MM X 2 , INSTALADO EM RESERVAÇÃO DE ÁGUA DE EDIFICAÇÃO QUE POSSUA RESERVATÓRIO DE FIBRA/FIBROCIMENTO FORNECIMENTO E INSTALAÇÃO. AF_06/2016
94708 | 19,94 | ADAPTADOR COM FLANGES LIVRES, PVC, SOLDÁVEL, DN 25 MM X 3/4 , INSTALADO EM RESERVAÇÃO DE ÁGUA DE EDIFICAÇÃO QUE POSSUA RESERVATÓRIO DE FIBRA/FIBROCIMENTO FORNECIMENTO E INSTALAÇÃO. AF_06/2016
94709 | 23,06 | ADAPTADOR COM FLANGES LIVRES, PVC, SOLDÁVEL, DN 32 MM X 1 , INSTALADO EM RESERVAÇÃO DE ÁGUA DE EDIFICAÇÃO QUE POSSUA RESERVATÓRIO DE FIBRA/FIBROCIMENTO FORNECIMENTO E INSTALAÇÃO. AF_06/2016
94710 | 28,95 | ADAPTADOR COM FLANGES LIVRES, PVC, SOLDÁVEL, DN 40 MM X 1 1/4 , INSTALADO EM RESERVAÇÃO DE ÁGUA DE EDIFICAÇÃO QUE POSSUA RESERVATÓRIO DE FIBRA/FIBROCIMENTO FORNECIMENTO E INSTALAÇÃO. AF_06/2016
94711 | 38,57 | ADAPTADOR COM FLANGES LIVRES, PVC, SOLDÁVEL, DN 50 MM X 1 1/2 , INSTALADO EM RESERVAÇÃO DE ÁGUA DE EDIFICAÇÃO QUE POSSUA RESERVATÓRIO DE FIBRA/FIBROCIMENTO FORNECIMENTO E INSTALAÇÃO. AF_06/2016
94712 | 48,62 | ADAPTADOR COM FLANGES LIVRES, PVC, SOLDÁVEL, DN 60 MM X 2 , INSTALADO EM RESERVAÇÃO DE ÁGUA DE EDIFICAÇÃO QUE POSSUA RESERVATÓRIO DE FIBRA/FIBROCIMENTO FORNECIMENTO E INSTALAÇÃO. AF_06/2016
94713 | 137,88 | ADAPTADOR COM FLANGES LIVRES, PVC, SOLDÁVEL, DN 75 MM X 2 1/2 , INSTALADO EM RESERVAÇÃO DE ÁGUA DE EDIFICAÇÃO QUE POSSUA RESERVATÓRIO DE FIBRA/FIBROCIMENTO FORNECIMENTO E INSTALAÇÃO. AF_06/2016
94714 | 179,57 | ADAPTADOR COM FLANGES LIVRES, PVC, SOLDÁVEL, DN 85 MM X 3 , INSTALADO EM RESERVAÇÃO DE ÁGUA DE EDIFICAÇÃO QUE POSSUA RESERVATÓRIO DE FIBRA/FIBROCIMENTO FORNECIMENTO E INSTALAÇÃO. AF_06/2016
94715 | 249,33 | ADAPTADOR COM FLANGES LIVRES, PVC, SOLDÁVEL, DN 110 MM X 4 , INSTALADO EM RESERVAÇÃO DE ÁGUA DE EDIFICAÇÃO QUE POSSUA RESERVATÓRIO DE FIBRA/FIBROCIMENTO FORNECIMENTO E INSTALAÇÃO. AF_06/2016
94724 | 22,17 | CONECTOR, CPVC, SOLDÁVEL, DN 22 MM X 3/4, INSTALADO EM RESERVAÇÃO DE ÁGUA DE EDIFICAÇÃO QUE POSSUA RESERVATÓRIO DE FIBRA/FIBROCIMENTO  FORNECIMENTO E INSTALAÇÃO. AF_06/2016
94725 | 5,62 | LUVA, CPVC, SOLDÁVEL, DN 22 MM, INSTALADO EM RESERVAÇÃO DE ÁGUA DE EDIFICAÇÃO QUE POSSUA RESERVATÓRIO DE FIBRA/FIBROCIMENTO  FORNECIMENTO E INSTALAÇÃO. AF_06/2016
94726 | 34,00 | CONECTOR, CPVC, SOLDÁVEL, DN 28 MM X 1, INSTALADO EM RESERVAÇÃO DE ÁGUA DE EDIFICAÇÃO QUE POSSUA RESERVATÓRIO DE FIBRA/FIBROCIMENTO  FORNECIMENTO E INSTALAÇÃO. AF_06/2016
94727 | 7,82 | LUVA, CPVC, SOLDÁVEL, DN 28 MM, INSTALADO EM RESERVAÇÃO DE ÁGUA DE EDIFICAÇÃO QUE POSSUA RESERVATÓRIO DE FIBRA/FIBROCIMENTO  FORNECIMENTO E INSTALAÇÃO. AF_06/2016
94728 | 127,58 | CONECTOR, CPVC, SOLDÁVEL, DN 35 MM X 1 1/4, INSTALADO EM RESERVAÇÃO DE ÁGUA DE EDIFICAÇÃO QUE POSSUA RESERVATÓRIO DE FIBRA/FIBROCIMENTO  FORNECIMENTO E INSTALAÇÃO. AF_06/2016
94729 | 13,59 | LUVA, CPVC, SOLDÁVEL, DN 35 MM, INSTALADO EM RESERVAÇÃO DE ÁGUA DE EDIFICAÇÃO QUE POSSUA RESERVATÓRIO DE FIBRA/FIBROCIMENTO  FORNECIMENTO E INSTALAÇÃO. AF_06/2016
94730 | 154,87 | CONECTOR, CPVC, SOLDÁVEL, DN 42 MM X 1 1/2, INSTALADO EM RESERVAÇÃO DE ÁGUA DE EDIFICAÇÃO QUE POSSUA RESERVATÓRIO DE FIBRA/FIBROCIMENTO  FORNECIMENTO E INSTALAÇÃO. AF_06/2016
94731 | 16,92 | LUVA, CPVC, SOLDÁVEL, DN 42 MM, INSTALADO EM RESERVAÇÃO DE ÁGUA DE EDIFICAÇÃO QUE POSSUA RESERVATÓRIO DE FIBRA/FIBROCIMENTO  FORNECIMENTO E INSTALAÇÃO. AF_06/2016
94733 | 32,71 | LUVA, CPVC, SOLDÁVEL, DN 54 MM, INSTALADO EM RESERVAÇÃO DE ÁGUA DE EDIFICAÇÃO QUE POSSUA RESERVATÓRIO DE FIBRA/FIBROCIMENTO  FORNECIMENTO E INSTALAÇÃO. AF_06/2016
94737 | 134,85 | LUVA, CPVC, SOLDÁVEL, DN 89 MM, INSTALADO EM RESERVAÇÃO DE ÁGUA DE EDIFICAÇÃO QUE POSSUA RESERVATÓRIO DE FIBRA/FIBROCIMENTO  FORNECIMENTO E INSTALAÇÃO. AF_06/2016
94740 | 8,87 | JOELHO 90 GRAUS, CPVC, SOLDÁVEL, DN 22 MM, INSTALADO EM RESERVAÇÃO DE ÁGUA DE EDIFICAÇÃO QUE POSSUA RESERVATÓRIO DE FIBRA/FIBROCIMENTO  FORNECIMENTO E INSTALAÇÃO. AF_06/2016
94741 | 10,86 | CURVA 90 GRAUS, CPVC, SOLDÁVEL, DN 22 MM, INSTALADO EM RESERVAÇÃO DE ÁGUA DE EDIFICAÇÃO QUE POSSUA RESERVATÓRIO DE FIBRA/FIBROCIMENTO  FORNECIMENTO E INSTALAÇÃO. AF_06/2016
94742 | 13,10 | JOELHO 90 GRAUS, CPVC, SOLDÁVEL, DN 28 MM, INSTALADO EM RESERVAÇÃO DE ÁGUA DE EDIFICAÇÃO QUE POSSUA RESERVATÓRIO DE FIBRA/FIBROCIMENTO  FORNECIMENTO E INSTALAÇÃO. AF_06/2016
94743 | 14,36 | CURVA 90 GRAUS, CPVC, SOLDÁVEL, DN 28 MM, INSTALADO EM RESERVAÇÃO DE ÁGUA DE EDIFICAÇÃO QUE POSSUA RESERVATÓRIO DE FIBRA/FIBROCIMENTO  FORNECIMENTO E INSTALAÇÃO. AF_06/2016
94744 | 20,72 | JOELHO 90 GRAUS, CPVC, SOLDÁVEL, DN 35 MM, INSTALADO EM RESERVAÇÃO DE ÁGUA DE EDIFICAÇÃO QUE POSSUA RESERVATÓRIO DE FIBRA/FIBROCIMENTO  FORNECIMENTO E INSTALAÇÃO. AF_06/2016
94746 | 29,14 | JOELHO 90 GRAUS, CPVC, SOLDÁVEL, DN 42 MM, INSTALADO EM RESERVAÇÃO DE ÁGUA DE EDIFICAÇÃO QUE POSSUA RESERVATÓRIO DE FIBRA/FIBROCIMENTO  FORNECIMENTO E INSTALAÇÃO. AF_06/2016
94748 | 59,81 | JOELHO 90 GRAUS, CPVC, SOLDÁVEL, DN 54 MM, INSTALADO EM RESERVAÇÃO DE ÁGUA DE EDIFICAÇÃO QUE POSSUA RESERVATÓRIO DE FIBRA/FIBROCIMENTO  FORNECIMENTO E INSTALAÇÃO. AF_06/2016
94750 | 139,49 | JOELHO 90 GRAUS, CPVC, SOLDÁVEL, DN 73 MM, INSTALADO EM RESERVAÇÃO DE ÁGUA DE EDIFICAÇÃO QUE POSSUA RESERVATÓRIO DE FIBRA/FIBROCIMENTO  FORNECIMENTO E INSTALAÇÃO. AF_06/2016
94752 | 171,55 | JOELHO 90 GRAUS, CPVC, SOLDÁVEL, DN 89 MM, INSTALADO EM RESERVAÇÃO DE ÁGUA DE EDIFICAÇÃO QUE POSSUA RESERVATÓRIO DE FIBRA/FIBROCIMENTO  FORNECIMENTO E INSTALAÇÃO. AF_06/2016
94756 | 11,26 | TE, CPVC, SOLDÁVEL, DN 22 MM, INSTALADO EM RESERVAÇÃO DE ÁGUA DE EDIFICAÇÃO QUE POSSUA RESERVATÓRIO DE FIBRA/FIBROCIMENTO  FORNECIMENTO E INSTALAÇÃO. AF_06/2016
94757 | 15,04 | TE, CPVC, SOLDÁVEL, DN 28 MM, INSTALADO EM RESERVAÇÃO DE ÁGUA DE EDIFICAÇÃO QUE POSSUA RESERVATÓRIO DE FIBRA/FIBROCIMENTO  FORNECIMENTO E INSTALAÇÃO. AF_06/2016
94758 | 37,26 | TE, CPVC, SOLDÁVEL, DN 35 MM, INSTALADO EM RESERVAÇÃO DE ÁGUA DE EDIFICAÇÃO QUE POSSUA RESERVATÓRIO DE FIBRA/FIBROCIMENTO  FORNECIMENTO E INSTALAÇÃO. AF_06/2016
94759 | 45,66 | TE, CPVC, SOLDÁVEL, DN 42 MM, INSTALADO EM RESERVAÇÃO DE ÁGUA DE EDIFICAÇÃO QUE POSSUA RESERVATÓRIO DE FIBRA/FIBROCIMENTO  FORNECIMENTO E INSTALAÇÃO. AF_06/2016
94760 | 75,17 | TE, CPVC, SOLDÁVEL, DN 54 MM, INSTALADO EM RESERVAÇÃO DE ÁGUA DE EDIFICAÇÃO QUE POSSUA RESERVATÓRIO DE FIBRA/FIBROCIMENTO  FORNECIMENTO E INSTALAÇÃO. AF_06/2016
94761 | 159,39 | TE, CPVC, SOLDÁVEL, DN 73 MM, INSTALADO EM RESERVAÇÃO DE ÁGUA DE EDIFICAÇÃO QUE POSSUA RESERVATÓRIO DE FIBRA/FIBROCIMENTO  FORNECIMENTO E INSTALAÇÃO. AF_06/2016
94762 | 205,72 | TE, CPVC, SOLDÁVEL, DN 89 MM, INSTALADO EM RESERVAÇÃO DE ÁGUA DE EDIFICAÇÃO QUE POSSUA RESERVATÓRIO DE FIBRA/FIBROCIMENTO  FORNECIMENTO E INSTALAÇÃO. AF_06/2016
94783 | 15,14 | ADAPTADOR COM FLANGE E ANEL DE VEDAÇÃO, PVC, SOLDÁVEL, DN 20 MM X 1/2 , INSTALADO EM RESERVAÇÃO DE ÁGUA DE EDIFICAÇÃO QUE POSSUA RESERVATÓRIO DE FIBRA/FIBROCIMENTO FORNECIMENTO E INSTALAÇÃO. AF_06/2016
94785 | 27,28 | ADAPTADOR COM FLANGES LIVRES, PVC, SOLDÁVEL LONGO, DN 32 MM X 1 , INSTALADO EM RESERVAÇÃO DE ÁGUA DE EDIFICAÇÃO QUE POSSUA RESERVATÓRIO DE FIBRA/FIBROCIMENTO FORNECIMENTO E INSTALAÇÃO. AF_06/2016
94786 | 35,12 | ADAPTADOR COM FLANGES LIVRES, PVC, SOLDÁVEL LONGO, DN 40 MM X 1 1/4 , INSTALADO EM RESERVAÇÃO DE ÁGUA DE EDIFICAÇÃO QUE POSSUA RESERVATÓRIO DE FIBRA/FIBROCIMENTO FORNECIMENTO E INSTALAÇÃO. AF_06/2016
94787 | 45,63 | ADAPTADOR COM FLANGES LIVRES, PVC, SOLDÁVEL LONGO, DN 50 MM X 1 1/2 , INSTALADO EM RESERVAÇÃO DE ÁGUA DE EDIFICAÇÃO QUE POSSUA RESERVATÓRIO DE FIBRA/FIBROCIMENTO FORNECIMENTO E INSTALAÇÃO. AF_06/2016
94788 | 59,13 | ADAPTADOR COM FLANGES LIVRES, PVC, SOLDÁVEL LONGO, DN 60 MM X 2 , INSTALADO EM RESERVAÇÃO DE ÁGUA DE EDIFICAÇÃO QUE POSSUA RESERVATÓRIO DE FIBRA/FIBROCIMENTO FORNECIMENTO E INSTALAÇÃO. AF_06/2016
94789 | 178,78 | ADAPTADOR COM FLANGES LIVRES, PVC, SOLDÁVEL LONGO, DN 75 MM X 2 1/2 , INSTALADO EM RESERVAÇÃO DE ÁGUA DE EDIFICAÇÃO QUE POSSUA RESERVATÓRIO DE FIBRA/FIBROCIMENTO FORNECIMENTO E INSTALAÇÃO. AF_06/2016
94790 | 234,65 | ADAPTADOR COM FLANGES LIVRES, PVC, SOLDÁVEL LONGO, DN 85 MM X 3 , INSTALADO EM RESERVAÇÃO DE ÁGUA DE EDIFICAÇÃO QUE POSSUA RESERVATÓRIO DE FIBRA/FIBROCIMENTO FORNECIMENTO E INSTALAÇÃO. AF_06/2016
94791 | 348,57 | ADAPTADOR COM FLANGES LIVRES, PVC, SOLDÁVEL LONGO, DN 110 MM X 4 , INSTALADO EM RESERVAÇÃO DE ÁGUA DE EDIFICAÇÃO QUE POSSUA RESERVATÓRIO DE FIBRA/FIBROCIMENTO FORNECIMENTO E INSTALAÇÃO. AF_06/2016
94863 | 114,07 | LUVA, CPVC, SOLDÁVEL, DN 73 MM, INSTALADO EM RESERVAÇÃO DE ÁGUA DE EDIFICAÇÃO QUE POSSUA RESERVATÓRIO DE FIBRA/FIBROCIMENTO  FORNECIMENTO E INSTALAÇÃO. AF_06/2016
95141 | 24,50 | ADAPTADOR COM FLANGES LIVRES, PVC, SOLDÁVEL LONGO, DN 25 MM X 3/4 , INSTALADO EM RESERVAÇÃO DE ÁGUA DE EDIFICAÇÃO QUE POSSUA RESERVATÓRIO DE FIBRA/FIBROCIMENTO FORNECIMENTO E INSTALAÇÃO. AF_06/2016
95237 | 15,42 | LUVA COM BUCHA DE LATÃO, PVC, SOLDÁVEL, DN 32MM X 1 , INSTALADO EM RAMAL DE DISTRIBUIÇÃO DE ÁGUA FORNECIMENTO E INSTALAÇÃO. AF_12/2014
95693 | 36,03 | LUVA SIMPLES, PVC, SÉRIE NORMAL, ESGOTO PREDIAL, DN 150 MM, JUNTA ELÁSTICA, FORNECIDO E INSTALADO EM SUBCOLETOR AÉREO DE ESGOTO SANITÁRIO. AF_12/2014
95694 | 56,51 | CURVA 90 GRAUS, PVC, SERIE R, ÁGUA PLUVIAL, DN 100 MM, JUNTA ELÁSTICA, FORNECIDO E INSTALADO EM RAMAL DE ENCAMINHAMENTO. AF_12/2014
95695 | 54,84 | CURVA 90 GRAUS, PVC, SERIE R, ÁGUA PLUVIAL, DN 100 MM, JUNTA ELÁSTICA, FORNECIDO E INSTALADO EM CONDUTORES VERTICAIS DE ÁGUAS PLUVIAIS. AF_12/2014
95696 | 33,80 | SPRINKLER TIPO PENDENTE, 68° C, UNIÃO POR ROSCA, DN 15 (½)  FORNECIMENTO E INSTALAÇÃO. AF_12/2015
96637 | 11,58 | JOELHO 90 GRAUS, PPR, DN 25 MM, CLASSE PN 25, INSTALADO EM RAMAL OU SUB-RAMAL DE ÁGUA  FORNECIMENTO E INSTALAÇÃO . AF_06/2015
96638 | 11,27 | JOELHO 45 GRAUS, PPR, DN 25 MM, CLASSE PN 25, INSTALADO EM RAMAL OU SUB-RAMAL DE ÁGUA  FORNECIMENTO E INSTALAÇÃO . AF_06/2015
96639 | 7,96 | LUVA, PPR, DN 25 MM, CLASSE PN 25, INSTALADO EM RAMAL OU SUB-RAMAL DE ÁGUA  FORNECIMENTO E INSTALAÇÃO . AF_06/2015
96640 | 16,43 | CONECTOR MACHO, PPR, 25 X 1/2'', CLASSE PN 25, INSTALADO EM RAMAL OU SUB-RAMAL DE ÁGUA FORNECIMENTO E INSTALAÇÃO . AF_06/2015
96641 | 13,40 | CONECTOR FÊMEA, PPR, 25 X 1/2'', CLASSE PN 25, INSTALADO EM RAMAL OU SUB-RAMAL DE ÁGUA FORNECIMENTO E INSTALAÇÃO . AF_06/2015
96642 | 15,36 | TÊ NORMAL, PPR, DN 25 MM, CLASSE PN 25, INSTALADO EM RAMAL OU SUB-RAMAL DE ÁGUA  FORNECIMENTO E INSTALAÇÃO . AF_06/2015
96643 | 33,09 | TÊ MISTURADOR, PPR, 25 X 3/4'' , CLASSE PN 25, INSTALADO EM RAMAL OU SUB-RAMAL DE ÁGUA  FORNECIMENTO E INSTALAÇÃO . AF_06/2015
96650 | 8,38 | JOELHO 90 GRAUS, PPR, DN 25 MM, CLASSE PN 25, INSTALADO EM RAMAL DE DISTRIBUIÇÃO  FORNECIMENTO E INSTALAÇÃO . AF_06/2015
96651 | 8,07 | JOELHO 45 GRAUS, PPR, DN 25 MM, CLASSE PN 25, INSTALADO EM RAMAL DE DISTRIBUIÇÃO DE ÁGUA  FORNECIMENTO E INSTALAÇÃO . AF_06/2015
96652 | 16,32 | JOELHO 90 GRAUS, PPR, DN 32 MM, CLASSE PN 25, INSTALADO EM RAMAL DE DISTRIBUIÇÃO  FORNECIMENTO E INSTALAÇÃO . AF_06/2015
96653 | 16,29 | JOELHO 45 GRAUS, PPR, DN 32 MM, CLASSE PN 25, INSTALADO EM RAMAL DE DISTRIBUIÇÃO DE ÁGUA  FORNECIMENTO E INSTALAÇÃO . AF_06/2015
96654 | 26,68 | JOELHO 90 GRAUS, PPR, DN 40 MM, CLASSE PN 25, INSTALADO EM RAMAL DE DISTRIBUIÇÃO  FORNECIMENTO E INSTALAÇÃO . AF_06/2015
96655 | 26,35 | JOELHO 45 GRAUS, PPR, DN 40 MM, CLASSE PN 25, INSTALADO EM RAMAL DE DISTRIBUIÇÃO DE ÁGUA  FORNECIMENTO E INSTALAÇÃO . AF_06/2015
96656 | 5,86 | LUVA, PPR, DN 25 MM, CLASSE PN 25, INSTALADO EM RAMAL DE DISTRIBUIÇÃO DE ÁGUA  FORNECIMENTO E INSTALAÇÃO . AF_06/2015
96657 | 14,33 | CONECTOR MACHO, PPR, 25 X 1/2, CLASSE PN 25, INSTALADO EM RAMAL DE DISTRIBUIÇÃO DE ÁGUA  FORNECIMENTO E INSTALAÇÃO . AF_06/2015
96658 | 11,30 | CONECTOR FÊMEA, PPR, 25 X 1/2'', CLASSE PN 25, INSTALADO EM RAMAL DE DISTRIBUIÇÃO DE ÁGUA FORNECIMENTO E INSTALAÇÃO . AF_06/2015
96659 | 11,00 | LUVA, PPR, DN 32 MM, CLASSE PN 25, INSTALADO EM RAMAL DE DISTRIBUIÇÃO DE ÁGUA  FORNECIMENTO E INSTALAÇÃO. AF_06/2015
96660 | 25,12 | CONECTOR MACHO, PPR, 32 X 3/4'', CLASSE PN 25, INSTALADO EM RAMAL DE DISTRIBUIÇÃO DE ÁGUA FORNECIMENTO E INSTALAÇÃO. AF_06/2015
96661 | 20,47 | CONECTOR FÊMEA, PPR, 32 X 3/4'', CLASSE PN 25, INSTALADO EM RAMAL DE DISTRIBUIÇÃO DE ÁGUA FORNECIMENTO E INSTALAÇÃO . AF_06/2015
96662 | 11,16 | BUCHA DE REDUÇÃO, PPR, 32 X 25, CLASSE PN 25, INSTALADO EM RAMAL DE DISTRIBUIÇÃO DE ÁGUA  FORNECIMENTO E INSTALAÇÃO . AF_06/2015
96663 | 19,15 | LUVA, PPR, DN 40 MM, CLASSE PN 25, INSTALADO EM RAMAL DE DISTRIBUIÇÃO DE ÁGUA  FORNECIMENTO E INSTALAÇÃO. AF_06/2015
96664 | 20,14 | BUCHA DE REDUÇÃO, PPR, 40 X 25, CLASSE PN 25, INSTALADO EM RAMAL DE DISTRIBUIÇÃO DE ÁGUA  FORNECIMENTO E INSTALAÇÃO . AF_06/2015
96665 | 11,07 | TÊ NORMAL, PPR, DN 25 MM, CLASSE PN 25, INSTALADO EM RAMAL DE DISTRIBUIÇÃO DE ÁGUA  FORNECIMENTO E INSTALAÇÃO . AF_06/2015
96666 | 21,83 | TÊ NORMAL, PPR, DN 32 MM, CLASSE PN 25, INSTALADO EM RAMAL DE DISTRIBUIÇÃO DE ÁGUA  FORNECIMENTO E INSTALAÇÃO . AF_06/2015
96667 | 36,98 | TÊ NORMAL, PPR, DN 40 MM, CLASSE PN 25, INSTALADO EM RAMAL DE DISTRIBUIÇÃO DE ÁGUA  FORNECIMENTO E INSTALAÇÃO . AF_06/2015
96684 | 3,57 | JOELHO 90 GRAUS, PPR, DN 25 MM, CLASSE PN 25, INSTALADO EM PRUMADA DE ÁGUA  FORNECIMENTO E INSTALAÇÃO . AF_06/2015
96685 | 3,26 | JOELHO 45 GRAUS, PPR, DN 25 MM, CLASSE PN 25, INSTALADO EM PRUMADA DE ÁGUA  FORNECIMENTO E INSTALAÇÃO . AF_06/2015
96686 | 5,33 | JOELHO 90 GRAUS, PPR, DN 32 MM, CLASSE PN 25, INSTALADO EM PRUMADA DE ÁGUA  FORNECIMENTO E INSTALAÇÃO . AF_06/2015
96687 | 5,30 | JOELHO 45 GRAUS, PPR, DN 32 MM, CLASSE PN 25, INSTALADO EM PRUMADA DE ÁGUA  FORNECIMENTO E INSTALAÇÃO . AF_06/2015
96688 | 8,91 | JOELHO 90 GRAUS, PPR, DN 40 MM, CLASSE PN 25, INSTALADO EM PRUMADA DE ÁGUA  FORNECIMENTO E INSTALAÇÃO . AF_06/2015
96689 | 8,58 | JOELHO 45 GRAUS, PPR, DN 40 MM, CLASSE PN 25, INSTALADO EM PRUMADA DE ÁGUA  FORNECIMENTO E INSTALAÇÃO . AF_06/2015
96690 | 16,01 | JOELHO 90 GRAUS, PPR, DN 50 MM, CLASSE PN 25, INSTALADO EM PRUMADA DE ÁGUA  FORNECIMENTO E INSTALAÇÃO . AF_06/2015
96691 | 16,47 | JOELHO 45 GRAUS, PPR, DN 50 MM, CLASSE PN 25, INSTALADO EM PRUMADA DE ÁGUA  FORNECIMENTO E INSTALAÇÃO . AF_06/2015
96692 | 24,27 | JOELHO 90 GRAUS, PPR, DN 63 MM, CLASSE PN 25, INSTALADO EM PRUMADA DE ÁGUA  FORNECIMENTO E INSTALAÇÃO . AF_06/2015
96693 | 23,16 | JOELHO 45 GRAUS, PPR, DN 63 MM, CLASSE PN 25, INSTALADO EM PRUMADA DE ÁGUA  FORNECIMENTO E INSTALAÇÃO . AF_06/2015
96694 | 50,68 | JOELHO 90 GRAUS, PPR, DN 75 MM, CLASSE PN 25, INSTALADO EM PRUMADA DE ÁGUA  FORNECIMENTO E INSTALAÇÃO . AF_06/2015
96695 | 49,37 | JOELHO 45 GRAUS, PPR, DN 75 MM, CLASSE PN 25, INSTALADO EM PRUMADA DE ÁGUA  FORNECIMENTO E INSTALAÇÃO . AF_06/2015
96696 | 75,91 | JOELHO 90 GRAUS, PPR, DN 90 MM, CLASSE PN 25, INSTALADO EM PRUMADA DE ÁGUA  FORNECIMENTO E INSTALAÇÃO . AF_06/2015
96697 | 113,45 | JOELHO 90 GRAUS, PPR, DN 110 MM, CLASSE PN 25, INSTALADO EM PRUMADA DE ÁGUA  FORNECIMENTO E INSTALAÇÃO . AF_06/2015
96698 | 2,65 | LUVA, PPR, DN 25 MM, CLASSE PN 25, INSTALADO EM PRUMADA DE ÁGUA  FORNECIMENTO E INSTALAÇÃO . AF_06/2015
96699 | 11,12 | CONECTOR MACHO, PPR, 25 X 1/2'', CLASSE PN 25, INSTALADO EM PRUMADA DE ÁGUA FORNECIMENTO E INSTALAÇÃO . AF_06/2015
96700 | 8,09 | CONECTOR FÊMEA, PPR, 25 X 1/2'', CLASSE PN 25, INSTALADO EM PRUMADA DE ÁGUA FORNECIMENTO E INSTALAÇÃO . AF_06/2015
96701 | 3,67 | LUVA, PPR, DN 32 MM, CLASSE PN 25, INSTALADO EM PRUMADA DE ÁGUA  FORNECIMENTO E INSTALAÇÃO. AF_06/2015
96702 | 3,83 | BUCHA DE REDUÇÃO, PPR, 32 X 25, CLASSE PN 25, INSTALADO EM PRUMADA DE ÁGUA  FORNECIMENTO E INSTALAÇÃO . AF_06/2015
96703 | 7,26 | LUVA, PPR, DN 40 MM, CLASSE PN 25, INSTALADO EM PRUMADA DE ÁGUA  FORNECIMENTO E INSTALAÇÃO. AF_06/2015
96704 | 8,25 | BUCHA DE REDUÇÃO, PPR, 40 X 25, CLASSE PN 25, INSTALADO EM PRUMADA DE ÁGUA  FORNECIMENTO E INSTALAÇÃO . AF_06/2015
96705 | 10,93 | LUVA, PPR, DN 50 MM, CLASSE PN 25, INSTALADO EM PRUMADA DE ÁGUA  FORNECIMENTO E INSTALAÇÃO. AF_06/2015
96706 | 16,46 | LUVA, PPR, DN 63 MM, CLASSE PN 25, INSTALADO EM PRUMADA DE ÁGUA  FORNECIMENTO E INSTALAÇÃO. AF_06/2015
96707 | 32,68 | LUVA, PPR, DN 75 MM, CLASSE PN 25, INSTALADO EM PRUMADA DE ÁGUA  FORNECIMENTO E INSTALAÇÃO. AF_06/2015
96708 | 51,06 | LUVA, PPR, DN 90 MM, CLASSE PN 25, INSTALADO EM PRUMADA DE ÁGUA  FORNECIMENTO E INSTALAÇÃO. AF_06/2015
96709 | 80,22 | LUVA, PPR, DN 110 MM, CLASSE PN 25, INSTALADO EM PRUMADA DE ÁGUA  FORNECIMENTO E INSTALAÇÃO. AF_06/2015
96710 | 4,71 | TÊ NORMAL, PPR, DN 25 MM, CLASSE PN 25, INSTALADO EM PRUMADA DE ÁGUA  FORNECIMENTO E INSTALAÇÃO . AF_06/2015
96711 | 7,22 | TÊ NORMAL, PPR, DN 32 MM, CLASSE PN 25, INSTALADO EM PRUMADA DE ÁGUA  FORNECIMENTO E INSTALAÇÃO . AF_06/2015
96712 | 13,22 | TÊ NORMAL, PPR, DN 40 MM, CLASSE PN 25, INSTALADO EM PRUMADA DE ÁGUA  FORNECIMENTO E INSTALAÇÃO . AF_06/2015
96713 | 18,56 | TÊ NORMAL, PPR, DN 50 MM, CLASSE PN 25, INSTALADO EM PRUMADA DE ÁGUA  FORNECIMENTO E INSTALAÇÃO . AF_06/2015
96714 | 30,85 | TÊ NORMAL, PPR, DN 63 MM, CLASSE PN 25, INSTALADO EM PRUMADA DE ÁGUA  FORNECIMENTO E INSTALAÇÃO . AF_06/2015
96715 | 55,75 | TÊ NORMAL, PPR, DN 75 MM, CLASSE PN 25, INSTALADO EM PRUMADA DE ÁGUA  FORNECIMENTO E INSTALAÇÃO . AF_06/2015
96716 | 83,23 | TÊ NORMAL, PPR, DN 90 MM, CLASSE PN 25, INSTALADO EM PRUMADA DE ÁGUA  FORNECIMENTO E INSTALAÇÃO . AF_06/2015
96717 | 130,21 | TÊ NORMAL, PPR, DN 110 MM, CLASSE PN 25, INSTALADO EM PRUMADA DE ÁGUA  FORNECIMENTO E INSTALAÇÃO . AF_06/2015
96736 | 4,50 | LUVA, PPR, DN 20 MM, CLASSE PN 25, INSTALADO EM RESERVAÇÃO DE ÁGUA DE EDIFICAÇÃO QUE POSSUA RESERVATÓRIO DE FIBRA/FIBROCIMENTO  FORNECIMENTO E INSTALAÇÃO. AF_06/2016
96737 | 4,97 | LUVA, PPR, DN 25 MM, CLASSE PN 25, INSTALADO EM RESERVAÇÃO DE ÁGUA DE EDIFICAÇÃO QUE POSSUA RESERVATÓRIO DE FIBRA/FIBROCIMENTO  FORNECIMENTO E INSTALAÇÃO. AF_06/2016
96738 | 13,44 | CONECTOR MACHO, PPR, 25 X 1/2'', CLASSE PN 25, INSTALADO EM RESERVAÇÃO DE ÁGUA DE EDIFICAÇÃO QUE POSSUA RESERVATÓRIO DE FIBRA/FIBROCIMENTO FORNECIMENTO E INSTALAÇÃO. AF_06/2016
96739 | 6,41 | LUVA, PPR, DN 32 MM, CLASSE PN 25, INSTALADO EM RESERVAÇÃO DE ÁGUA DE EDIFICAÇÃO QUE POSSUA RESERVATÓRIO DE FIBRA/FIBROCIMENTO  FORNECIMENTO E INSTALAÇÃO. AF_06/2016
96740 | 20,53 | CONECTOR MACHO, PPR, 32 X 3/4'', CLASSE PN 25, INSTALADO EM RESERVAÇÃO DE ÁGUA DE EDIFICAÇÃO QUE POSSUA RESERVATÓRIO DE FIBRA/FIBROCIMENTO FORNECIMENTO E INSTALAÇÃO. AF_06/2016
96741 | 9,17 | LUVA, PPR, DN 40 MM, CLASSE PN 25, INSTALADO EM RESERVAÇÃO DE ÁGUA DE EDIFICAÇÃO QUE POSSUA RESERVATÓRIO DE FIBRA/FIBROCIMENTO  FORNECIMENTO E INSTALAÇÃO. AF_06/2016
96742 | 13,91 | LUVA, PPR, DN 50 MM, CLASSE PN 25, INSTALADO EM RESERVAÇÃO DE ÁGUA DE EDIFICAÇÃO QUE POSSUA RESERVATÓRIO DE FIBRA/FIBROCIMENTO  FORNECIMENTO E INSTALAÇÃO. AF_06/2016
96743 | 17,26 | LUVA, PPR, DN 63 MM, CLASSE PN 25, INSTALADO EM RESERVAÇÃO DE ÁGUA DE EDIFICAÇÃO QUE POSSUA RESERVATÓRIO DE FIBRA/FIBROCIMENTO  FORNECIMENTO E INSTALAÇÃO. AF_06/2016
96744 | 35,62 | LUVA, PPR, DN 75 MM, CLASSE PN 25, INSTALADO EM RESERVAÇÃO DE ÁGUA DE EDIFICAÇÃO QUE POSSUA RESERVATÓRIO DE FIBRA/FIBROCIMENTO  FORNECIMENTO E INSTALAÇÃO. AF_06/2016
96745 | 50,34 | LUVA, PPR, DN 90 MM, CLASSE PN 25, INSTALADO EM RESERVAÇÃO DE ÁGUA DE EDIFICAÇÃO QUE POSSUA RESERVATÓRIO DE FIBRA/FIBROCIMENTO  FORNECIMENTO E INSTALAÇÃO. AF_06/2016
96746 | 80,17 | LUVA, PPR, DN 110 MM, CLASSE PN 25, INSTALADO EM RESERVAÇÃO DE ÁGUA DE EDIFICAÇÃO QUE POSSUA RESERVATÓRIO DE FIBRA/FIBROCIMENTO  FORNECIMENTO E INSTALAÇÃO. AF_06/2016
96747 | 6,49 | JOELHO 90 GRAUS, PPR, DN 20 MM, CLASSE PN 25, INSTALADO EM RESERVAÇÃO DE ÁGUA DE EDIFICAÇÃO QUE POSSUA RESERVATÓRIO DE FIBRA/FIBROCIMENTO  FORNECIMENTO E INSTALAÇÃO. AF_06/2016
96748 | 7,07 | JOELHO 90 GRAUS, PPR, DN 25 MM, CLASSE PN 25, INSTALADO EM RESERVAÇÃO DE ÁGUA DE EDIFICAÇÃO QUE POSSUA RESERVATÓRIO DE FIBRA/FIBROCIMENTO  FORNECIMENTO E INSTALAÇÃO. AF_06/2016
96749 | 9,46 | JOELHO 90 GRAUS, PPR, DN 32 MM, CLASSE PN 25, INSTALADO EM RESERVAÇÃO DE ÁGUA DE EDIFICAÇÃO QUE POSSUA RESERVATÓRIO DE FIBRA/FIBROCIMENTO  FORNECIMENTO E INSTALAÇÃO. AF_06/2016
96750 | 11,73 | JOELHO 90 GRAUS, PPR, DN 40 MM, CLASSE PN 25, INSTALADO EM RESERVAÇÃO DE ÁGUA DE EDIFICAÇÃO QUE POSSUA RESERVATÓRIO DE FIBRA/FIBROCIMENTO  FORNECIMENTO E INSTALAÇÃO. AF_06/2016
96751 | 20,47 | JOELHO 90 GRAUS, PPR, DN 50 MM, CLASSE PN 25, INSTALADO EM RESERVAÇÃO DE ÁGUA DE EDIFICAÇÃO QUE POSSUA RESERVATÓRIO DE FIBRA/FIBROCIMENTO  FORNECIMENTO E INSTALAÇÃO. AF_06/2016
96752 | 25,45 | JOELHO 90 GRAUS, PPR, DN 63 MM, CLASSE PN 25, INSTALADO EM RESERVAÇÃO DE ÁGUA DE EDIFICAÇÃO QUE POSSUA RESERVATÓRIO DE FIBRA/FIBROCIMENTO  FORNECIMENTO E INSTALAÇÃO. AF_06/2016
96753 | 55,09 | JOELHO 90 GRAUS, PPR, DN 75 MM, CLASSE PN 25, INSTALADO EM RESERVAÇÃO DE ÁGUA DE EDIFICAÇÃO QUE POSSUA RESERVATÓRIO DE FIBRA/FIBROCIMENTO  FORNECIMENTO E INSTALAÇÃO. AF_06/2016
96754 | 74,81 | JOELHO 90 GRAUS, PPR, DN 90 MM, CLASSE PN 25, INSTALADO EM RESERVAÇÃO DE ÁGUA DE EDIFICAÇÃO QUE POSSUA RESERVATÓRIO DE FIBRA/FIBROCIMENTO  FORNECIMENTO E INSTALAÇÃO. AF_06/2016
96755 | 113,42 | JOELHO 90 GRAUS, PPR, DN 110 MM, CLASSE PN 25, INSTALADO EM RESERVAÇÃO DE ÁGUA DE EDIFICAÇÃO QUE POSSUA RESERVATÓRIO DE FIBRA/FIBROCIMENTO  FORNECIMENTO E INSTALAÇÃO. AF_06/2016
96756 | 10,86 | TÊ MISTURADOR, PPR, DN 20 MM, CLASSE PN 25, INSTALADO EM RESERVAÇÃO DE ÁGUA DE EDIFICAÇÃO QUE POSSUA RESERVATÓRIO DE FIBRA/FIBROCIMENTO  FORNECIMENTO E INSTALAÇÃO. AF_06/2016
96757 | 10,55 | TÊ MISTURADOR, PPR, DN 25 MM, CLASSE PN 25, INSTALADO EM RESERVAÇÃO DE ÁGUA DE EDIFICAÇÃO QUE POSSUA RESERVATÓRIO DE FIBRA/FIBROCIMENTO  FORNECIMENTO E INSTALAÇÃO. AF_06/2016
96758 | 12,70 | TÊ, PPR, DN 32 MM, CLASSE PN 25, INSTALADO EM RESERVAÇÃO DE ÁGUA DE EDIFICAÇÃO QUE POSSUA RESERVATÓRIO DE FIBRA/FIBROCIMENTO  FORNECIMENTO E INSTALAÇÃO. AF_06/2016
96759 | 17,02 | TÊ, PPR, DN 40 MM, CLASSE PN 25, INSTALADO EM RESERVAÇÃO DE ÁGUA DE EDIFICAÇÃO QUE POSSUA RESERVATÓRIO DE FIBRA/FIBROCIMENTO  FORNECIMENTO E INSTALAÇÃO. AF_06/2016
96760 | 24,50 | TÊ, PPR, DN 50 MM, CLASSE PN 25, INSTALADO EM RESERVAÇÃO DE ÁGUA DE EDIFICAÇÃO QUE POSSUA RESERVATÓRIO DE FIBRA/FIBROCIMENTO  FORNECIMENTO E INSTALAÇÃO. AF_06/2016
96761 | 32,45 | TÊ, PPR, DN 63 MM, CLASSE PN 25, INSTALADO EM RESERVAÇÃO DE ÁGUA DE EDIFICAÇÃO QUE POSSUA RESERVATÓRIO DE FIBRA/FIBROCIMENTO  FORNECIMENTO E INSTALAÇÃO. AF_06/2016
96762 | 61,60 | TÊ, PPR, DN 75 MM, CLASSE PN 25, INSTALADO EM RESERVAÇÃO DE ÁGUA DE EDIFICAÇÃO QUE POSSUA RESERVATÓRIO DE FIBRA/FIBROCIMENTO  FORNECIMENTO E INSTALAÇÃO. AF_06/2016
96763 | 81,75 | TÊ, PPR, DN 90 MM, CLASSE PN 25, INSTALADO EM RESERVAÇÃO DE ÁGUA DE EDIFICAÇÃO QUE POSSUA RESERVATÓRIO DE FIBRA/FIBROCIMENTO  FORNECIMENTO E INSTALAÇÃO. AF_06/2016
96764 | 130,12 | TÊ, PPR, DN 110 MM, CLASSE PN 25, INSTALADO EM RESERVAÇÃO DE ÁGUA DE EDIFICAÇÃO QUE POSSUA RESERVATÓRIO DE FIBRA/FIBROCIMENTO  FORNECIMENTO E INSTALAÇÃO. AF_06/2016
96802 | 181,75 | KIT CHASSI PEX, PRÉ-FABRICADO, PARA CHUVEIRO COM REGISTROS DE PRESSÃO E CONEXÕES POR CRIMPAGEM  FORNECIMENTO E INSTALAÇÃO. AF_06/2015
96803 | 94,32 | KIT CHASSI PEX, PRÉ-FABRICADO, PARA COZINHA COM CUBA SIMPLES E CONEXÕES POR CRIMPAGEM  FORNECIMENTO E INSTALAÇÃO. AF_06/2015
96804 | 171,54 | KIT CHASSI PEX, PRÉ-FABRICADO, PARA ÁREA DE SERVIÇO COM TANQUE E MÁQUINA DE LAVAR ROUPA, E CONEXÕES POR CRIMPAGEM  FORNECIMENTO E INSTALAÇÃO. AF_06/2015
96805 | 189,58 | KIT CHASSI PEX, PRÉ-FABRICADO, PARA CHUVEIRO COM REGISTROS DE PRESSÃO E CONEXÕES POR ANEL DESLIZANTE  FORNECIMENTO E INSTALAÇÃO. AF_06/2015
96806 | 94,13 | KIT CHASSI PEX, PRÉ-FABRICADO, PARA COZINHA COM CUBA SIMPLES E CONEXÕES POR ANEL DESLIZANTE  FORNECIMENTO E INSTALAÇÃO. AF_06/2015
96807 | 158,65 | KIT CHASSI PEX, PRÉ-FABRICADO, PARA ÁREA DE SERVIÇO COM TANQUE E MÁQUINA DE LAVAR ROUPA, E CONEXÕES POR ANEL DESLIZANTE  FORNECIMENTO E INSTALAÇÃO. AF_06/2015
96808 | 9,63 | UNIÃO METÁLICA PARA INSTALAÇÕES EM PEX, DN 16 MM, FIXAÇÃO DAS CONEXÕES POR ANEL DESLIZANTE  FORNECIMENTO E INSTALAÇÃO . AF_06/2015
96809 | 10,84 | CONEXÃO FIXA, ROSCA FÊMEA, METÁLICA, PARA INSTALAÇÕES EM PEX, DN 16 MM X 1/2", COM ANEL DESLIZANTE. FORNECIMENTO E INSTALAÇÃO. AF_06/2015
96810 | 11,65 | CONEXÃO MÓVEL, ROSCA FÊMEA, METÁLICA, PARA INSTALAÇÕES EM PEX, DN 16 MM X 3/4", COM ANEL DESLIZANTE. FORNECIMENTO E INSTALAÇÃO. AF_06/2015
96811 | 12,66 | UNIÃO METÁLICA PARA INSTALAÇÕES EM PEX, DN 20 MM, FIXAÇÃO DAS CONEXÕES POR ANEL DESLIZANTE  FORNECIMENTO E INSTALAÇÃO . AF_06/2015
96812 | 12,23 | CONEXÃO FIXA, ROSCA FÊMEA, METÁLICA, PARA INSTALAÇÕES EM PEX, DN 20 MM X 1/2", COM ANEL DESLIZANTE. FORNECIMENTO E INSTALAÇÃO. AF_06/2015
96813 | 13,85 | CONEXÃO FIXA, ROSCA FÊMEA, METÁLICA, PARA INSTALAÇÕES EM PEX, DN 20 MM X 3/4", COM ANEL DESLIZANTE. FORNECIMENTO E INSTALAÇÃO. AF_06/2015
96814 | 11,96 | UNIÃO DE REDUÇÃO, METÁLICA, PARA INSTALAÇÕES EM PEX, DN 20 X 16 MM, CONEXÃO POR ANEL DESLIZANTE  FORNECIMENTO E INSTALAÇÃO. AF_06/2015
96815 | 19,38 | UNIÃO METÁLICA PARA INSTALAÇÕES EM PEX, DN 25 MM, FIXAÇÃO DAS CONEXÕES POR ANEL DESLIZANTE FORNECIMENTO E INSTALAÇÃO. AF_06/2015
96816 | 16,29 | CONEXÃO FIXA, ROSCA FÊMEA, METÁLICA, PARA INSTALAÇÕES EM PEX, DN 25 MM X 3/4", COM ANEL DESLIZANTE. FORNECIMENTO E INSTALAÇÃO. AF_06/2015
96817 | 18,26 | CONEXÃO FIXA, ROSCA FÊMEA, METÁLICA, PARA INSTALAÇÕES EM PEX, DN 25 MM X 1", COM ANEL DESLIZANTE. FORNECIMENTO E INSTALAÇÃO. AF_06/2015
96818 | 17,14 | UNIÃO DE REDUÇÃO, METÁLICA, PEX, DN 25 X 16 MM, CONEXÃO POR ANEL DESLIZANTE  FORNECIMENTO E INSTALAÇÃO. AF_06/2015
96819 | 17,14 | UNIÃO DE REDUÇÃO, METÁLICA, PEX, DN 25 X 20 MM, CONEXÃO POR ANEL DESLIZANTE  FORNECIMENTO E INSTALAÇÃO. AF_06/2015
96820 | 30,01 | UNIÃO METÁLICA PARA INSTALAÇÕES EM PEX, DN 32 MM, FIXAÇÃO DAS CONEXÕES POR ANEL DESLIZANTE FORNECIMENTO E INSTALAÇÃO. AF_06/2015
96821 | 25,92 | CONEXÃO FIXA, ROSCA FÊMEA, METÁLICA, PARA INSTALAÇÕES EM PEX, DN 32 MM X 1", COM ANEL DESLIZANTE  FORNECIMENTO E INSTALAÇÃO. AF_06/2015
96822 | 26,24 | UNIÃO DE REDUÇÃO, METÁLICA, PEX, DN 32 X 25 MM, CONEXÃO POR ANEL DESLIZANTE  FORNECIMENTO E INSTALAÇÃO. AF_06/2015
96823 | 10,87 | LUVA PARA INSTALAÇÕES EM PEX, DN 16 MM, CONEXÃO POR CRIMPAGEM  FORNECIMENTO E INSTALAÇÃO . AF_06/2015
96824 | 12,13 | CONEXÃO FIXA, ROSCA FÊMEA, PARA INSTALAÇÕES EM PEX, DN 16MM X 1/2", CONEXÃO POR CRIMPAGEM  FORNECIMENTO E INSTALAÇÃO. AF_06/2015
96825 | 16,06 | CONEXÃO FIXA, ROSCA FÊMEA, PARA INSTALAÇÕES EM PEX, DN 16MM X 3/4", CONEXÃO POR CRIMPAGEM  FORNECIMENTO E INSTALAÇÃO. AF_06/2015
96826 | 14,88 | LUVA PARA INSTALAÇÕES EM PEX, DN 20 MM, CONEXÃO POR CRIMPAGEM FORNECIMENTO E INSTALAÇÃO. AF_06/2015
96827 | 15,39 | CONEXÃO FIXA, ROSCA FÊMEA, PARA INSTALAÇÕES EM PEX, DN 20MM X 1/2", CONEXÃO POR CRIMPAGEM  FORNECIMENTO E INSTALAÇÃO. AF_06/2015
96828 | 19,00 | CONEXÃO FIXA, ROSCA FÊMEA, PARA INSTALAÇÕES EM PEX, DN 20MM X 3/4", CONEXÃO POR CRIMPAGEM  FORNECIMENTO E INSTALAÇÃO. AF_06/2015
96829 | 14,86 | LUVA DE REDUÇÃO PARA INSTALAÇÕES EM PEX, DN 20 X 16 MM, CONEXÃO POR CRIMPAGEM  FORNECIMENTO E INSTALAÇÃO. AF_06/2015
96830 | 21,26 | LUVA PARA INSTALAÇÕES EM PEX, DN 25 MM, CONEXÃO POR CRIMPAGEM FORNECIMENTO E INSTALAÇÃO. AF_06/2015
96831 | 17,62 | CONEXÃO FIXA, ROSCA FÊMEA, PARA INSTALAÇÕES EM PEX, DN 25MM X 1/2", CONEXÃO POR CRIMPAGEM  FORNECIMENTO E INSTALAÇÃO. AF_06/2015
96832 | 20,12 | CONEXÃO FIXA, ROSCA FÊMEA, PARA INSTALAÇÕES EM PEX, DN 25MM X 3/4", CONEXÃO POR CRIMPAGEM  FORNECIMENTO E INSTALAÇÃO. AF_06/2015
96833 | 18,94 | LUVA DE REDUÇÃO PARA INSTALAÇÕES EM PEX, DN 25 X 16 MM, CONEXÃO POR CRIMPAGEM  FORNECIMENTO E INSTALAÇÃO. AF_06/2015
96834 | 30,64 | LUVA PARA INSTALAÇÕES EM PEX, DN 32 MM, CONEXÃO POR CRIMPAGEM  FORNECIMENTO E INSTALAÇÃO . AF_06/2015
96835 | 26,74 | CONEXÃO FIXA, ROSCA FÊMEA, PARA INSTALAÇÕES EM PEX, DN 32 MM X 3/4", CONEXÃO POR CRIMPAGEM  FORNECIMENTO E INSTALAÇÃO. AF_06/2015
96836 | 28,36 | LUVA DE REDUÇÃO PARA INSTALAÇÕES EM PEX, DN 32 X 25 MM, CONEXÃO POR CRIMPAGEM  FORNECIMENTO E INSTALAÇÃO. AF_06/2015
96837 | 16,47 | JOELHO 90 GRAUS, METÁLICO, PARA INSTALAÇÕES EM PEX, DN 16 MM, CONEXÃO POR ANEL DESLIZANTE FORNECIMENTO E INSTALAÇÃO. AF_06/2015
96838 | 15,30 | JOELHO 90 GRAUS, ROSCA FÊMEA TERMINAL, METÁLICO, PARA INSTALAÇÕES EM PEX, DN 16MM X 1/2", CONEXÃO POR ANEL DESLIZANTE  FORNECIMENTO E INSTALAÇÃO. AF_06/2015
96839 | 15,10 | JOELHO, ROSCA FÊMEA, COM BASE FIXA, METÁLICO, PARA INSTALAÇÕES EM PEX, DN 16MM X 1/2", CONEXÃO POR ANEL DESLIZANTE  FORNECIMENTO E INSTALAÇÃO. AF_06/2015
96840 | 19,30 | JOELHO 90 GRAUS, METÁLICO, PARA INSTALAÇÕES EM PEX, DN 20 MM, CONEXÃO POR ANEL DESLIZANTE  FORNECIMENTO E INSTALAÇÃO . AF_06/2015
96841 | 17,20 | JOELHO 90 GRAUS, ROSCA FÊMEA TERMINAL, METÁLICO, PARA INSTALAÇÕES EM PEX, DN 20 MM X 1/2", CONEXÃO POR ANEL DESLIZANTE  FORNECIMENTO E INSTALAÇÃO. AF_06/2015
96842 | 21,21 | JOELHO 90 GRAUS, ROSCA FÊMEA TERMINAL, METÁLICO, PARA INSTALAÇÕES EM PEX, DN 20 MM X 3/4", CONEXÃO POR ANEL DESLIZANTE  FORNECIMENTO E INSTALAÇÃO. AF_06/2015
96843 | 20,49 | JOELHO ROSCA FÊMEA, COM BASE FIXA, METÁLICO, PARA INSTALAÇÕES EM PEX, DN 20MM X 1/2", CONEXÃO POR ANEL DESLIZANTE  FORNECIMENTO E INSTALAÇÃO. AF_06/2015
96844 | 27,03 | JOELHO ROSCA FÊMEA, MÓVEL, METÁLICO, PARA INSTALAÇÕES EM PEX, DN 20MM X 3/4", CONEXÃO POR ANEL DESLIZANTE  FORNECIMENTO E INSTALAÇÃO. AF_06/2015
96845 | 29,25 | JOELHO 90 GRAUS, METÁLICO, PARA INSTALAÇÕES EM PEX, DN 25 MM, CONEXÃO POR ANEL DESLIZANTE FORNECIMENTO E INSTALAÇÃO. AF_06/2015
96846 | 23,66 | JOELHO 90 GRAUS, ROSCA FÊMEA TERMINAL, METÁLICO, PARA INSTALAÇÕES EM PEX, DN 25 MM X 3/4", CONEXÃO POR ANEL DESLIZANTE  FORNECIMENTO E INSTALAÇÃO. AF_06/2015
96847 | 25,71 | JOELHO ROSCA FÊMEA, COM BASE FIXA, METÁLICO, PARA INSTALAÇÕES EM PEX, DN 25MM X 3/4", CONEXÃO POR ANEL DESLIZANTE  FORNECIMENTO E INSTALAÇÃO. AF_06/2015
96848 | 37,71 | JOELHO 90 GRAUS, METÁLICO, PARA INSTALAÇÕES EM PEX, DN 32 MM, CONEXÃO POR ANEL DESLIZANTE  FORNECIMENTO E INSTALAÇÃO . AF_06/2015
96849 | 13,98 | JOELHO 90 GRAUS, PARA INSTALAÇÕES EM PEX, DN 16 MM, CONEXÃO POR CRIMPAGEM FORNECIMENTO E INSTALAÇÃO. AF_06/2015
96850 | 16,07 | JOELHO 90 GRAUS, ROSCA FÊMEA TERMINAL, PARA INSTALAÇÕES EM PEX, DN 16MM X 1/2", CONEXÃO POR CRIMPAGEM  FORNECIMENTO E INSTALAÇÃO. AF_06/2015
96851 | 20,75 | JOELHO 90 GRAUS, ROSCA FÊMEA TERMINAL, PARA INSTALAÇÕES EM PEX, DN 16MM X 3/4", CONEXÃO POR CRIMPAGEM  FORNECIMENTO E INSTALAÇÃO. AF_06/2015
96852 | 18,35 | JOELHO 90 GRAUS, PARA INSTALAÇÕES EM PEX, DN 20 MM, CONEXÃO POR CRIMPAGEM FORNECIMENTO E INSTALAÇÃO. AF_06/2015
96853 | 20,39 | JOELHO 90 GRAUS, ROSCA FÊMEA TERMINAL, PARA INSTALAÇÕES EM PEX, DN 20MM X 1/2", CONEXÃO POR CRIMPAGEM  FORNECIMENTO E INSTALAÇÃO. AF_06/2015
96854 | 24,01 | JOELHO 90 GRAUS, ROSCA FÊMEA TERMINAL, PARA INSTALAÇÕES EM PEX, DN 20MM X 3/4", CONEXÃO POR CRIMPAGEM  FORNECIMENTO E INSTALAÇÃO. AF_06/2015
96855 | 22,70 | JOELHO 90 GRAUS, PARA INSTALAÇÕES EM PEX, DN 25 MM, CONEXÃO POR CRIMPAGEM FORNECIMENTO E INSTALAÇÃO. AF_06/2015
96856 | 23,00 | JOELHO 90 GRAUS, ROSCA FÊMEA TERMINAL, PARA INSTALAÇÕES EM PEX, DN 25MM X 1/2", CONEXÃO POR CRIMPAGEM  FORNECIMENTO E INSTALAÇÃO. AF_06/2015
96857 | 35,25 | JOELHO 90 GRAUS, ROSCA FÊMEA TERMINAL, PARA INSTALAÇÕES EM PEX, DN 25MM X 1, CONEXÃO POR CRIMPAGEM  FORNECIMENTO E INSTALAÇÃO. AF_06/2015
96858 | 36,15 | JOELHO 90 GRAUS, PARA INSTALAÇÕES EM PEX, DN 32 MM, CONEXÃO POR CRIMPAGEM FORNECIMENTO E INSTALAÇÃO. AF_06/2015
96859 | 44,11 | JOELHO 90 GRAUS, ROSCA FÊMEA TERMINAL, PARA INSTALAÇÕES EM PEX, DN 32 MM X 1", CONEXÃO POR CRIMPAGEM  FORNECIMENTO E INSTALAÇÃO. AF_06/2015
96860 | 19,50 | TÊ, METÁLICO, PARA INSTALAÇÕES EM PEX, DN 16 MM, CONEXÃO POR ANEL DESLIZANTE  FORNECIMENTO E INSTALAÇÃO. AF_06/2015
96861 | 20,82 | TÊ, ROSCA FÊMEA, METÁLICO, PARA INSTALAÇÕES EM PEX, DN 16 MM X ½, CONEXÃO POR ANEL DESLIZANTE FORNECIMENTO E INSTALAÇÃO. AF_06/2015
96862 | 23,45 | TÊ, METÁLICO, PARA INSTALAÇÕES EM PEX, DN 20 MM, CONEXÃO POR ANEL DESLIZANTE  FORNECIMENTO E INSTALAÇÃO. AF_06/2015
96863 | 23,23 | TÊ, ROSCA FÊMEA, METÁLICO, PARA INSTALAÇÕES EM PEX, DN 20 MM X ½, CONEXÃO POR ANEL DESLIZANTE FORNECIMENTO E INSTALAÇÃO. AF_06/2015
96864 | 35,44 | TÊ, METÁLICO, PARA INSTALAÇÕES EM PEX, DN 25 MM, CONEXÃO POR ANEL DESLIZANTE  FORNECIMENTO E INSTALAÇÃO. AF_06/2015
96865 | 34,80 | TÊ, ROSCA FÊMEA, METÁLICO, PARA INSTALAÇÕES EM PEX, DN 25 MM X 3/4", CONEXÃO POR ANEL DESLIZANTE  FORNECIMENTO E INSTALAÇÃO. AF_06/2015
96866 | 46,26 | TÊ, METÁLICO, PARA INSTALAÇÕES EM PEX, DN 32 MM, CONEXÃO POR ANEL DESLIZANTE  FORNECIMENTO E INSTALAÇÃO. AF_06/2015
96867 | 52,93 | TÊ, ROSCA MACHO, METÁLICO, PARA INSTALAÇÕES EM PEX, DN 32 MM X 1", CONEXÃO POR ANEL DESLIZANTE  FORNECIMENTO E INSTALAÇÃO. AF_06/2015
96868 | 21,30 | TÊ, PARA INSTALAÇÕES EM PEX, DN 16 MM, CONEXÃO POR CRIMPAGEM  FORNECIMENTO E INSTALAÇÃO. AF_06/2015
96869 | 25,42 | TÊ, PARA INSTALAÇÕES EM PEX, DN 20 MM, CONEXÃO POR CRIMPAGEM  FORNECIMENTO E INSTALAÇÃO. AF_06/2015
96870 | 39,15 | TÊ, PEX, DN 25 MM, CONEXÃO POR CRIMPAGEM  FORNECIMENTO E INSTALAÇÃO. AF_06/2015
96871 | 56,06 | TÊ, PARA INSTALAÇÕES EM PEX, DN 32 MM, CONEXÃO POR CRIMPAGEM  FORNECIMENTO E INSTALAÇÃO. AF_06/2015
96872 | 53,91 | DISTRIBUIDOR 2 SAÍDAS, METÁLICO, PARA INSTALAÇÕES EM PEX, ENTRADA DE 3/4" X 2 SAÍDAS DE 1/2", CONEXÃO POR ANEL DESLIZANTE  FORNECIMENTO E INSTALAÇÃO. AF_06/2015
96873 | 61,27 | DISTRIBUIDOR 2 SAÍDAS, METÁLICO, PARA INSTALAÇÕES EM PEX, ENTRADA DE 1" X 2 SAÍDAS DE 1/2", CONEXÃO POR ANEL DESLIZANTE  FORNECIMENTO E INSTALAÇÃO. AF_06/2015
96874 | 66,26 | DISTRIBUIDOR 3 SAÍDAS, METÁLICO, PARA INSTALAÇÕES EM PEX, ENTRADA DE 3/4" X 3 SAÍDAS DE 1/2", CONEXÃO POR ANEL DESLIZANTE  FORNECIMENTO E INSTALAÇÃO . AF_06/2015
96875 | 78,10 | DISTRIBUIDOR 3 SAÍDAS, METÁLICO, PARA INSTALAÇÕES EM PEX, ENTRADA DE 1 X 3 SAÍDAS DE 1/2, CONEXÃO POR ANEL DESLIZANTE FORNECIMENTO E INSTALAÇÃO. AF_06/2015
96876 | 130,71 | DISTRIBUIDOR 2 SAÍDAS, PARA INSTALAÇÕES EM PEX, ENTRADA DE 32 MM X 2 SAÍDAS DE 16 MM, CONEXÃO POR CRIMPAGEM FORNECIMENTO E INSTALAÇÃO. AF_06/2015
96877 | 139,31 | DISTRIBUIDOR 2 SAÍDAS, PARA INSTALAÇÕES EM PEX, ENTRADA DE 32 MM X 2 SAÍDAS DE 20 MM, CONEXÃO POR CRIMPAGEM  FORNECIMENTO E INSTALAÇÃO. AF_06/2015
96878 | 140,92 | DISTRIBUIDOR 2 SAÍDAS, PARA INSTALAÇÕES EM PEX, ENTRADA DE 32 MM X 2 SAÍDAS DE 25 MM, CONEXÃO POR CRIMPAGEM  FORNECIMENTO E INSTALAÇÃO. AF_06/2015
96879 | 142,91 | DISTRIBUIDOR 3 SAÍDAS, PARA INSTALAÇÕES EM PEX, ENTRADA DE 32 MM X 3 SAÍDAS DE 16 MM, CONEXÃO POR CRIMPAGEM  FORNECIMENTO E INSTALAÇÃO. AF_06/2015
96880 | 162,17 | DISTRIBUIDOR 3 SAÍDAS, PARA INSTALAÇÕES EM PEX, ENTRADA DE 32 MM X 3 SAÍDAS DE 20 MM, CONEXÃO POR CRIMPAGEM  FORNECIMENTO E INSTALAÇÃO. AF_06/2015
96881 | 170,90 | DISTRIBUIDOR 3 SAÍDAS, PARA INSTALAÇÕES EM PEX, ENTRADA DE 32 MM X 3 SAÍDAS DE 25 MM, CONEXÃO POR CRIMPAGEM  FORNECIMENTO E INSTALAÇÃO. AF_06/2015
6171 | 26,06 | TAMPA DE CONCRETO ARMADO 60X60X5CM PARA CAIXA
72289 | 390,63 | CAIXA DE INSPEÇÃO 80X80X80CM EM ALVENARIA - EXECUÇÃO
72290 | 438,29 | CAIXA DE INSPEÇÃO 90X90X80CM EM ALVENARIA - EXECUÇÃO
74051/1 | 199,34 | CAIXA DE GORDURA DUPLA EM CONCRETO PRE-MOLDADO DN 60MM COM TAMPA - FORNECIMENTO E INSTALACAO
74051/2 | 137,49 | CAIXA DE GORDURA SIMPLES EM CONCRETO PRE-MOLDADO DN 40MM COM TAMPA - FORNECIMENTO E INSTALACAO
74104/1 | 156,08 | CAIXA DE INSPEÇÃO EM ALVENARIA DE TIJOLO MACIÇO 60X60X60CM, REVESTIDA INTERNAMENTO COM BARRA LISA (CIMENTO E AREIA, TRAÇO 1:4) E=2,0CM, COM TAMPA PRÉ-MOLDADA DE CONCRETO E FUNDO DE CONCRETO 15MPA TIPO C - ESCAVAÇÃO E CONFECÇÃO
74166/1 | 205,90 | CAIXA DE INSPEÇÃO EM CONCRETO PRÉ-MOLDADO DN 60CM COM TAMPA H= 60CM - FORNECIMENTO E INSTALACAO
74166/2 | 254,86 | CAIXA DE INSPECAO EM ANEL DE CONCRETO PRE MOLDADO, COM 950MM DE ALTURA TOTAL. ANEIS COM ESP=50MM, DIAM.=600MM. EXCLUSIVE TAMPAO E ESCAVACAO - FORNECIMENTO E INSTALACAO
88503 | 726,02 | CAIXA D´ÁGUA EM POLIETILENO, 1000 LITROS, COM ACESSÓRIOS
88504 | 603,51 | CAIXA D´AGUA EM POLIETILENO, 500 LITROS, COM ACESSÓRIOS
89482 | 23,04 | CAIXA SIFONADA, PVC, DN 100 X 100 X 50 MM, FORNECIDA E INSTALADA EM RAMAIS DE ENCAMINHAMENTO DE ÁGUA PLUVIAL. AF_12/2014
89491 | 58,38 | CAIXA SIFONADA, PVC, DN 150 X 185 X 75 MM, FORNECIDA E INSTALADA EM RAMAIS DE ENCAMINHAMENTO DE ÁGUA PLUVIAL. AF_12/2014
89495 | 9,48 | RALO SIFONADO, PVC, DN 100 X 40 MM, JUNTA SOLDÁVEL, FORNECIDO E INSTALADO EM RAMAIS DE ENCAMINHAMENTO DE ÁGUA PLUVIAL. AF_12/2014
89707 | 28,03 | CAIXA SIFONADA, PVC, DN 100 X 100 X 50 MM, JUNTA ELÁSTICA, FORNECIDA E INSTALADA EM RAMAL DE DESCARGA OU EM RAMAL DE ESGOTO SANITÁRIO. AF_12/2014
89708 | 65,35 | CAIXA SIFONADA, PVC, DN 150 X 185 X 75 MM, JUNTA ELÁSTICA, FORNECIDA E INSTALADA EM RAMAL DE DESCARGA OU EM RAMAL DE ESGOTO SANITÁRIO. AF_12/2014
89709 | 10,96 | RALO SIFONADO, PVC, DN 100 X 40 MM, JUNTA SOLDÁVEL, FORNECIDO E INSTALADO EM RAMAL DE DESCARGA OU EM RAMAL DE ESGOTO SANITÁRIO. AF_12/2014
89710 | 10,74 | RALO SECO, PVC, DN 100 X 40 MM, JUNTA SOLDÁVEL, FORNECIDO E INSTALADO EM RAMAL DE DESCARGA OU EM RAMAL DE ESGOTO SANITÁRIO. AF_12/2014
72739 | 488,14 | VASO SANITARIO INFANTIL SIFONADO, PARA VALVULA DE DESCARGA, EM LOUCA BRANCA, COM ACESSORIOS, INCLUSIVE ASSENTO PLASTICO, BOLSA DE BORRACHA PARA LIGACAO, TUBO PVC LIGACAO - FORNECIMENTO E INSTALACAO
74234/1 | 487,18 | MICTORIO SIFONADO DE LOUCA BRANCA COM PERTENCES, COM REGISTRO DE PRESSAO 1/2" COM CANOPLA CROMADA ACABAMENTO SIMPLES E CONJUNTO PARA FIXACAO - FORNECIMENTO E INSTALACAO
86872 | 658,54 | TANQUE DE LOUÇA BRANCA COM COLUNA, 30L OU EQUIVALENTE - FORNECIMENTO E INSTALAÇÃO. AF_12/2013
86874 | 401,43 | TANQUE DE LOUÇA BRANCA SUSPENSO, 18L OU EQUIVALENTE - FORNECIMENTO E INSTALAÇÃO. AF_12/2013
86875 | 321,10 | TANQUE DE MÁRMORE SINTÉTICO COM COLUNA, 22L OU EQUIVALENTE  FORNECIMENTO E INSTALAÇÃO. AF_12/2013
86876 | 182,73 | TANQUE DE MÁRMORE SINTÉTICO SUSPENSO, 22L OU EQUIVALENTE - FORNECIMENTO E INSTALAÇÃO. AF_12/2013
86877 | 23,23 | VÁLVULA EM METAL CROMADO 1.1/2" X 1.1/2" PARA TANQUE OU LAVATÓRIO, COM OU SEM LADRÃO - FORNECIMENTO E INSTALAÇÃO. AF_12/2013
86878 | 42,51 | VÁLVULA EM METAL CROMADO TIPO AMERICANA 3.1/2" X 1.1/2" PARA PIA - FORNECIMENTO E INSTALAÇÃO. AF_12/2013
86879 | 6,83 | VÁLVULA EM PLÁSTICO 1" PARA PIA, TANQUE OU LAVATÓRIO, COM OU SEM LADRÃO - FORNECIMENTO E INSTALAÇÃO. AF_12/2013
86880 | 19,52 | VÁLVULA EM PLÁSTICO CROMADO TIPO AMERICANA 3.1/2" X 1.1/2" SEM ADAPTADOR PARA PIA - FORNECIMENTO E INSTALAÇÃO. AF_12/2013
86881 | 118,04 | SIFÃO DO TIPO GARRAFA EM METAL CROMADO 1 X 1.1/2" - FORNECIMENTO E INSTALAÇÃO. AF_12/2013
86882 | 20,16 | SIFÃO DO TIPO GARRAFA/COPO EM PVC 1.1/4 X 1.1/2" - FORNECIMENTO E INSTALAÇÃO. AF_12/2013
86883 | 11,47 | SIFÃO DO TIPO FLEXÍVEL EM PVC 1 X 1.1/2 - FORNECIMENTO E INSTALAÇÃO. AF_12/2013
86884 | 8,46 | ENGATE FLEXÍVEL EM PLÁSTICO BRANCO, 1/2" X 30CM - FORNECIMENTO E INSTALAÇÃO. AF_12/2013
86885 | 9,67 | ENGATE FLEXÍVEL EM PLÁSTICO BRANCO, 1/2" X 40CM - FORNECIMENTO E INSTALAÇÃO. AF_12/2013
86886 | 29,66 | ENGATE FLEXÍVEL EM INOX, 1/2 X 30CM - FORNECIMENTO E INSTALAÇÃO. AF_12/2013
86887 | 32,05 | ENGATE FLEXÍVEL EM INOX, 1/2 X 40CM - FORNECIMENTO E INSTALAÇÃO. AF_12/2013
86888 | 397,02 | VASO SANITÁRIO SIFONADO COM CAIXA ACOPLADA LOUÇA BRANCA - FORNECIMENTO E INSTALAÇÃO. AF_12/2013
86889 | 597,40 | BANCADA DE GRANITO CINZA POLIDO PARA PIA DE COZINHA 1,50 X 0,60 M - FORNECIMENTO E INSTALAÇÃO. AF_12/2013
86893 | 536,94 | BANCADA DE MÁRMORE BRANCO POLIDO PARA PIA DE COZINHA 1,50 X 0,60 M - FORNECIMENTO E INSTALAÇÃO. AF_12/2013
86894 | 231,07 | BANCADA DE MÁRMORE SINTÉTICO 120 X 60CM, COM CUBA INTEGRADA - FORNECIMENTO E INSTALAÇÃO. AF_12/2013
86895 | 293,32 | BANCADA DE GRANITO CINZA POLIDO PARA LAVATÓRIO 0,50 X 0,60 M - FORNECIMENTO E INSTALAÇÃO. AF_12/2013
86899 | 270,64 | BANCADA DE MÁRMORE BRANCO POLIDO PARA LAVATÓRIO 0,50 X 0,60 M - FORNECIMENTO E INSTALAÇÃO. AF_12/2013
86900 | 127,38 | CUBA DE EMBUTIR DE AÇO INOXIDÁVEL MÉDIA - FORNECIMENTO E INSTALAÇÃO. AF_12/2013
86901 | 121,42 | CUBA DE EMBUTIR OVAL EM LOUÇA BRANCA, 35 X 50CM OU EQUIVALENTE - FORNECIMENTO E INSTALAÇÃO. AF_12/2013
86902 | 210,65 | LAVATÓRIO LOUÇA BRANCA COM COLUNA, *44 X 35,5* CM, PADRÃO POPULAR - FORNECIMENTO E INSTALAÇÃO. AF_12/2013
86903 | 286,06 | LAVATÓRIO LOUÇA BRANCA COM COLUNA, 45 X 55CM OU EQUIVALENTE, PADRÃO MÉDIO - FORNECIMENTO E INSTALAÇÃO. AF_12/2013
86904 | 112,97 | LAVATÓRIO LOUÇA BRANCA SUSPENSO, 29,5 X 39CM OU EQUIVALENTE, PADRÃO POPULAR - FORNECIMENTO E INSTALAÇÃO. AF_12/2013
86905 | 185,87 | APARELHO MISTURADOR DE MESA PARA LAVATÓRIO, PADRÃO MÉDIO - FORNECIMENTO E INSTALAÇÃO. AF_12/2013
86906 | 43,39 | TORNEIRA CROMADA DE MESA, 1/2" OU 3/4", PARA LAVATÓRIO, PADRÃO POPULAR - FORNECIMENTO E INSTALAÇÃO. AF_12/2013
86908 | 220,47 | APARELHO MISTURADOR DE MESA PARA PIA DE COZINHA, PADRÃO MÉDIO - FORNECIMENTO E INSTALAÇÃO. AF_12/2013
86909 | 86,49 | TORNEIRA CROMADA TUBO MÓVEL, DE MESA, 1/2" OU 3/4", PARA PIA DE COZINHA, PADRÃO ALTO - FORNECIMENTO E INSTALAÇÃO. AF_12/2013
86910 | 82,79 | TORNEIRA CROMADA TUBO MÓVEL, DE PAREDE, 1/2" OU 3/4", PARA PIA DE COZINHA, PADRÃO MÉDIO - FORNECIMENTO E INSTALAÇÃO. AF_12/2013
86911 | 37,08 | TORNEIRA CROMADA LONGA, DE PAREDE, 1/2" OU 3/4", PARA PIA DE COZINHA, PADRÃO POPULAR - FORNECIMENTO E INSTALAÇÃO. AF_12/2013
86912 | 37,08 | TORNEIRA CROMADA LONGA, DE PAREDE, 1/2" OU 3/4", PARA PIA DE COZINHA, PADRÃO MÉDIO - FORNECIMENTO E INSTALAÇÃO. AF_12/2013
86913 | 17,26 | TORNEIRA CROMADA 1/2" OU 3/4" PARA TANQUE, PADRÃO POPULAR - FORNECIMENTO E INSTALAÇÃO. AF_12/2013
86914 | 34,02 | TORNEIRA CROMADA 1/2" OU 3/4" PARA TANQUE, PADRÃO MÉDIO - FORNECIMENTO E INSTALAÇÃO. AF_12/2013
86915 | 72,53 | TORNEIRA CROMADA DE MESA, 1/2" OU 3/4", PARA LAVATÓRIO, PADRÃO MÉDIO - FORNECIMENTO E INSTALAÇÃO. AF_12/2013
86916 | 27,61 | TORNEIRA PLÁSTICA 3/4" PARA TANQUE - FORNECIMENTO E INSTALAÇÃO. AF_12/2013
86919 | 727,26 | TANQUE DE LOUÇA BRANCA COM COLUNA, 30L OU EQUIVALENTE, INCLUSO SIFÃO FLEXÍVEL EM PVC, VÁLVULA METÁLICA E TORNEIRA DE METAL CROMADO PADRÃO MÉDIO - FORNECIMENTO E INSTALAÇÃO. AF_12/2013
86920 | 694,10 | TANQUE DE LOUÇA BRANCA COM COLUNA, 30L OU EQUIVALENTE, INCLUSO SIFÃO FLEXÍVEL EM PVC, VÁLVULA PLÁSTICA E TORNEIRA DE METAL CROMADO PADRÃO POPULAR - FORNECIMENTO E INSTALAÇÃO. AF_12/2013_P
86921 | 704,45 | TANQUE DE LOUÇA BRANCA COM COLUNA, 30L OU EQUIVALENTE, INCLUSO SIFÃO FLEXÍVEL EM PVC, VÁLVULA PLÁSTICA E TORNEIRA DE PLÁSTICO - FORNECIMENTO E INSTALAÇÃO. AF_12/2013
86922 | 576,72 | TANQUE DE LOUÇA BRANCA SUSPENSO, 18L OU EQUIVALENTE, INCLUSO SIFÃO TIPO GARRAFA EM METAL CROMADO, VÁLVULA METÁLICA E TORNEIRA DE METAL CROMADO PADRÃO MÉDIO - FORNECIMENTO E INSTALAÇÃO. AF_12/2013
86923 | 445,68 | TANQUE DE LOUÇA BRANCA SUSPENSO, 18L OU EQUIVALENTE, INCLUSO SIFÃO TIPO GARRAFA EM PVC, VÁLVULA PLÁSTICA E TORNEIRA DE METAL CROMADO PADRÃO POPULAR - FORNECIMENTO E INSTALAÇÃO. AF_12/2013
86924 | 456,03 | TANQUE DE LOUÇA BRANCA SUSPENSO, 18L OU EQUIVALENTE, INCLUSO SIFÃO TIPO GARRAFA EM PVC, VÁLVULA PLÁSTICA E TORNEIRA DE PLÁSTICO - FORNECIMENTO E INSTALAÇÃO. AF_12/2013
86925 | 356,66 | TANQUE DE MÁRMORE SINTÉTICO COM COLUNA, 22L OU EQUIVALENTE, INCLUSO SIFÃO FLEXÍVEL EM PVC, VÁLVULA PLÁSTICA E TORNEIRA DE METAL CROMADO PADRÃO POPULAR - FORNECIMENTO E INSTALAÇÃO. AF_12/2013
86926 | 367,01 | TANQUE DE MÁRMORE SINTÉTICO COM COLUNA, 22L OU EQUIVALENTE, INCLUSO SIFÃO FLEXÍVEL EM PVC, VÁLVULA PLÁSTICA E TORNEIRA DE PLÁSTICO - FORNECIMENTO E INSTALAÇÃO. AF_12/2013
86927 | 226,98 | TANQUE DE MÁRMORE SINTÉTICO SUSPENSO, 22L OU EQUIVALENTE, INCLUSO SIFÃO TIPO GARRAFA EM PVC, VÁLVULA PLÁSTICA E TORNEIRA DE METAL CROMADO PADRÃO POPULAR - FORNECIMENTO E INSTALAÇÃO. AF_12/2013
86928 | 237,33 | TANQUE DE MÁRMORE SINTÉTICO SUSPENSO, 22L OU EQUIVALENTE, INCLUSO SIFÃO TIPO GARRAFA EM PVC, VÁLVULA PLÁSTICA E TORNEIRA DE PLÁSTICO - FORNECIMENTO E INSTALAÇÃO. AF_12/2013
86929 | 218,29 | TANQUE DE MÁRMORE SINTÉTICO SUSPENSO, 22L OU EQUIVALENTE, INCLUSO SIFÃO FLEXÍVEL EM PVC, VÁLVULA PLÁSTICA E TORNEIRA DE METAL CROMADO PADRÃO POPULAR - FORNECIMENTO E INSTALAÇÃO. AF_12/2013
86930 | 228,64 | TANQUE DE MÁRMORE SINTÉTICO SUSPENSO, 22L OU EQUIVALENTE, INCLUSO SIFÃO FLEXÍVEL EM PVC, VÁLVULA PLÁSTICA E TORNEIRA DE PLÁSTICO - FORNECIMENTO E INSTALAÇÃO. AF_12/2013
86931 | 406,69 | VASO SANITÁRIO SIFONADO COM CAIXA ACOPLADA LOUÇA BRANCA, INCLUSO ENGATE FLEXÍVEL EM PLÁSTICO BRANCO, 1/2 X 40CM - FORNECIMENTO E INSTALAÇÃO. AF_12/2013
86932 | 429,07 | VASO SANITÁRIO SIFONADO COM CAIXA ACOPLADA LOUÇA BRANCA - PADRÃO MÉDIO, INCLUSO ENGATE FLEXÍVEL EM METAL CROMADO, 1/2 X 40CM - FORNECIMENTO E INSTALAÇÃO. AF_12/2013
86933 | 307,83 | BANCADA DE MÁRMORE SINTÉTICO 120 X 60CM, COM CUBA INTEGRADA, INCLUSO SIFÃO TIPO GARRAFA EM PVC, VÁLVULA EM PLÁSTICO CROMADO TIPO AMERICANA E TORNEIRA CROMADA LONGA, DE PAREDE, PADRÃO POPULAR - FORNECIMENTO E INSTALAÇÃO. AF_12/2013
86934 | 299,14 | BANCADA DE MÁRMORE SINTÉTICO 120 X 60CM, COM CUBA INTEGRADA, INCLUSO SIFÃO TIPO FLEXÍVEL EM PVC, VÁLVULA EM PLÁSTICO CROMADO TIPO AMERICANA E TORNEIRA CROMADA LONGA, DE PAREDE, PADRÃO POPULAR - FORNECIMENTO E INSTALAÇÃO. AF_12/2013
86935 | 181,36 | CUBA DE EMBUTIR DE AÇO INOXIDÁVEL MÉDIA, INCLUSO VÁLVULA TIPO AMERICANA EM METAL CROMADO E SIFÃO FLEXÍVEL EM PVC - FORNECIMENTO E INSTALAÇÃO. AF_12/2013
86936 | 287,93 | CUBA DE EMBUTIR DE AÇO INOXIDÁVEL MÉDIA, INCLUSO VÁLVULA TIPO AMERICANA E SIFÃO TIPO GARRAFA EM METAL CROMADO - FORNECIMENTO E INSTALAÇÃO. AF_12/2013
86937 | 156,12 | CUBA DE EMBUTIR OVAL EM LOUÇA BRANCA, 35 X 50CM OU EQUIVALENTE, INCLUSO VÁLVULA EM METAL CROMADO E SIFÃO FLEXÍVEL EM PVC - FORNECIMENTO E INSTALAÇÃO. AF_12/2013
86938 | 262,69 | CUBA DE EMBUTIR OVAL EM LOUÇA BRANCA, 35 X 50CM OU EQUIVALENTE, INCLUSO VÁLVULA E SIFÃO TIPO GARRAFA EM METAL CROMADO - FORNECIMENTO E INSTALAÇÃO. AF_12/2013
86939 | 280,80 | LAVATÓRIO LOUÇA BRANCA COM COLUNA, *44 X 35,5* CM, PADRÃO POPULAR, INCLUSO SIFÃO FLEXÍVEL EM PVC, VÁLVULA E ENGATE FLEXÍVEL 30CM EM PLÁSTICO E COM TORNEIRA CROMADA PADRÃO POPULAR - FORNECIMENTO E INSTALAÇÃO. AF_12/2013
86940 | 677,30 | LAVATÓRIO LOUÇA BRANCA COM COLUNA, 45 X 55CM OU EQUIVALENTE, PADRÃO MÉDIO, INCLUSO SIFÃO TIPO GARRAFA, VÁLVULA E ENGATE FLEXÍVEL DE 40CM EM METAL CROMADO, COM APARELHO MISTURADOR PADRÃO MÉDIO - FORNECIMENTO E INSTALAÇÃO. AF_12/2013
86941 | 531,91 | LAVATÓRIO LOUÇA BRANCA COM COLUNA, 45 X 55CM OU EQUIVALENTE, PADRÃO MÉDIO, INCLUSO SIFÃO TIPO GARRAFA, VÁLVULA E ENGATE FLEXÍVEL DE 40CM EM METAL CROMADO, COM TORNEIRA CROMADA DE MESA, PADRÃO MÉDIO - FORNECIMENTO E INSTALAÇÃO. AF_12/2013
86942 | 191,81 | LAVATÓRIO LOUÇA BRANCA SUSPENSO, 29,5 X 39CM OU EQUIVALENTE, PADRÃO POPULAR, INCLUSO SIFÃO TIPO GARRAFA EM PVC, VÁLVULA E ENGATE FLEXÍVEL 30CM EM PLÁSTICO E TORNEIRA CROMADA DE MESA, PADRÃO POPULAR - FORNECIMENTO E INSTALAÇÃO. AF_12/2013
86943 | 183,12 | LAVATÓRIO LOUÇA BRANCA SUSPENSO, 29,5 X 39CM OU EQUIVALENTE, PADRÃO POPULAR, INCLUSO SIFÃO FLEXÍVEL EM PVC, VÁLVULA E ENGATE FLEXÍVEL 30CM EM PLÁSTICO E TORNEIRA CROMADA DE MESA, PADRÃO POPULAR - FORNECIMENTO E INSTALAÇÃO. AF_12/2013
86947 | 783,30 | BANCADA MÁRMORE BRANCO POLIDO 0,50 X 0,60M, INCLUSO CUBA DE EMBUTIR OVAL EM LOUÇA BRANCA 35 X 50CM, VÁLVULA, SIFÃO TIPO GARRAFA E ENGATE FLEXÍVEL 40CM EM METAL CROMADO E APARELHO MISTURADOR DE MESA, PADRÃO MÉDIO - FORNECIMENTO E INSTALAÇÃO. AF_12/2013
88571 | 57,95 | SABONETEIRA DE SOBREPOR (FIXADA NA PAREDE), TIPO CONCHA, EM ACO INOXIDAVEL - FORNECIMENTO E INSTALACAO
93396 | 501,29 | BANCADA GRANITO CINZA POLIDO 0,50 X 0,60M, INCL. CUBA DE EMBUTIR OVAL LOUÇA BRANCA 35 X 50CM, VÁLVULA METAL CROMADO, SIFÃO FLEXÍVEL PVC, ENGATE 30CM FLEXÍVEL PLÁSTICO E TORNEIRA CROMADA DE MESA, PADRÃO POPULAR - FORNEC. E INSTALAÇÃO. AF_12/2013
93441 | 824,30 | BANCADA DE GRANITO CINZA POLIDO 150 X 60 CM, COM CUBA DE EMBUTIR DE AÇO INOXIDÁVEL MÉDIA, VÁLVULA AMERICANA EM METAL CROMADO, SIFÃO FLEXÍVEL EM PVC, ENGATE FLEXÍVEL 30 CM, TORNEIRA CROMADA LONGA DE PAREDE, 1/2 OU 3/4, PARA PIA DE COZINHA, PADRÃO POPULAR- FORNEC. E INSTAL. AF_12/2013
93442 | 919,82 | BANCADA MÁRMORE BRANCO POLIDO 150 X 60 CM, COM CUBA DE EMBUTIR DE AÇO INOXIDÁVEL MÉDIA, VÁLVULA AMERICANA EM METAL CROMADO, SIFÃO TIPO GARRAFA EM METAL CROMADO, ENGATE FLEXÍVEL 30 CM, TORNEIRA CROMADA TUBO MÓVEL, DE MESA, 1/2 OU 3/4, PARA PIA DE COZINHA, PADRÃO ALTO - FORNEC. E INSTAL. AF_12/2013
95469 | 185,40 | VASO SANITARIO SIFONADO CONVENCIONAL COM LOUÇA BRANCA - FORNECIMENTO E INSTALAÇÃO. AF_10/2016
95470 | 191,43 | VASO SANITARIO SIFONADO CONVENCIONAL COM LOUÇA BRANCA, INCLUSO CONJUNTO DE LIGAÇÃO PARA BACIA SANITÁRIA AJUSTÁVEL - FORNECIMENTO E INSTALAÇÃO. AF_10/2016
95471 | 691,13 | VASO SANITARIO SIFONADO CONVENCIONAL PARA PCD SEM FURO FRONTAL COM LOUÇA BRANCA SEM ASSENTO - FORNECIMENTO E INSTALAÇÃO. AF_10/2016
95472 | 697,16 | VASO SANITARIO SIFONADO CONVENCIONAL PARA PCD SEM FURO FRONTAL COM LOUÇA BRANCA SEM ASSENTO, INCLUSO CONJUNTO DE LIGAÇÃO PARA BACIA SANITÁRIA AJUSTÁVEL - FORNECIMENTO E INSTALAÇÃO. AF_10/2016
95542 | 33,09 | PORTA TOALHA ROSTO EM METAL CROMADO, TIPO ARGOLA, INCLUSO FIXAÇÃO. AF_10/2016
95543 | 53,39 | PORTA TOALHA BANHO EM METAL CROMADO, TIPO BARRA, INCLUSO FIXAÇÃO. AF_10/2016
95544 | 42,03 | PAPELEIRA DE PAREDE EM METAL CROMADO SEM TAMPA, INCLUSO FIXAÇÃO. AF_10/2016
95545 | 41,08 | SABONETEIRA DE PAREDE EM METAL CROMADO, INCLUSO FIXAÇÃO. AF_10/2016
95546 | 122,36 | KIT DE ACESSORIOS PARA BANHEIRO EM METAL CROMADO, 5 PECAS, INCLUSO FIXAÇÃO. AF_10/2016
95547 | 44,81 | SABONETEIRA PLASTICA TIPO DISPENSER PARA SABONETE LIQUIDO COM RESERVATORIO 800 A 1500 ML, INCLUSO FIXAÇÃO. AF_10/2016
6087 | 25,73 | TAMPA EM CONCRETO ARMADO 60X60X5CM P/CX INSPECAO/FOSSA SEPTICA
74198/1 | 1.336,89 | SUMIDOURO EM ALVENARIA DE TIJOLO CERAMICO MACICO DIAMETRO 1,20M E ALTURA 5,00M, COM TAMPA EM CONCRETO ARMADO DIAMETRO 1,40M E ESPESSURA 10CM
74198/2 | 1.671,68 | SUMIDOURO EM ALVENARIA DE TIJOLO CERAMICO MACIÇO DIAMETRO 1,40M E ALTURA 5,00M, COM TAMPA EM CONCRETO ARMADO DIAMETRO 1,60M E ESPESSURA 10CM
95463 | 1.434,18 | FOSSA SÉPTICA EM ALVENARIA DE TIJOLO CERÂMICO MACIÇO, DIMENSÕES EXTERNAS DE 1,90X1,10X1,40 M, VOLUME DE 1.500 LITROS, REVESTIDO INTERNAMENTE COM MASSA ÚNICA E IMPERMEABILIZANTE E COM TAMPA DE CONCRETO ARMADO COM ESPESSURA DE 8 CM
89957 | 119,35 | PONTO DE CONSUMO TERMINAL DE ÁGUA FRIA (SUBRAMAL) COM TUBULAÇÃO DE PVC, DN 25 MM, INSTALADO EM RAMAL DE ÁGUA, INCLUSOS RASGO E CHUMBAMENTO EM ALVENARIA. AF_12/2014
89959 | 186,40 | PONTO DE CONSUMO TERMINAL DE ÁGUA QUENTE (SUBRAMAL) COM TUBULAÇÃO DE CPVC, DN 22 MM, INSTALADO EM RAMAL DE ÁGUA, INCLUSOS RASGO E CHUMBAMENTO EM ALVENARIA. AF_12/2014
40729 | 230,47 | VALVULA DESCARGA 1.1/2" COM REGISTRO, ACABAMENTO EM METAL CROMADO - FORNECIMENTO E INSTALACAO
73795/1 | 51,97 | VÁLVULA DE RETENÇÃO VERTICAL Ø 20MM (3/4") - FORNECIMENTO E INSTALAÇÃO
73795/2 | 54,51 | VÁLVULA DE RETENÇÃO VERTICAL Ø 25MM (1") - FORNECIMENTO E INSTALAÇÃO
73795/3 | 69,27 | VÁLVULA DE RETENÇÃO VERTICAL Ø 32MM (1.1/4") - FORNECIMENTO E INSTALAÇÃO
73795/4 | 80,22 | VÁLVULA DE RETENÇÃO VERTICAL Ø 40MM (1.1/2") - FORNECIMENTO E INSTALAÇÃO
73795/5 | 103,49 | VÁLVULA DE RETENÇÃO VERTICAL Ø 50MM (2") - FORNECIMENTO E INSTALAÇÃO
73795/6 | 195,69 | VÁLVULA DE RETENÇÃO VERTICAL Ø 80MM (3") - FORNECIMENTO E INSTALAÇÃO
73795/7 | 323,11 | VÁLVULA DE RETENÇÃO VERTICAL Ø 100MM (4") - FORNECIMENTO E INSTALAÇÃO
73795/8 | 67,00 | VÁLVULA DE RETENÇÃO HORIZONTAL Ø 20MM (3/4") - FORNECIMENTO E INSTALAÇÃO
73795/9 | 82,20 | VALVULA DE RETENCAO HORIZONTAL Ø 25MM (1) - FORNECIMENTO E INSTALACAO
73795/10 | 110,47 | VÁLVULA DE RETENÇÃO HORIZONTAL Ø 32MM (1.1/4") - FORNECIMENTO E INSTALAÇÃO
73795/11 | 124,75 | VÁLVULA DE RETENÇÃO HORIZONTAL Ø 40MM (1.1/2") - FORNECIMENTO E INSTALAÇÃO
73795/12 | 163,03 | VÁLVULA DE RETENÇÃO HORIZONTAL Ø 50MM (2") - FORNECIMENTO E INSTALAÇÃO
73795/13 | 230,01 | VÁLVULA DE RETENÇÃO HORIZONTAL Ø 65MM (2.1/2") - FORNECIMENTO E INSTALAÇÃO
73795/14 | 297,57 | VÁLVULA DE RETENÇÃO HORIZONTAL Ø 80MM (3") - FORNECIMENTO E INSTALAÇÃO
73795/15 | 451,29 | VÁLVULA DE RETENÇÃO HORIZONTAL Ø 100MM (4") - FORNECIMENTO E INSTALAÇÃO
73796/1 | 51,33 | VÁLVULA DE PÉ COM CRIVO Ø 20MM (3/4") - FORNECIMENTO E INSTALAÇÃO
73796/2 | 54,15 | VÁLVULA DE PÉ COM CRIVO Ø 25MM (1") - FORNECIMENTO E INSTALAÇÃO
73796/3 | 78,60 | VÁLVULA DE PÉ COM CRIVO Ø 40MM (1.1/2") - FORNECIMENTO E INSTALAÇÃO
73796/4 | 103,97 | VÁLVULA DE PÉ COM CRIVO Ø 50MM (2") - FORNECIMENTO E INSTALAÇÃO
73796/5 | 172,09 | VÁLVULA DE PÉ COM CRIVO Ø 65MM (2.1/2") - FORNECIMENTO E INSTALAÇÃO
73796/6 | 216,19 | VÁLVULA DE PÉ COM CRIVO Ø 80MM (3") - FORNECIMENTO E INSTALAÇÃO
73796/7 | 363,11 | VÁLVULA DE PÉ COM CRIVO Ø 100MM (4") - FORNECIMENTO E INSTALAÇÃO
73870/4 | 62,00 | REGISTRO DE ESFERA EM BRONZE D= 1.1/4" FORNEC E COLOCACAO
74091/1 | 154,49 | VALVULA RETENCAO VERTICAL BRONZE (PN-16) 2.1/2" 200PSI - EXTREMIDADES COM ROSCA - FORNECIMENTO E INSTALACAO
74093/1 | 70,79 | VALVULA PE COM CRIVO BRONZE 1.1/4" - FORNECIMENTO E INSTALACAO
74169/1 | 252,27 | REGISTRO/VALVULA GLOBO ANGULAR 45 GRAUS EM LATAO PARA HIDRANTES DE INCÊNDIO PREDIAL DN 2.1/2, COM VOLANTE, CLASSE DE PRESSAO DE ATE 200 PSI - FORNECIMENTO E INSTALACAO
85117 | 32,36 | VALVULA DE RETENCAO VERTICAL BRONZE (PN-16) 1/2" 200 PSI - EXTREMIDADE COM ROSCA - FORNECIMENTO E INSTALACAO
89349 | 16,00 | REGISTRO DE PRESSÃO BRUTO, LATÃO, ROSCÁVEL, 1/2", FORNECIDO E INSTALADO EM RAMAL DE ÁGUA. AF_12/2014
89351 | 17,45 | REGISTRO DE PRESSÃO BRUTO, ROSCÁVEL, 3/4", FORNECIDO E INSTALADO EM RAMAL DE ÁGUA. AF_12/2014
89352 | 19,08 | REGISTRO DE GAVETA BRUTO, LATÃO, ROSCÁVEL, 1/2", FORNECIDO E INSTALADO EM RAMAL DE ÁGUA. AF_12/2014
89353 | 19,65 | REGISTRO DE GAVETA BRUTO, LATÃO, ROSCÁVEL, 3/4", FORNECIDO E INSTALADO EM RAMAL DE ÁGUA. AF_12/2014
89354 | 211,38 | MISTURADOR MONOCOMANDO PARA CHUVEIRO, BASE BRUTA E ACABAMENTO CROMADO, FORNECIDO E INSTALADO EM RAMAL DE ÁGUA. AF_12/2014
89969 | 27,22 | KIT DE REGISTRO DE PRESSÃO BRUTO DE LATÃO ½", INCLUSIVE CONEXÕES, ROSCÁVEL, INSTALADO EM RAMAL DE ÁGUA FRIA - FORNECIMENTO E INSTALAÇÃO. AF_12/2014
89970 | 28,98 | KIT DE REGISTRO DE PRESSÃO BRUTO DE LATÃO ¾", INCLUSIVE CONEXÕES, ROSCÁVEL, INSTALADO EM RAMAL DE ÁGUA FRIA - FORNECIMENTO E INSTALAÇÃO. AF_12/2014
89971 | 28,60 | KIT DE REGISTRO DE GAVETA BRUTO DE LATÃO ½", INCLUSIVE CONEXÕES, ROSCÁVEL, INSTALADO EM RAMAL DE ÁGUA FRIA - FORNECIMENTO E INSTALAÇÃO. AF_12/2014
89972 | 30,81 | KIT DE REGISTRO DE GAVETA BRUTO DE LATÃO ¾", INCLUSIVE CONEXÕES, ROSCÁVEL, INSTALADO EM RAMAL DE ÁGUA FRIA - FORNECIMENTO E INSTALAÇÃO. AF_12/2014
89973 | 374,53 | KIT DE MISTURADOR BASE BRUTA DE LATÃO ¾" MONOCOMANDO PARA CHUVEIRO, INCLUSIVE CONEXÕES, INSTALADO EM RAMAL DE ÁGUA - FORNECIMENTO E INSTALAÇÃO. AF_12/2014
89974 | 212,33 | KIT DE TÊ MISTURADOR EM CPVC ¾" COM DUPLO COMANDO PARA CHUVEIRO, INCLUSIVE CONEXÕES, INSTALADO EM RAMAL DE ÁGUA - FORNECIMENTO E INSTALAÇÃO. AF_12/2014
89984 | 36,18 | REGISTRO DE PRESSÃO BRUTO, LATÃO, ROSCÁVEL, 1/2", COM ACABAMENTO E CANOPLA CROMADOS. FORNECIDO E INSTALADO EM RAMAL DE ÁGUA. AF_12/2014
89985 | 37,01 | REGISTRO DE PRESSÃO BRUTO, LATÃO, ROSCÁVEL, 3/4", COM ACABAMENTO E CANOPLA CROMADOS. FORNECIDO E INSTALADO EM RAMAL DE ÁGUA. AF_12/2014
89986 | 35,47 | REGISTRO DE GAVETA BRUTO, LATÃO, ROSCÁVEL, 1/2", COM ACABAMENTO E CANOPLA CROMADOS. FORNECIDO E INSTALADO EM RAMAL DE ÁGUA. AF_12/2014
89987 | 38,56 | REGISTRO DE GAVETA BRUTO, LATÃO, ROSCÁVEL, 3/4", COM ACABAMENTO E CANOPLA CROMADOS. FORNECIDO E INSTALADO EM RAMAL DE ÁGUA. AF_12/2014
90371 | 27,20 | REGISTRO DE ESFERA, PVC, ROSCÁVEL, 3/4", FORNECIDO E INSTALADO EM RAMAL DE ÁGUA. AF_03/2015
94489 | 22,56 | REGISTRO DE ESFERA, PVC, SOLDÁVEL, DN 25 MM, INSTALADO EM RESERVAÇÃO DE ÁGUA DE EDIFICAÇÃO QUE POSSUA RESERVATÓRIO DE FIBRA/FIBROCIMENTO FORNECIMENTO E INSTALAÇÃO. AF_06/2016
94490 | 38,15 | REGISTRO DE ESFERA, PVC, SOLDÁVEL, DN 32 MM, INSTALADO EM RESERVAÇÃO DE ÁGUA DE EDIFICAÇÃO QUE POSSUA RESERVATÓRIO DE FIBRA/FIBROCIMENTO FORNECIMENTO E INSTALAÇÃO. AF_06/2016
94491 | 52,35 | REGISTRO DE ESFERA, PVC, SOLDÁVEL, DN 40 MM, INSTALADO EM RESERVAÇÃO DE ÁGUA DE EDIFICAÇÃO QUE POSSUA RESERVATÓRIO DE FIBRA/FIBROCIMENTO FORNECIMENTO E INSTALAÇÃO. AF_06/2016
94492 | 53,67 | REGISTRO DE ESFERA, PVC, SOLDÁVEL, DN 50 MM, INSTALADO EM RESERVAÇÃO DE ÁGUA DE EDIFICAÇÃO QUE POSSUA RESERVATÓRIO DE FIBRA/FIBROCIMENTO FORNECIMENTO E INSTALAÇÃO. AF_06/2016
94493 | 97,27 | REGISTRO DE ESFERA, PVC, SOLDÁVEL, DN 60 MM, INSTALADO EM RESERVAÇÃO DE ÁGUA DE EDIFICAÇÃO QUE POSSUA RESERVATÓRIO DE FIBRA/FIBROCIMENTO FORNECIMENTO E INSTALAÇÃO. AF_06/2016
94494 | 43,80 | REGISTRO DE GAVETA BRUTO, LATÃO, ROSCÁVEL, 3/4, INSTALADO EM RESERVAÇÃO DE ÁGUA DE EDIFICAÇÃO QUE POSSUA RESERVATÓRIO DE FIBRA/FIBROCIMENTO  FORNECIMENTO E INSTALAÇÃO. AF_06/2016
94495 | 50,24 | REGISTRO DE GAVETA BRUTO, LATÃO, ROSCÁVEL, 1, INSTALADO EM RESERVAÇÃO DE ÁGUA DE EDIFICAÇÃO QUE POSSUA RESERVATÓRIO DE FIBRA/FIBROCIMENTO  FORNECIMENTO E INSTALAÇÃO. AF_06/2016
94496 | 57,31 | REGISTRO DE GAVETA BRUTO, LATÃO, ROSCÁVEL, 1 1/4, INSTALADO EM RESERVAÇÃO DE ÁGUA DE EDIFICAÇÃO QUE POSSUA RESERVATÓRIO DE FIBRA/FIBROCIMENTO  FORNECIMENTO E INSTALAÇÃO. AF_06/2016
94497 | 63,59 | REGISTRO DE GAVETA BRUTO, LATÃO, ROSCÁVEL, 1 1/2, INSTALADO EM RESERVAÇÃO DE ÁGUA DE EDIFICAÇÃO QUE POSSUA RESERVATÓRIO DE FIBRA/FIBROCIMENTO  FORNECIMENTO E INSTALAÇÃO. AF_06/2016
94498 | 76,87 | REGISTRO DE GAVETA BRUTO, LATÃO, ROSCÁVEL, 2, INSTALADO EM RESERVAÇÃO DE ÁGUA DE EDIFICAÇÃO QUE POSSUA RESERVATÓRIO DE FIBRA/FIBROCIMENTO  FORNECIMENTO E INSTALAÇÃO. AF_06/2016
94499 | 122,07 | REGISTRO DE GAVETA BRUTO, LATÃO, ROSCÁVEL, 2 1/2, INSTALADO EM RESERVAÇÃO DE ÁGUA DE EDIFICAÇÃO QUE POSSUA RESERVATÓRIO DE FIBRA/FIBROCIMENTO  FORNECIMENTO E INSTALAÇÃO. AF_06/2016
94500 | 141,86 | REGISTRO DE GAVETA BRUTO, LATÃO, ROSCÁVEL, 3, INSTALADO EM RESERVAÇÃO DE ÁGUA DE EDIFICAÇÃO QUE POSSUA RESERVATÓRIO DE FIBRA/FIBROCIMENTO  FORNECIMENTO E INSTALAÇÃO. AF_06/2016
94501 | 256,41 | REGISTRO DE GAVETA BRUTO, LATÃO, ROSCÁVEL, 4, INSTALADO EM RESERVAÇÃO DE ÁGUA DE EDIFICAÇÃO QUE POSSUA RESERVATÓRIO DE FIBRA/FIBROCIMENTO  FORNECIMENTO E INSTALAÇÃO. AF_06/2016
94792 | 65,91 | REGISTRO DE GAVETA BRUTO, LATÃO, ROSCÁVEL, 1, COM ACABAMENTO E CANOPLA CROMADOS, INSTALADO EM RESERVAÇÃO DE ÁGUA DE EDIFICAÇÃO QUE POSSUA RESERVATÓRIO DE FIBRA/FIBROCIMENTO  FORNECIMENTO E INSTALAÇÃO. AF_06/2016
94793 | 79,57 | REGISTRO DE GAVETA BRUTO, LATÃO, ROSCÁVEL, 1 1/4, COM ACABAMENTO E CANOPLA CROMADOS, INSTALADO EM RESERVAÇÃO DE ÁGUA DE EDIFICAÇÃO QUE POSSUA RESERVATÓRIO DE FIBRA/FIBROCIMENTO  FORNECIMENTO E INSTALAÇÃO. AF_06/2016
94794 | 81,70 | REGISTRO DE GAVETA BRUTO, LATÃO, ROSCÁVEL, 1 1/2, COM ACABAMENTO E CANOPLA CROMADOS, INSTALADO EM RESERVAÇÃO DE ÁGUA DE EDIFICAÇÃO QUE POSSUA RESERVATÓRIO DE FIBRA/FIBROCIMENTO  FORNECIMENTO E INSTALAÇÃO. AF_06/2016
94795 | 34,37 | TORNEIRA DE BÓIA REAL, ROSCÁVEL, 1/2", FORNECIDA E INSTALADA EM RESERVAÇÃO DE ÁGUA. AF_06/2016
94796 | 42,69 | TORNEIRA DE BÓIA REAL, ROSCÁVEL, 3/4", FORNECIDA E INSTALADA EM RESERVAÇÃO DE ÁGUA. AF_06/2016
94797 | 40,95 | TORNEIRA DE BÓIA REAL, ROSCÁVEL, 1", FORNECIDA E INSTALADA EM RESERVAÇÃO DE ÁGUA. AF_06/2016
94798 | 86,16 | TORNEIRA DE BÓIA REAL, ROSCÁVEL, 1 1/4", FORNECIDA E INSTALADA EM RESERVAÇÃO DE ÁGUA. AF_06/2016
94799 | 84,43 | TORNEIRA DE BÓIA REAL, ROSCÁVEL, 1 1/2", FORNECIDA E INSTALADA EM RESERVAÇÃO DE ÁGUA. AF_06/2016
94800 | 142,17 | TORNEIRA DE BÓIA REAL, ROSCÁVEL, 2", FORNECIDA E INSTALADA EM RESERVAÇÃO DE ÁGUA. AF_06/2016
95248 | 48,49 | VÁLVULA DE ESFERA BRUTA, BRONZE, ROSCÁVEL, 1/2 , INSTALADO EM RESERVAÇÃO DE ÁGUA DE EDIFICAÇÃO QUE POSSUA RESERVATÓRIO DE FIBRA/FIBROCIMENTO - FORNECIMENTO E INSTALAÇÃO. AF_06/2016
95249 | 50,93 | VÁLVULA DE ESFERA BRUTA, BRONZE, ROSCÁVEL, 3/4'', INSTALADO EM RESERVAÇÃO DE ÁGUA DE EDIFICAÇÃO QUE POSSUA RESERVATÓRIO DE FIBRA/FIBROCIMENTO - FORNECIMENTO E INSTALAÇÃO. AF_06/2016
95250 | 57,32 | VÁLVULA DE ESFERA BRUTA, BRONZE, ROSCÁVEL, 1'', INSTALADO EM RESERVAÇÃO DE ÁGUA DE EDIFICAÇÃO QUE POSSUA RESERVATÓRIO DE FIBRA/FIBROCIMENTO - FORNECIMENTO E INSTALAÇÃO. AF_06/2016
95251 | 70,10 | VÁLVULA DE ESFERA BRUTA, BRONZE, ROSCÁVEL, 1 1/4'', INSTALADO EM RESERVAÇÃO DE ÁGUA DE EDIFICAÇÃO QUE POSSUA RESERVATÓRIO DE FIBRA/FIBROCIMENTO - FORNECIMENTO E INSTALAÇÃO. AF_06/2016
95252 | 77,63 | VÁLVULA DE ESFERA BRUTA, BRONZE, ROSCÁVEL, 1 1/2'', INSTALADO EM RESERVAÇÃO DE ÁGUA DE EDIFICAÇÃO QUE POSSUA RESERVATÓRIO DE FIBRA/FIBROCIMENTO - FORNECIMENTO E INSTALAÇÃO. AF_06/2016
95253 | 103,01 | VÁLVULA DE ESFERA BRUTA, BRONZE, ROSCÁVEL, 2'', INSTALADO EM RESERVAÇÃO DE ÁGUA DE EDIFICAÇÃO QUE POSSUA RESERVATÓRIO DE FIBRA/FIBROCIMENTO - FORNECIMENTO E INSTALAÇÃO. AF_06/2016
95634 | 105,51 | KIT CAVALETE PARA MEDIÇÃO DE ÁGUA - ENTRADA PRINCIPAL, EM PVC SOLDÁVEL DN 20 (½ ) FORNECIMENTO E INSTALAÇÃO (EXCLUSIVE HIDRÔMETRO). AF_11/2016
95635 | 114,68 | KIT CAVALETE PARA MEDIÇÃO DE ÁGUA - ENTRADA PRINCIPAL, EM PVC SOLDÁVEL DN 25 (¾ ) FORNECIMENTO E INSTALAÇÃO (EXCLUSIVE HIDRÔMETRO). AF_11/2016
95637 | 398,20 | KIT CAVALETE PARA MEDIÇÃO DE ÁGUA - ENTRADA PRINCIPAL, EM AÇO GALVANIZADO DN 32 (1 ¼)  FORNECIMENTO E INSTALAÇÃO (EXCLUSIVE HIDRÔMETRO). AF_11/2016
95638 | 478,96 | KIT CAVALETE PARA MEDIÇÃO DE ÁGUA - ENTRADA PRINCIPAL, EM AÇO GALVANIZADO DN 40 (1 ½)  FORNECIMENTO E INSTALAÇÃO (EXCLUSIVE HIDRÔMETRO). AF_11/2016
95639 | 590,62 | KIT CAVALETE PARA MEDIÇÃO DE ÁGUA - ENTRADA PRINCIPAL, EM AÇO GALVANIZADO DN 50 (2)  FORNECIMENTO E INSTALAÇÃO (EXCLUSIVE HIDRÔMETRO). AF_11/2016
95641 | 201,99 | KIT CAVALETE PARA MEDIÇÃO DE ÁGUA - ENTRADA INDIVIDUALIZADA, EM PVC DN 25 (¾), PARA 2 MEDIDORES  FORNECIMENTO E INSTALAÇÃO (EXCLUSIVE HIDRÔMETRO). AF_11/2016
95642 | 298,02 | KIT CAVALETE PARA MEDIÇÃO DE ÁGUA - ENTRADA INDIVIDUALIZADA, EM PVC DN 25 (¾), PARA 3 MEDIDORES  FORNECIMENTO E INSTALAÇÃO (EXCLUSIVE HIDRÔMETRO). AF_11/2016
95643 | 388,92 | KIT CAVALETE PARA MEDIÇÃO DE ÁGUA - ENTRADA INDIVIDUALIZADA, EM PVC DN 25 (¾), PARA 4 MEDIDORES  FORNECIMENTO E INSTALAÇÃO (EXCLUSIVE HIDRÔMETRO). AF_11/2016
95644 | 141,70 | KIT CAVALETE PARA MEDIÇÃO DE ÁGUA - ENTRADA INDIVIDUALIZADA, EM PVC DN 32 (1), PARA 1 MEDIDOR  FORNECIMENTO E INSTALAÇÃO (EXCLUSIVE HIDRÔMETRO). AF_11/2016
95645 | 255,73 | KIT CAVALETE PARA MEDIÇÃO DE ÁGUA - ENTRADA INDIVIDUALIZADA, EM PVC DN 32 (1), PARA 2 MEDIDORES  FORNECIMENTO E INSTALAÇÃO (EXCLUSIVE HIDRÔMETRO). AF_11/2016
95646 | 380,26 | KIT CAVALETE PARA MEDIÇÃO DE ÁGUA - ENTRADA INDIVIDUALIZADA, EM PVC DN 32 (1), PARA 3 MEDIDORES  FORNECIMENTO E INSTALAÇÃO (EXCLUSIVE HIDRÔMETRO). AF_11/2016
95647 | 497,22 | KIT CAVALETE PARA MEDIÇÃO DE ÁGUA - ENTRADA INDIVIDUALIZADA, EM PVC DN 32 (1), PARA 4 MEDIDORES  FORNECIMENTO E INSTALAÇÃO (EXCLUSIVE HIDRÔMETRO). AF_11/2016
95673 | 143,78 | HIDRÔMETRO DN 20 (½), 1,5 M³/H  FORNECIMENTO E INSTALAÇÃO. AF_11/2016
95674 | 152,93 | HIDRÔMETRO DN 20 (½), 3,0 M³/H  FORNECIMENTO E INSTALAÇÃO. AF_11/2016
95675 | 187,10 | HIDRÔMETRO DN 25 (¾ ), 5,0 M³/H FORNECIMENTO E INSTALAÇÃO. AF_11/2016
95676 | 69,81 | CAIXA EM CONCRETO PRÉ-MOLDADO PARA ABRIGO DE HIDRÔMETRO COM DN 20 (½)  FORNECIMENTO E INSTALAÇÃO. AF_11/2016
72285 | 87,09 | CAIXA DE AREIA 40X40X40CM EM ALVENARIA - EXECUÇÃO
72286 | 174,47 | CAIXA DE AREIA 60X60X60CM EM ALVENARIA - EXECUÇÃO
90436 | 12,91 | FURO EM ALVENARIA PARA DIÂMETROS MENORES OU IGUAIS A 40 MM. AF_05/2015
90437 | 31,37 | FURO EM ALVENARIA PARA DIÂMETROS MAIORES QUE 40 MM E MENORES OU IGUAIS A 75 MM. AF_05/2015
90438 | 44,96 | FURO EM ALVENARIA PARA DIÂMETROS MAIORES QUE 75 MM. AF_05/2015
90439 | 50,56 | FURO EM CONCRETO PARA DIÂMETROS MENORES OU IGUAIS A 40 MM. AF_05/2015
90440 | 80,98 | FURO EM CONCRETO PARA DIÂMETROS MAIORES QUE 40 MM E MENORES OU IGUAIS A 75 MM. AF_05/2015
90441 | 103,44 | FURO EM CONCRETO PARA DIÂMETROS MAIORES QUE 75 MM. AF_05/2015
90443 | 11,73 | RASGO EM ALVENARIA PARA RAMAIS/ DISTRIBUIÇÃO COM DIAMETROS MENORES OU IGUAIS A 40 MM. AF_05/2015
90444 | 21,70 | RASGO EM CONTRAPISO PARA RAMAIS/ DISTRIBUIÇÃO COM DIÂMETROS MENORES OU IGUAIS A 40 MM. AF_05/2015
90445 | 23,15 | RASGO EM CONTRAPISO PARA RAMAIS/ DISTRIBUIÇÃO COM DIÂMETROS MAIORES QUE 40 MM E MENORES OU IGUAIS A 75 MM. AF_05/2015
90446 | 25,16 | RASGO EM CONTRAPISO PARA RAMAIS/ DISTRIBUIÇÃO COM DIÂMETROS MAIORES QUE 75 MM. AF_05/2015
90447 | 5,70 | RASGO EM ALVENARIA PARA ELETRODUTOS COM DIAMETROS MENORES OU IGUAIS A 40 MM. AF_05/2015
90451 | 3,61 | PASSANTE TIPO PEÇA EM POLIESTIRENO PARA ABERTURA PARA PASSAGEM DE 1 TUBO, FIXADO EM LAJE. AF_05/2015
90452 | 12,17 | PASSANTE TIPO PEÇA EM POLIESTIRENO PARA ABERTURA PARA PASSAGEM DE MAIS DE 1 TUBO, FIXADO EM LAJE. AF_05/2015
90453 | 2,24 | PASSANTE TIPO TUBO DE DIÂMETRO MENOR OU IGUAL A 40 MM, FIXADO EM LAJE. AF_05/2015
90454 | 3,82 | PASSANTE TIPO TUBO DE DIÂMETRO MAIORES QUE 40 MM E MENORES OU IGUAIS A 75 MM, FIXADO EM LAJE. AF_05/2015
90455 | 5,19 | PASSANTE TIPO TUBO DE DIÂMETRO MAIOR QUE 75 MM, FIXADO EM LAJE. AF_05/2015
90456 | 3,77 | QUEBRA EM ALVENARIA PARA INSTALAÇÃO DE CAIXA DE TOMADA (4X4 OU 4X2). AF_05/2015
90457 | 8,59 | QUEBRA EM ALVENARIA PARA INSTALAÇÃO DE QUADRO DISTRIBUIÇÃO PEQUENO (19X25 CM). AF_05/2015
90458 | 24,38 | QUEBRA EM ALVENARIA PARA INSTALAÇÃO DE QUADRO DISTRIBUIÇÃO GRANDE (76X40 CM). AF_05/2015
90459 | 34,37 | QUEBRA EM ALVENARIA PARA INSTALAÇÃO DE ABRIGO PARA MANGUEIRAS (90X60 CM). AF_05/2015
90460 | 18,99 | PERFILADO DE SEÇÃO 38X76 MM PARA SUPORTE DE ATÉ 3 TUBOS HORIZONTAIS. AF_05/2015
90461 | 10,66 | PERFILADO DE SEÇÃO 38X76 MM PARA SUPORTE DE MAIS DE 3 TUBOS HORIZONTAIS. AF_05/2015
90462 | 2,43 | PERFILADO DE SEÇÃO 38X38 MM PARA SUPORTE DE ATÉ 3 TUBOS VERTICAIS. AF_05/2015
90463 | 1,98 | PERFILADO DE SEÇÃO 38X38 MM PARA SUPORTE DE MAIS DE 3 TUBOS VERTICAIS. AF_05/2015
90466 | 11,41 | CHUMBAMENTO LINEAR EM ALVENARIA PARA RAMAIS/DISTRIBUIÇÃO COM DIÂMETROS MENORES OU IGUAIS A 40 MM. AF_05/2015
90467 | 18,00 | CHUMBAMENTO LINEAR EM ALVENARIA PARA RAMAIS/DISTRIBUIÇÃO COM DIÂMETROS MAIORES QUE 40 MM E MENORES OU IGUAIS A 75 MM. AF_05/2015
90468 | 4,82 | CHUMBAMENTO LINEAR EM CONTRAPISO PARA RAMAIS/DISTRIBUIÇÃO COM DIÂMETROS MENORES OU IGUAIS A 40 MM. AF_05/2015
90469 | 7,70 | CHUMBAMENTO LINEAR EM CONTRAPISO PARA RAMAIS/DISTRIBUIÇÃO COM DIÂMETROS MAIORES QUE 40 MM E MENORES OU IGUAIS A 75 MM. AF_05/2015
90470 | 10,49 | CHUMBAMENTO LINEAR EM CONTRAPISO PARA RAMAIS/DISTRIBUIÇÃO COM DIÂMETROS MAIORES QUE 75 MM. AF_05/2015
91166 | 2,80 | FIXAÇÃO DE TUBOS HORIZONTAIS DE PEX DIAMETROS IGUAIS OU INFERIORES A 40 MM COM ABRAÇADEIRA PLÁSTICA 390 MM, FIXADA EM LAJE. AF_05/2015
91167 | 8,34 | FIXAÇÃO DE TUBOS HORIZONTAIS DE PPR DIÂMETROS MENORES OU IGUAIS A 40 MM COM ABRAÇADEIRA METÁLICA RÍGIDA TIPO D 1/2", FIXADA EM PERFILADO EM LAJE. AF_05/2015
91168 | 6,23 | FIXAÇÃO DE TUBOS HORIZONTAIS DE PPR DIÂMETROS MAIORES QUE 40 MM E MENORES OU IGUAIS A 75 MM COM ABRAÇADEIRA METÁLICA RÍGIDA TIPO D 1 1/2", FIXADA EM PERFILADO EM LAJE. AF_05/2015
91169 | 7,42 | FIXAÇÃO DE TUBOS HORIZONTAIS DE PPR DIÂMETROS MAIORES QUE 75 MM COM ABRAÇADEIRA METÁLICA RÍGIDA TIPO D 3", FIXADA EM PERFILADO EM LAJE. AF_05/2015
91170 | 2,15 | FIXAÇÃO DE TUBOS HORIZONTAIS DE PVC, CPVC OU COBRE DIÂMETROS MENORES OU IGUAIS A 40 MM OU ELETROCALHAS ATÉ 150MM DE LARGURA, COM ABRAÇADEIRA METÁLICA RÍGIDA TIPO D 1/2, FIXADA EM PERFILADO EM LAJE. AF_05/2015
91171 | 2,64 | FIXAÇÃO DE TUBOS HORIZONTAIS DE PVC, CPVC OU COBRE DIÂMETROS MAIORES QUE 40 MM E MENORES OU IGUAIS A 75 MM COM ABRAÇADEIRA METÁLICA RÍGIDA TIPO D 1 1/2", FIXADA EM PERFILADO EM LAJE. AF_05/2015
91172 | 3,92 | FIXAÇÃO DE TUBOS HORIZONTAIS DE PVC, CPVC OU COBRE DIÂMETROS MAIORES QUE 75 MM COM ABRAÇADEIRA METÁLICA RÍGIDA TIPO D 3", FIXADA EM PERFILADO EM LAJE. AF_05/2015
91173 | 1,08 | FIXAÇÃO DE TUBOS VERTICAIS DE PPR DIÂMETROS MENORES OU IGUAIS A 40 MM COM ABRAÇADEIRA METÁLICA RÍGIDA TIPO D 1/2", FIXADA EM PERFILADO EM ALVENARIA. AF_05/2015
91174 | 2,10 | FIXAÇÃO DE TUBOS VERTICAIS DE PPR DIÂMETROS MAIORES QUE 40 MM E MENORES OU IGUAIS A 75 MM COM ABRAÇADEIRA METÁLICA RÍGIDA TIPO D 1 1/2", FIXADA EM PERFILADO EM ALVENARIA. AF_05/2015
91175 | 3,44 | FIXAÇÃO DE TUBOS VERTICAIS DE PPR DIÂMETROS MAIORES QUE 75 MM COM ABRAÇADEIRA METÁLICA RÍGIDA TIPO D 3", FIXADA EM PERFILADO EM ALVENARIA. AF_05/2015
91176 | 30,12 | FIXAÇÃO DE TUBOS HORIZONTAIS DE PPR DIÂMETROS MENORES OU IGUAIS A 40 MM COM ABRAÇADEIRA METÁLICA RÍGIDA TIPO D 1/2" , FIXADA DIRETAMENTE NA LAJE. AF_05/2015
91177 | 14,06 | FIXAÇÃO DE TUBOS HORIZONTAIS DE PPR DIÂMETROS MAIORES QUE 40 MM E MENORES OU IGUAIS A 75 MM COM ABRAÇADEIRA METÁLICA RÍGIDA TIPO D 1 1/2" , FIXADA DIRETAMENTE NA LAJE. AF_05/2015
91178 | 13,56 | FIXAÇÃO DE TUBOS HORIZONTAIS DE PPR DIÂMETROS MAIORES QUE 75 MM COM ABRAÇADEIRA METÁLICA RÍGIDA TIPO D 3" , FIXADA DIRETAMENTE NA LAJE. AF_05/2015
91179 | 7,74 | FIXAÇÃO DE TUBOS HORIZONTAIS DE PVC, CPVC OU COBRE DIÂMETROS MENORES OU IGUAIS A 40 MM COM ABRAÇADEIRA METÁLICA RÍGIDA TIPO D 1/2" , FIXADA DIRETAMENTE NA LAJE. AF_05/2015
91180 | 6,22 | FIXAÇÃO DE TUBOS HORIZONTAIS DE PVC, CPVC OU COBRE DIÂMETROS MAIORES QUE 40 MM E MENORES OU IGUAIS A 75 MM COM ABRAÇADEIRA METÁLICA RÍGIDA TIPO D 1 1/2, FIXADA DIRETAMENTE NA LAJE. AF_05/2015
91181 | 6,91 | FIXAÇÃO DE TUBOS HORIZONTAIS DE PVC, CPVC OU COBRE DIÂMETROS MAIORES QUE 75 MM COM ABRAÇADEIRA METÁLICA RÍGIDA TIPO D 3" , FIXADA DIRETAMENTE NA LAJE. AF_05/2015
91182 | 23,51 | FIXAÇÃO DE TUBOS HORIZONTAIS DE PPR DIÂMETROS MENORES OU IGUAIS A 40 MM COM ABRAÇADEIRA METÁLICA FLEXÍVEL 18 MM, FIXADA DIRETAMENTE NA LAJE. AF_05/2015
91183 | 11,70 | FIXAÇÃO DE TUBOS HORIZONTAIS DE PPR DIÂMETROS MAIORES QUE 40 MM E MENORES OU IGUAIS A 75 MM COM ABRAÇADEIRA METÁLICA FLEXÍVEL 18 MM, FIXADA DIRETAMENTE NA LAJE. AF_05/2015
91184 | 11,03 | FIXAÇÃO DE TUBOS HORIZONTAIS DE PPR DIÂMETROS MAIORES QUE 75 MM COM ABRAÇADEIRA METÁLICA FLEXÍVEL 18 MM, FIXADA DIRETAMENTE NA LAJE. AF_05/2015
91185 | 6,02 | FIXAÇÃO DE TUBOS HORIZONTAIS DE PVC, CPVC OU COBRE DIÂMETROS MENORES OU IGUAIS A 40 MM COM ABRAÇADEIRA METÁLICA FLEXÍVEL 18 MM, FIXADA DIRETAMENTE NA LAJE. AF_05/2015
91186 | 5,00 | FIXAÇÃO DE TUBOS HORIZONTAIS DE PVC, CPVC OU COBRE DIÂMETROS MAIORES QUE 40 MM E MENORES OU IGUAIS A 75 MM COM ABRAÇADEIRA METÁLICA FLEXÍVEL 18 MM, FIXADA DIRETAMENTE NA LAJE. AF_05/2015
91187 | 5,81 | FIXAÇÃO DE TUBOS HORIZONTAIS DE PVC, CPVC OU COBRE DIÂMETROS MAIORES QUE 75 MM COM ABRAÇADEIRA METÁLICA FLEXÍVEL 18 MM, FIXADA DIRETAMENTE NA LAJE. AF_05/2015
91188 | 5,93 | CHUMBAMENTO PONTUAL DE ABERTURA EM LAJE COM PASSAGEM DE 1 TUBO DE DIAMETRO EQUIVALENTE IGUAL À 50 MM. AF_05/2015
91189 | 36,79 | CHUMBAMENTO PONTUAL DE ABERTURA EM LAJE COM PASSAGEM DE MAIS DE 1 TUBO DE DIAMETRO EQUIVALENTE IGUAL À 50 MM. AF_05/2015
91190 | 4,43 | CHUMBAMENTO PONTUAL EM PASSAGEM DE TUBO COM DIÂMETRO MENOR OU IGUAL A 40 MM. AF_05/2015
91191 | 4,71 | CHUMBAMENTO PONTUAL EM PASSAGEM DE TUBO COM DIÂMETROS ENTRE 40 MM E 75 MM. AF_05/2015
91192 | 5,23 | CHUMBAMENTO PONTUAL EM PASSAGEM DE TUBO COM DIÂMETRO MAIOR QUE 75 MM. AF_05/2015
91222 | 12,63 | RASGO EM ALVENARIA PARA RAMAIS/ DISTRIBUIÇÃO COM DIÂMETROS MAIORES QUE 40 MM E MENORES OU IGUAIS A 75 MM. AF_05/2015
94480 | 1.702,55 | CONJUNTO HIDRÁULICO PARA INSTALAÇÃO DE BOMBA EM AÇO ROSCÁVEL, DN SUCÇÃO 65 (2½) E DN RECALQUE 50 (2), PARA EDIFICAÇÃO ENTRE 12 E 18 PAVIMENTOS  FORNECIMENTO E INSTALAÇÃO. AF_06/2016
94481 | 1.263,08 | CONJUNTO HIDRÁULICO PARA INSTALAÇÃO DE BOMBA EM AÇO ROSCÁVEL, DN SUCÇÃO 50 (2) E DN RECALQUE 40 (1 1/2), PARA EDIFICAÇÃO ENTRE 8 E 12 PAVIMENTOS  FORNECIMENTO E INSTALAÇÃO. AF_06/2016
94482 | 1.026,86 | CONJUNTO HIDRÁULICO PARA INSTALAÇÃO DE BOMBA EM AÇO ROSCÁVEL, DN SUCÇÃO 40 (1 1/2) E DN RECALQUE 32 (1 1/4), PARA EDIFICAÇÃO ENTRE 4 E 8 PAVIMENTOS  FORNECIMENTO E INSTALAÇÃO. AF_06/2016
94483 | 883,11 | CONJUNTO HIDRÁULICO PARA INSTALAÇÃO DE BOMBA EM AÇO ROSCÁVEL, DN SUCÇÃO 32 (1 1/4) E DN RECALQUE 25 (1), PARA EDIFICAÇÃO ATÉ 4 PAVIMENTOS  FORNECIMENTO E INSTALAÇÃO. AF_06/2016
95541 | 4,18 | FIXAÇÃO UTILIZANDO PARAFUSO E BUCHA DE NYLON, SOMENTE MÃO DE OBRA. AF_10/2016
95573 | 33,24 | MÃO-FRANCESA EM AÇO, ABAS IGUAIS 40 CM, CAPACIDADE MÍNIMA 70 KG, BRANCO  FORNECIMENTO E INSTALAÇÃO. AF_11/2016
95574 | 25,85 | MÃO-FRANCESA EM AÇO, ABAS IGUAIS 30 CM, CAPACIDADE MÍNIMA 60 KG, BRANCO  FORNECIMENTO E INSTALAÇÃO. AF_11/2016
96559 | 53,67 | PERFILADO DE SEÇÃO 38X76 MM PARA SUPORTE DE DUTO EM CHAPA GALVANIZADA BITOLA 26. AF_07/2017
96560 | 28,07 | PERFILADO DE SEÇÃO 38X76 MM PARA SUPORTE DE DUTO EM CHAPA GALVANIZADA BITOLA 24. AF_07/2017
96561 | 17,27 | PERFILADO DE SEÇÃO 38X76 MM PARA SUPORTE DE DUTO EM CHAPA GALVANIZADA BITOLA 22. AF_07/2017
96562 | 28,48 | PERFILADO DE SEÇÃO 38X76 MM PARA SUPORTE DE ELETROCALHA LISA OU PERFURADA EM AÇO GALVANIZADO, LARGURA 200 OU 400 MM E ALTURA 50 MM. AF_07/2017
96563 | 30,72 | PERFILADO DE SEÇÃO 38X76 MM PARA SUPORTE DE ELETROCALHA LISA OU PERFURADA EM AÇO GALVANIZADO, LARGURA 500 OU 800 MM E ALTURA 50 MM. AF_07/2017
73826/1 | 525,90 | INSTALACAO DE COMPRESSOR DE AR, POTENCIA <= 5 CV
73826/2 | 683,67 | INSTALACAO DE COMPRESSOR DE AR, POTENCIA > 5 E <= 10 CV
73834/1 | 240,70 | INSTALACAO DE CONJ.MOTO BOMBA SUBMERSIVEL ATE 10 CV
73834/2 | 385,12 | INSTALACAO DE CONJ.MOTO BOMBA SUBMERSIVEL DE 11 A 25 CV
73834/3 | 770,24 | INSTALACAO DE CONJ.MOTO BOMBA SUBMERSIVEL DE 26 A 50 CV
73834/4 | 1.155,36 | INSTALACAO DE CONJ.MOTO BOMBA SUBMERSIVEL DE 51 A 100 CV
73835/1 | 1.654,00 | INSTALACAO DE CONJ.MOTO BOMBA VERTICAL POT <= 100 CV
73835/2 | 2.249,44 | INSTALACAO DE CONJ.MOTO BOMBA VERTICAL 100 < POT <= 200 CV
73835/3 | 2.514,08 | INSTALACAO DE CONJ.MOTO BOMBA VERTICAL 200 < POT <= 300 CV
73836/1 | 661,60 | INSTALACAO DE CONJ.MOTO BOMBA HORIZONTAL ATE 10 CV
73836/2 | 860,08 | INSTALACAO DE CONJ.MOTO BOMBA HORIZONTAL DE 12,5 A 25 CV
73836/3 | 1.323,20 | INSTALACAO DE CONJ.MOTO BOMBA HORIZONTAL DE 30 A 75 CV
73836/4 | 2.117,12 | INSTALACAO DE CONJ.MOTO BOMBA HORIZONTAL DE 100 A 150 CV
73837/1 | 240,70 | INSTALACAO DE CONJ.MOTO BOMBA SUBMERSO ATE 5 CV
73837/2 | 481,40 | INSTALACAO DE CONJ.MOTO BOMBA SUBMERSO DE 6 A 25 CV
73837/3 | 962,80 | INSTALACAO DE CONJ.MOTO BOMBA SUBMERSO DE 26 A 50 CV
73612 | 545,20 | INSTALACAO DE CLORADOR
73660 | 71,57 | LEITO FILTRANTE - ASSENTAMENTO DE BLOCOS LEOPOLD
73661 | 2.470,79 | FORNECIMENTO E INSTALACAO DE TALHA E TROLEY MANUAL DE 1 TONELADA
73693 | 22,00 | LEITO FILTRANTE - COLOCACAO DE LONA PLASTICA
73694 | 168,70 | INSTALACAO DE BOMBA DOSADORA
73695 | 86,75 | INSTALACAO DE AGITADOR
73824/1 | 545,20 | INSTALACAO DE MISTURADOR VERTICAL
73825/2 | 825,35 | VERTEDOR TRIANGULAR DE ALUMINIO
73873/1 | 87,62 | LEITO FILTRANTE - COLOCACAO E APILOAMENTO DE TERRA NO FILTRO
73873/2 | 175,90 | LEITO FILTRANTE - FORN.E ENCHIMENTO C/ BRITA NO. 4
73873/3 | 87,62 | LEITO FILTRANTE - COLOCACAO DE AREIA NOS FILTROS
73873/4 | 95,97 | LEITO FILTRANTE - COLOCACAO DE PEDREGULHOS NOS FILTROS
73873/5 | 87,62 | LEITO FILTRANTE - COLOCACAO DE ANTRACITO NOS FILTROS
73827/1 | 58,31 | KIT CAVALETE PVC COM REGISTRO 1/2" - FORNECIMENTO E INSTALAÇÃO
74218/1 | 52,89 | KIT CAVALETE PVC COM REGISTRO 3/4" - FORNECIMENTO E INSTALACAO
74253/1 | 27,81 | RAMAL PREDIAL EM TUBO PEAD 20MM - FORNECIMENTO, INSTALAÇÃO, ESCAVAÇÃO E REATERRO
83878 | 49,29 | LIGACAO DA REDE 50MM AO RAMAL PREDIAL 1/2"
83879 | 57,35 | LIGACAO DA REDE 75MM AO RAMAL PREDIAL 1/2"
73658 | 562,35 | LIGAÇÃO DOMICILIAR DE ESGOTO DN 100MM, DA CASA ATÉ A CAIXA, COMPOSTO POR 10,0M TUBO DE PVC ESGOTO PREDIAL DN 100MM E CAIXA DE ALVENARIA COM TAMPA DE CONCRETO - FORNECIMENTO E INSTALAÇÃO
93350 | 815,46 | COLETOR PREDIAL DE ESGOTO, DA CAIXA ATÉ A REDE (DISTÂNCIA = 10 M, LARGURA DA VALA = 0,65 M), INCLUINDO ESCAVAÇÃO MANUAL, PREPARO DE FUNDO DE VALA E REATERRO MANUAL COM COMPACTAÇÃO MECANIZADA, TUBO PVC P/ REDE COLETORA ESGOTO JEI DN 100 MM E CONEXÕES - FORNECIMENTO E INSTALAÇÃO. AF_03/2016
93351 | 664,92 | COLETOR PREDIAL DE ESGOTO, DA CAIXA ATÉ A REDE (DISTÂNCIA = 8 M, LARGURA DA VALA = 0,65 M), INCLUINDO ESCAVAÇÃO MANUAL, PREPARO DE FUNDO DE VALA E REATERRO MANUAL COM COMPACTAÇÃO MECANIZADA, TUBO PVC P/ REDE COLETORA ESGOTO JEI DN 100 MM E CONEXÕES - FORNECIMENTO E INSTALAÇÃO. AF_03/2016
93352 | 515,96 | COLETOR PREDIAL DE ESGOTO, DA CAIXA ATÉ A REDE (DISTÂNCIA = 6 M, LARGURA DA VALA = 0,65 M), INCLUINDO ESCAVAÇÃO MANUAL, PREPARO DE FUNDO DE VALA E REATERRO MANUAL COM COMPACTAÇÃO MECANIZADA, TUBO PVC P/ REDE COLETORA ESGOTO JEI DN 100 MM E CONEXÕES - FORNECIMENTO E INSTALAÇÃO. AF_03/2016
93353 | 370,59 | COLETOR PREDIAL DE ESGOTO, DA CAIXA ATÉ A REDE (DISTÂNCIA = 4 M, LARGURA DA VALA = 0,65 M), INCLUINDO ESCAVAÇÃO MANUAL, PREPARO DE FUNDO DE VALA E REATERRO MANUAL COM COMPACTAÇÃO MECANIZADA, TUBO PVC P/ REDE COLETORA ESGOTO JEI DN 100 MM E CONEXÕES - FORNECIMENTO E INSTALAÇÃO. AF_03/2016
93354 | 518,78 | COLETOR PREDIAL DE ESGOTO, DA CAIXA ATÉ A REDE (DISTÂNCIA = 10 M, LARGURA DA VALA = 0,65 M), INCLUINDO ESCAVAÇÃO MECANIZADA, PREPARO DE FUNDO DE VALA E REATERRO COM COMPACTAÇÃO MECANIZADA, TUBO PVC P/ REDE COLETORA ESGOTO JEI DN 100 MM E CONEXÕES - FORNECIMENTO E INSTALAÇÃO. AF_03/2016
93355 | 431,00 | COLETOR PREDIAL DE ESGOTO, DA CAIXA ATÉ A REDE (DISTÂNCIA = 8 M, LARGURA DA VALA = 0,65 M), INCLUINDO ESCAVAÇÃO MECANIZADA, PREPARO DE FUNDO DE VALA E REATERRO COM COMPACTAÇÃO MECANIZADA, TUBO PVC P/ REDE COLETORA ESGOTO JEI DN 100 MM E CONEXÕES - FORNECIMENTO E INSTALAÇÃO. AF_03/2016
93356 | 343,07 | COLETOR PREDIAL DE ESGOTO, DA CAIXA ATÉ A REDE (DISTÂNCIA = 6 M, LARGURA DA VALA = 0,65 M), INCLUINDO ESCAVAÇÃO MECANIZADA, PREPARO DE FUNDO DE VALA E REATERRO COM COMPACTAÇÃO MECANIZADA, TUBO PVC P/ REDE COLETORA ESGOTO JEI DN 100 MM E CONEXÕES - FORNECIMENTO E INSTALAÇÃO. AF_03/2016
93357 | 257,04 | COLETOR PREDIAL DE ESGOTO, DA CAIXA ATÉ A REDE (DISTÂNCIA = 4 M, LARGURA DA VALA = 0,65 M), INCLUINDO ESCAVAÇÃO MECANIZADA, PREPARO DE FUNDO DE VALA E REATERRO COM COMPACTAÇÃO MECANIZADA, TUBO PVC P/ REDE COLETORA ESGOTO JEI DN 100 MM E CONEXÕES - FORNECIMENTO E INSTALAÇÃO. AF_03/2016
83335 | 37,25 | ESCAVACAO SUBMERSA COM DRAGA DE MANDIBULA
88548 | 22,52 | DRAGAGEM (C/ ESCAVADEIRA DRAG LINE DE ARRASTE 140HP)
73903/1 | 0,32 | LIMPEZA SUPERFICIAL DA CAMADA VEGETAL EM JAZIDA
73903/2 | 1,72 | EXPURGO DE JAZIDA (MATERIAL VEGETAL, OU INSERVÍVEL, EXCETO LAMA)
74151/1 | 2,89 | ESCAVACAO E CARGA MATERIAL 1A CATEGORIA, UTILIZANDO TRATOR DE ESTEIRAS DE 110 A 160HP COM LAMINA, PESO OPERACIONAL * 13T E PA CARREGADEIRA COM 170 HP.
74153/1 | 0,21 | ESPALHAMENTO MECANIZADO (COM MOTONIVELADORA 140 HP) MATERIAL 1A. CATEGORIA
74154/1 | 4,32 | ESCAVACAO, CARGA E TRANSPORTE DE MATERIAL DE 1A CATEGORIA COM TRATOR SOBRE ESTEIRAS 347 HP E CACAMBA 6M3, DMT 50 A 200M
74155/1 | 1,32 | ESCAVACAO E TRANSPORTE DE MATERIAL DE 1A CAT DMT 50M COM TRATOR SOBRE ESTEIRAS 347 HP COM LAMINA E ESCARIFICADOR
74155/2 | 2,55 | ESCAVACAO E TRANSPORTE DE MATERIAL DE 2A CAT DMT 50M COM TRATOR SOBRE ESTEIRAS 347 HP COM LAMINA E ESCARIFICADOR
74205/1 | 1,35 | ESCAVACAO MECANICA DE MATERIAL 1A. CATEGORIA, PROVENIENTE DE CORTE DE SUBLEITO (C/TRATOR ESTEIRAS 160HP)
79472 | 0,43 | REGULARIZACAO DE SUPERFICIES EM TERRA COM MOTONIVELADORA
79473 | 4,72 | CORTE E ATERRO COMPENSADO
79480 | 1,96 | ESCAVACAO MECANICA CAMPO ABERTO EM SOLO EXCETO ROCHA ATE 2,00M PROFUNDIDADE
83336 | 4,33 | ESCAVACAO MECANICA PARA ACERTO DE TALUDES, EM MATERIAL DE 1A CATEGORIA, COM ESCAVADEIRA HIDRAULICA
83338 | 2,34 | ESCAVACAO MECANICA, A CEU ABERTO, EM MATERIAL DE 1A CATEGORIA, COM ESCAVADEIRA HIDRAULICA, CAPACIDADE DE 0,78 M3
89885 | 7,38 | ESCAVAÇÃO VERTICAL A CÉU ABERTO, INCLUINDO CARGA, DESCARGA E TRANSPORTE, EM SOLO DE 1ª CATEGORIA COM ESCAVADEIRA HIDRÁULICA (CAÇAMBA: 0,8 M³ / 111 HP), FROTA DE 3 CAMINHÕES BASCULANTES DE 14 M³, DMT DE 0,2 KM E VELOCIDADE MÉDIA 4 KM/H. AF_12/2013
89886 | 7,41 | ESCAVAÇÃO VERTICAL A CÉU ABERTO, INCLUINDO CARGA, DESCARGA E TRANSPORTE, EM SOLO DE 1ª CATEGORIA COM ESCAVADEIRA HIDRÁULICA (CAÇAMBA: 0,8 M³ / 111 HP), FROTA DE 3 CAMINHÕES BASCULANTES DE 14 M³, DMT DE 0,3 KM E VELOCIDADE MÉDIA 5,9 KM/H. AF_12/2013
89887 | 7,66 | ESCAVAÇÃO VERTICAL A CÉU ABERTO, INCLUINDO CARGA, DESCARGA E TRANSPORTE, EM SOLO DE 1ª CATEGORIA COM ESCAVADEIRA HIDRÁULICA (CAÇAMBA: 0,8 M³ / 111 HP), FROTA DE 3 CAMINHÕES BASCULANTES DE 14 M³, DMT DE 0,6 KM E VELOCIDADE MÉDIA 10 KM/H. AF_12/2013
89888 | 7,58 | ESCAVAÇÃO VERTICAL A CÉU ABERTO, INCLUINDO CARGA, DESCARGA E TRANSPORTE, EM SOLO DE 1ª CATEGORIA COM ESCAVADEIRA HIDRÁULICA (CAÇAMBA: 0,8 M³ / 111 HP), FROTA DE 3 CAMINHÕES BASCULANTES DE 14 M³, DMT DE 0,8 KM E VELOCIDADE MÉDIA 14 KM/H. AF_12/2013
89889 | 7,84 | ESCAVAÇÃO VERTICAL A CÉU ABERTO, INCLUINDO CARGA, DESCARGA E TRANSPORTE, EM SOLO DE 1ª CATEGORIA COM ESCAVADEIRA HIDRÁULICA (CAÇAMBA: 0,8 M³ / 111 HP), FROTA DE 3 CAMINHÕES BASCULANTES DE 14 M³, DMT DE 1 KM E VELOCIDADE MÉDIA 15 KM/H. AF_12/2013
89890 | 10,83 | ESCAVAÇÃO VERTICAL A CÉU ABERTO, INCLUINDO CARGA, DESCARGA E TRANSPORTE, EM SOLO DE 1ª CATEGORIA COM ESCAVADEIRA HIDRÁULICA (CAÇAMBA: 0,8 M³ / 111 HP), FROTA DE 4 CAMINHÕES BASCULANTES DE 14 M³, DMT DE 1,5 KM E VELOCIDADE MÉDIA 18 KM/H. AF_12/2013
89891 | 11,06 | ESCAVAÇÃO VERTICAL A CÉU ABERTO, INCLUINDO CARGA, DESCARGA E TRANSPORTE, EM SOLO DE 1ª CATEGORIA COM ESCAVADEIRA HIDRÁULICA (CAÇAMBA: 0,8 M³ / 111 HP), FROTA DE 4 CAMINHÕES BASCULANTES DE 14 M³, DMT DE 2 KM E VELOCIDADE MÉDIA 22 KM/H. AF_12/2013
89892 | 10,11 | ESCAVAÇÃO VERTICAL A CÉU ABERTO, INCLUINDO CARGA, DESCARGA E TRANSPORTE, EM SOLO DE 1ª CATEGORIA COM ESCAVADEIRA HIDRÁULICA (CAÇAMBA: 0,8 M³ / 111 HP), FROTA DE 4 CAMINHÕES BASCULANTES DE 14 M³, DMT DE 2 KM E VELOCIDADE MÉDIA 35 KM/H. AF_12/2013
89893 | 13,31 | ESCAVAÇÃO VERTICAL A CÉU ABERTO, INCLUINDO CARGA, DESCARGA E TRANSPORTE, EM SOLO DE 1ª CATEGORIA COM ESCAVADEIRA HIDRÁULICA (CAÇAMBA: 0,8 M³ / 111 HP), FROTA DE 5 CAMINHÕES BASCULANTES DE 14 M³, DMT DE 3 KM E VELOCIDADE MÉDIA 20 KM/H. AF_12/2013
89894 | 14,82 | ESCAVAÇÃO VERTICAL A CÉU ABERTO, INCLUINDO CARGA, DESCARGA E TRANSPORTE, EM SOLO DE 1ª CATEGORIA COM ESCAVADEIRA HIDRÁULICA (CAÇAMBA: 0,8 M³ / 111 HP), FROTA DE 6 CAMINHÕES BASCULANTES DE 14 M³, DMT DE 4 KM E VELOCIDADE MÉDIA 22 KM/H. AF_12/2013
89895 | 17,96 | ESCAVAÇÃO VERTICAL A CÉU ABERTO, INCLUINDO CARGA, DESCARGA E TRANSPORTE, EM SOLO DE 1ª CATEGORIA COM ESCAVADEIRA HIDRÁULICA (CAÇAMBA: 0,8 M³ / 111 HP), FROTA DE 7 CAMINHÕES BASCULANTES DE 14 M³, DMT DE 6 KM E VELOCIDADE MÉDIA 22 KM/H. AF_12/2013
89903 | 6,47 | ESCAVAÇÃO VERTICAL A CÉU ABERTO, INCLUINDO CARGA, DESCARGA E TRANSPORTE, EM SOLO DE 1ª CATEGORIA COM ESCAVADEIRA HIDRÁULICA (CAÇAMBA: 0,8 M³ / 111 HP), FROTA DE 2 CAMINHÕES BASCULANTES DE 18 M³, DMT DE 0,2 KM E VELOCIDADE MÉDIA 4 KM/H. AF_12/2013
89904 | 6,51 | ESCAVAÇÃO VERTICAL A CÉU ABERTO, INCLUINDO CARGA, DESCARGA E TRANSPORTE, EM SOLO DE 1ª CATEGORIA COM ESCAVADEIRA HIDRÁULICA (CAÇAMBA: 0,8 M³ / 111 HP), FROTA DE 2 CAMINHÕES BASCULANTES DE 18 M³, DMT DE 0,3 KM E VELOCIDADE MÉDIA 5,9KM/H. AF_12/2013
89905 | 6,72 | ESCAVAÇÃO VERTICAL A CÉU ABERTO, INCLUINDO CARGA, DESCARGA E TRANSPORTE, EM SOLO DE 1ª CATEGORIA COM ESCAVADEIRA HIDRÁULICA (CAÇAMBA: 0,8 M³ / 111 HP), FROTA DE 2 CAMINHÕES BASCULANTES DE 18 M³, DMT DE 0,6 KM E VELOCIDADE MÉDIA 10 KM/H. AF_12/2013
89906 | 6,65 | ESCAVAÇÃO VERTICAL A CÉU ABERTO, INCLUINDO CARGA, DESCARGA E TRANSPORTE, EM SOLO DE 1ª CATEGORIA COM ESCAVADEIRA HIDRÁULICA (CAÇAMBA: 0,8 M³ / 111 HP), FROTA DE 2 CAMINHÕES BASCULANTES DE 18 M³, DMT DE 0,8 KM E VELOCIDADE MÉDIA 14 KM/H. AF_12/2013
89907 | 7,50 | ESCAVAÇÃO VERTICAL A CÉU ABERTO, INCLUINDO CARGA, DESCARGA E TRANSPORTE, EM SOLO DE 1ª CATEGORIA COM ESCAVADEIRA HIDRÁULICA (CAÇAMBA: 0,8 M³ / 111 HP), FROTA DE 3 CAMINHÕES BASCULANTES DE 18 M³, DMT DE 1 KM E VELOCIDADE MÉDIA 15 KM/H. AF_12/2013
89908 | 10,20 | ESCAVAÇÃO VERTICAL A CÉU ABERTO, INCLUINDO CARGA, DESCARGA E TRANSPORTE, EM SOLO DE 1ª CATEGORIA COM ESCAVADEIRA HIDRÁULICA (CAÇAMBA: 0,8 M³ / 111 HP), FROTA DE 4 CAMINHÕES BASCULANTES DE 18 M³, DMT DE 1,5 KM E VELOCIDADE MÉDIA 18 KM/H. AF_12/2013
89909 | 10,38 | ESCAVAÇÃO VERTICAL A CÉU ABERTO, INCLUINDO CARGA, DESCARGA E TRANSPORTE, EM SOLO DE 1ª CATEGORIA COM ESCAVADEIRA HIDRÁULICA (CAÇAMBA: 0,8 M³ / 111 HP), FROTA DE 4 CAMINHÕES BASCULANTES DE 18 M³, DMT DE 2 KM E VELOCIDADE MÉDIA 22 KM/H. AF_12/2013
89910 | 8,96 | ESCAVAÇÃO VERTICAL A CÉU ABERTO, INCLUINDO CARGA, DESCARGA E TRANSPORTE, EM SOLO DE 1ª CATEGORIA COM ESCAVADEIRA HIDRÁULICA (CAÇAMBA: 0,8 M³ / 111 HP), FROTA DE 3 CAMINHÕES BASCULANTES DE 18 M³, DMT DE 2 KM E VELOCIDADE MÉDIA 35 KM/H. AF_12/2013
89911 | 12,41 | ESCAVAÇÃO VERTICAL A CÉU ABERTO, INCLUINDO CARGA, DESCARGA E TRANSPORTE, EM SOLO DE 1ª CATEGORIA COM ESCAVADEIRA HIDRÁULICA (CAÇAMBA: 0,8 M³ / 111 HP), FROTA DE 5 CAMINHÕES BASCULANTES DE 18 M³, DMT DE 3 KM E VELOCIDADE MÉDIA 20 KM/H. AF_12/2013
89912 | 13,22 | ESCAVAÇÃO VERTICAL A CÉU ABERTO, INCLUINDO CARGA, DESCARGA E TRANSPORTE, EM SOLO DE 1ª CATEGORIA COM ESCAVADEIRA HIDRÁULICA (CAÇAMBA: 0,8 M³ / 111 HP), FROTA DE 5 CAMINHÕES BASCULANTES DE 18 M³, DMT DE 4 KM E VELOCIDADE MÉDIA 22 KM/H. AF_12/2013
89913 | 16,05 | ESCAVAÇÃO VERTICAL A CÉU ABERTO, INCLUINDO CARGA, DESCARGA E TRANSPORTE, EM SOLO DE 1ª CATEGORIA COM ESCAVADEIRA HIDRÁULICA (CAÇAMBA: 0,8 M³ / 111 HP), FROTA DE 6 CAMINHÕES BASCULANTES DE 18 M³, DMT DE 6 KM E VELOCIDADE MÉDIA 22 KM/H. AF_12/2013
89921 | 5,98 | ESCAVAÇÃO VERTICAL A CÉU ABERTO, INCLUINDO CARGA, DESCARGA E TRANSPORTE, EM SOLO DE 1ª CATEGORIA COM ESCAVADEIRA HIDRÁULICA (CAÇAMBA: 1,2 M³ / 155 HP), FROTA DE 3 CAMINHÕES BASCULANTES DE 14 M³, DMT DE 0,2 KM E VELOCIDADE MÉDIA 4 KM/H. AF_12/2013
89922 | 6,01 | ESCAVAÇÃO VERTICAL A CÉU ABERTO, INCLUINDO CARGA, DESCARGA E TRANSPORTE, EM SOLO DE 1ª CATEGORIA COM ESCAVADEIRA HIDRÁULICA (CAÇAMBA: 1,2 M³ / 155 HP), FROTA DE 3 CAMINHÕES BASCULANTES DE 14 M³, DMT DE 0,3 KM E VELOCIDADE MÉDIA 5,9 KM/H. AF_12/2013
89923 | 6,26 | ESCAVAÇÃO VERTICAL A CÉU ABERTO, INCLUINDO CARGA, DESCARGA E TRANSPORTE, EM SOLO DE 1ª CATEGORIA COM ESCAVADEIRA HIDRÁULICA (CAÇAMBA: 1,2 M³ / 155 HP), FROTA DE 3 CAMINHÕES BASCULANTES DE 14 M³, DMT DE 0,6 KM E VELOCIDADE MÉDIA 10 KM/H. AF_12/2013
89924 | 6,18 | ESCAVAÇÃO VERTICAL A CÉU ABERTO, INCLUINDO CARGA, DESCARGA E TRANSPORTE, EM SOLO DE 1ª CATEGORIA COM ESCAVADEIRA HIDRÁULICA (CAÇAMBA: 1,2 M³ / 155 HP), FROTA DE 3 CAMINHÕES BASCULANTES DE 14 M³, DMT DE 0,8 KM E VELOCIDADE MÉDIA 14 KM/H. AF_12/2013
89925 | 6,45 | ESCAVAÇÃO VERTICAL A CÉU ABERTO, INCLUINDO CARGA, DESCARGA E TRANSPORTE, EM SOLO DE 1ª CATEGORIA COM ESCAVADEIRA HIDRÁULICA (CAÇAMBA: 1,2 M³ / 155 HP), FROTA DE 3 CAMINHÕES BASCULANTES DE 14 M³, DMT DE 1 KM E VELOCIDADE MÉDIA 15 KM/H. AF_12/2013
89926 | 9,71 | ESCAVAÇÃO VERTICAL A CÉU ABERTO, INCLUINDO CARGA, DESCARGA E TRANSPORTE, EM SOLO DE 1ª CATEGORIA COM ESCAVADEIRA HIDRÁULICA (CAÇAMBA: 1,2 M³ / 155 HP), FROTA DE 5 CAMINHÕES BASCULANTES DE 14 M³, DMT DE 1,5 KM E VELOCIDADE MÉDIA 18 KM/H. AF_12/2013
89927 | 9,92 | ESCAVAÇÃO VERTICAL A CÉU ABERTO, INCLUINDO CARGA, DESCARGA E TRANSPORTE, EM SOLO DE 1ª CATEGORIA COM ESCAVADEIRA HIDRÁULICA (CAÇAMBA: 1,2 M³ / 155 HP), FROTA DE 5 CAMINHÕES BASCULANTES DE 14 M³, DMT DE 2 KM E VELOCIDADE MÉDIA 22 KM/H. AF_12/2013
89928 | 9,00 | ESCAVAÇÃO VERTICAL A CÉU ABERTO, INCLUINDO CARGA, DESCARGA E TRANSPORTE, EM SOLO DE 1ª CATEGORIA COM ESCAVADEIRA HIDRÁULICA (CAÇAMBA: 1,2 M³ / 155 HP), FROTA DE 5 CAMINHÕES BASCULANTES DE 14 M³, DMT DE 2 KM E VELOCIDADE MÉDIA 35 KM/H. AF_12/2013
89929 | 12,47 | ESCAVAÇÃO VERTICAL A CÉU ABERTO, INCLUINDO CARGA, DESCARGA E TRANSPORTE, EM SOLO DE 1ª CATEGORIA COM ESCAVADEIRA HIDRÁULICA (CAÇAMBA: 1,2 M³ / 155 HP), FROTA DE 7 CAMINHÕES BASCULANTES DE 14 M³, DMT DE 3 KM E VELOCIDADE MÉDIA 20 KM/H. AF_12/2013
89930 | 13,34 | ESCAVAÇÃO VERTICAL A CÉU ABERTO, INCLUINDO CARGA, DESCARGA E TRANSPORTE, EM SOLO DE 1ª CATEGORIA COM ESCAVADEIRA HIDRÁULICA (CAÇAMBA: 1,2 M³ / 155 HP), FROTA DE 7 CAMINHÕES BASCULANTES DE 14 M³, DMT DE 4 KM E VELOCIDADE MÉDIA 22 KM/H. AF_12/2013
89931 | 16,76 | ESCAVAÇÃO VERTICAL A CÉU ABERTO, INCLUINDO CARGA, DESCARGA E TRANSPORTE, EM SOLO DE 1ª CATEGORIA COM ESCAVADEIRA HIDRÁULICA (CAÇAMBA: 1,2 M³ / 155 HP), FROTA DE 9 CAMINHÕES BASCULANTES DE 14 M³, DMT DE 6 KM E VELOCIDADE MÉDIA 22 KM/H. AF_12/2013
89939 | 5,61 | ESCAVAÇÃO VERTICAL A CÉU ABERTO, INCLUINDO CARGA, DESCARGA E TRANSPORTE, EM SOLO DE 1ª CATEGORIA COM ESCAVADEIRA HIDRÁULICA (CAÇAMBA: 1,2 M³ / 155 HP), FROTA DE 3 CAMINHÕES BASCULANTES DE 18 M³, DMT DE 0,2 KM E VELOCIDADE MÉDIA 4 KM/H. AF_12/2013
89940 | 5,63 | ESCAVAÇÃO VERTICAL A CÉU ABERTO, INCLUINDO CARGA, DESCARGA E TRANSPORTE, EM SOLO DE 1ª CATEGORIA COM ESCAVADEIRA HIDRÁULICA (CAÇAMBA: 1,2 M³ / 155 HP), FROTA DE 3 CAMINHÕES BASCULANTES DE 18 M³, DMT DE 0,3 KM E VELOCIDADE MÉDIA 5,9 KM/H. AF_12/2013
89941 | 5,86 | ESCAVAÇÃO VERTICAL A CÉU ABERTO, INCLUINDO CARGA, DESCARGA E TRANSPORTE, EM SOLO DE 1ª CATEGORIA COM ESCAVADEIRA HIDRÁULICA (CAÇAMBA: 1,2 M³ / 155 HP), FROTA DE 3 CAMINHÕES BASCULANTES DE 18 M³, DMT DE 0,6 KM E VELOCIDADE MÉDIA 10 KM/H. AF_12/2013
89942 | 5,78 | ESCAVAÇÃO VERTICAL A CÉU ABERTO, INCLUINDO CARGA, DESCARGA E TRANSPORTE, EM SOLO DE 1ª CATEGORIA COM ESCAVADEIRA HIDRÁULICA (CAÇAMBA: 1,2 M³ / 155 HP), FROTA DE 3 CAMINHÕES BASCULANTES DE 18 M³, DMT DE 0,8 KM E VELOCIDADE MÉDIA 14 KM/H. AF_12/2013
89943 | 6,02 | ESCAVAÇÃO VERTICAL A CÉU ABERTO, INCLUINDO CARGA, DESCARGA E TRANSPORTE, EM SOLO DE 1ª CATEGORIA COM ESCAVADEIRA HIDRÁULICA (CAÇAMBA: 1,2 M³ / 155 HP), FROTA DE 3 CAMINHÕES BASCULANTES DE 18 M³, DMT DE 1 KM E VELOCIDADE MÉDIA 15 KM/H. AF_12/2013
89944 | 8,95 | ESCAVAÇÃO VERTICAL A CÉU ABERTO, INCLUINDO CARGA, DESCARGA E TRANSPORTE, EM SOLO DE 1ª CATEGORIA COM ESCAVADEIRA HIDRÁULICA (CAÇAMBA: 1,2 M³ / 155 HP), FROTA DE 5 CAMINHÕES BASCULANTES DE 18 M³, DMT DE 1,5 KM E VELOCIDADE MÉDIA 18 KM/H. AF_12/2013
89945 | 9,14 | ESCAVAÇÃO VERTICAL A CÉU ABERTO, INCLUINDO CARGA, DESCARGA E TRANSPORTE, EM SOLO DE 1ª CATEGORIA COM ESCAVADEIRA HIDRÁULICA (CAÇAMBA: 1,2 M³ / 155 HP), FROTA DE 5 CAMINHÕES BASCULANTES DE 18 M³, DMT DE 2 KM E VELOCIDADE MÉDIA 22 KM/H. AF_12/2013
89946 | 7,89 | ESCAVAÇÃO VERTICAL A CÉU ABERTO, INCLUINDO CARGA, DESCARGA E TRANSPORTE, EM SOLO DE 1ª CATEGORIA COM ESCAVADEIRA HIDRÁULICA (CAÇAMBA: 1,2 M³ / 155 HP), FROTA DE 4 CAMINHÕES BASCULANTES DE 18 M³, DMT DE 2 KM E VELOCIDADE MÉDIA 35 KM/H. AF_12/2013
89947 | 11,01 | ESCAVAÇÃO VERTICAL A CÉU ABERTO, INCLUINDO CARGA, DESCARGA E TRANSPORTE, EM SOLO DE 1ª CATEGORIA COM ESCAVADEIRA HIDRÁULICA (CAÇAMBA: 1,2 M³ / 155 HP), FROTA DE 6 CAMINHÕES BASCULANTES DE 18 M³, DMT DE 3 KM E VELOCIDADE MÉDIA 20 KM/H. AF_12/2013
89948 | 12,20 | ESCAVAÇÃO VERTICAL A CÉU ABERTO, INCLUINDO CARGA, DESCARGA E TRANSPORTE, EM SOLO DE 1ª CATEGORIA COM ESCAVADEIRA HIDRÁULICA (CAÇAMBA: 1,2 M³ / 155 HP), FROTA DE 7 CAMINHÕES BASCULANTES DE 18 M³, DMT DE 4 KM E VELOCIDADE MÉDIA 22 KM/H. AF_12/2013
89949 | 14,84 | ESCAVAÇÃO VERTICAL A CÉU ABERTO, INCLUINDO CARGA, DESCARGA E TRANSPORTE, EM SOLO DE 1ª CATEGORIA COM ESCAVADEIRA HIDRÁULICA (CAÇAMBA: 1,2 M³ / 155 HP), FROTA DE 8 CAMINHÕES BASCULANTES DE 18 M³, DMT DE 6 KM E VELOCIDADE MÉDIA 22 KM/H. AF_12/2013
96520 | 78,63 | ESCAVAÇÃO MECANIZADA PARA BLOCO DE COROAMENTO OU SAPATA, SEM PREVISÃO DE FÔRMA, COM RETROESCAVADEIRA. AF_06/2017
96521 | 31,51 | ESCAVAÇÃO MECANIZADA PARA BLOCO DE COROAMENTO OU SAPATA, COM PREVISÃO DE FÔRMA, COM RETROESCAVADEIRA. AF_06/2017
96522 | 131,52 | ESCAVAÇÃO MANUAL PARA BLOCO DE COROAMENTO OU SAPATA, SEM PREVISÃO DE FÔRMA. AF_06/2017
96523 | 84,05 | ESCAVAÇÃO MANUAL PARA BLOCO DE COROAMENTO OU SAPATA, COM PREVISÃO DE FÔRMA. AF_06/2017
96524 | 147,45 | ESCAVAÇÃO MECANIZADA PARA VIGA BALDRAME, SEM PREVISÃO DE FÔRMA, COM MINI-ESCAVADEIRA. AF_06/2017
96525 | 26,64 | ESCAVAÇÃO MECANIZADA PARA VIGA BALDRAME, COM PREVISÃO DE FÔRMA, COM MINI-ESCAVADEIRA. AF_06/2017
96526 | 265,45 | ESCAVAÇÃO MANUAL DE VALA PARA VIGA BALDRAME, SEM PREVISÃO DE FÔRMA. AF_06/2017
96527 | 110,39 | ESCAVAÇÃO MANUAL DE VALA PARA VIGA BALDRAME, COM PREVISÃO DE FÔRMA. AF_06/2017
96528 | 112,43 | FABRICAÇÃO, MONTAGEM E DESMONTAGEM DE FÔRMA PARA BLOCO DE COROAMENTO, EM MADEIRA SERRADA, E=25 MM, 1 UTILIZAÇÃO. AF_06/2017
72915 | 10,23 | ESCAVACAO MECANICA DE VALA EM MATERIAL DE 2A. CATEGORIA ATE 2 M DE PROFUNDIDADE COM UTILIZACAO DE ESCAVADEIRA HIDRAULICA
72917 | 11,68 | ESCAVACAO MECANICA DE VALA EM MATERIAL 2A. CATEGORIA DE 2,01 ATE 4,00 M DE PROFUNDIDADE COM UTILIZACAO DE ESCAVADEIRA HIDRAULICA
72918 | 13,64 | ESCAVACAO MECANICA DE VALA EM MATERIAL 2A. CATEGORIA DE 4,01 ATE 6,00 M DE PROFUNDIDADE COM UTILIZACAO DE ESCAVADEIRA HIDRAULICA
73965/9 | 184,80 | ESCAVACAO MANUAL DE VALA EM LODO, DE 1,5 ATE 3M, EXCLUINDO ESGOTAMENTO/ESCORAMENTO.
79506/2 | 277,20 | ESCAVAÇÃO MANUAL DE VALA/CAVA EM LODO, ENTRE 3 E 4,5M DE PROFUNDIDADE
79518/1 | 44,35 | MARROAMENTO EM MATERIAL DE 3A CATEGORIA, ROCHA VIVA PARA REDUÇÃO A PEDRA-DE-MÃO
79518/2 | 39,91 | MARROAMENTO DE MATERIAL DE 2A CATEGORIA, ROCHA DECOMPOSTA PARA REDUÇÃO A PEDRA-DE-MÃO
83343 | 12,83 | ESCAVACAO MECANICA DE VALAS (SOLO COM AGUA), PROFUNDIDADE MAIOR QUE 4,00 M ATE 6,00 M.
90082 | 12,48 | ESCAVAÇÃO MECANIZADA DE VALA COM PROF. ATÉ 1,5 M (MÉDIA ENTRE MONTANTE E JUSANTE/UMA COMPOSIÇÃO POR TRECHO), COM ESCAVADEIRA HIDRÁULICA (0,8 M3/111 HP), LARG. DE 1,5 M A 2,5 M, EM SOLO DE 1A CATEGORIA, EM LOCAIS COM ALTO NÍVEL DE INTERFERÊNCIA. AF_01/2015
90084 | 10,97 | ESCAVAÇÃO MECANIZADA DE VALA COM PROF. MAIOR QUE 1,5 M ATÉ 3,0 M (MÉDIA ENTRE MONTANTE E JUSANTE/UMA COMPOSIÇÃO POR TRECHO), COM ESCAVADEIRA HIDRÁULICA (0,8 M3/111 HP), LARGURA ATÉ 1,5 M, EM SOLO DE 1A CATEGORIA, EM LOCAIS COM ALTO NÍVEL DE INTERFERÊNCIA. AF_01/2015
90085 | 7,88 | ESCAVAÇÃO MECANIZADA DE VALA COM PROF. MAIOR QUE 1,5 M ATÉ 3,0 M (MÉDIA ENTRE MONTANTE E JUSANTE/UMA COMPOSIÇÃO POR TRECHO), COM ESCAVADEIRA HIDRÁULICA (0,8 M3/111 HP), LARG. DE 1,5 M A 2,5 M, EM SOLO DE 1A CATEGORIA, EM LOCAIS COM ALTO NÍVEL DE INTERFERÊNCIA. AF_01/2015
90086 | 8,48 | ESCAVAÇÃO MECANIZADA DE VALA COM PROF. MAIOR QUE 3,0 M ATÉ 4,5 M(MÉDIA ENTRE MONTANTE E JUSANTE/UMA COMPOSIÇÃO POR TRECHO), COM ESCAVADEIRA HIDRÁULICA (0,8 M3/111 HP), LARG. MENOR QUE 1,5 M, EM SOLO DE 1A CATEGORIA, EM LOCAIS COM ALTO NÍVEL DE INTERFERÊNCIA. AF_01/2015
90087 | 4,89 | ESCAVAÇÃO MECANIZADA DE VALA COM PROF. DE 3,0 M ATÉ 4,5 M(MÉDIA ENTRE MONTANTE E JUSANTE/UMA COMPOSIÇÃO POR TRECHO), COM ESCAVADEIRA HIDRÁULICA (1,2 M3/155 HP), LARG. DE 1,5 M A 2,5 M, EM SOLO DE 1A CATEGORIA, EM LOCAIS COM ALTO NÍVEL DE INTERFERÊNCIA. AF_01/2015
90088 | 5,68 | ESCAVAÇÃO MECANIZADA DE VALA COM PROF. MAIOR QUE 4,5 M ATÉ 6,0 M(MÉDIA ENTRE MONTANTE E JUSANTE/UMA COMPOSIÇÃO POR TRECHO), COM ESCAVADEIRA HIDRÁULICA (1,2 M3/155 HP), LARG. MENOR QUE 1,5 M, EM SOLO DE 1A CATEGORIA, EM LOCAIS COM ALTO NÍVEL DE INTERFERÊNCIA. AF_01/2015
90090 | 4,01 | ESCAVAÇÃO MECANIZADA DE VALA COM PROF. MAIOR QUE 4,5 M ATÉ 6,0 M(MÉDIA ENTRE MONTANTE E JUSANTE/UMA COMPOSIÇÃO POR TRECHO), COM ESCAVADEIRA HIDRÁULICA (1,2 M3/155 HP), LARG. DE 1,5 M A 2,5 M, EM SOLO DE 1A CATEGORIA, EM LOCAIS COM ALTO NÍVEL DE INTERFERÊNCIA. AF_01/2015
90091 | 5,34 | ESCAVAÇÃO MECANIZADA DE VALA COM PROF. ATÉ 1,5 M(MÉDIA ENTRE MONTANTE E JUSANTE/UMA COMPOSIÇÃO POR TRECHO), COM ESCAVADEIRA HIDRÁULICA (0,8 M3/111 HP), LARG. DE 1,5M A 2,5 M, EM SOLO DE 1A CATEGORIA, LOCAIS COM BAIXO NÍVEL DE INTERFERÊNCIA. AF_01/2015
90092 | 4,74 | ESCAVAÇÃO MECANIZADA DE VALA COM PROF. MAIOR QUE 1,5 M E ATÉ 3,0 M(MÉDIA ENTRE MONTANTE E JUSANTE/UMA COMPOSIÇÃO POR TRECHO), COM ESCAVADEIRA HIDRÁULICA (0,8 M3/111 HP), LARG. MENOR QUE 1,5 M, EM SOLO DE 1A CATEGORIA, LOCAIS COM BAIXO NÍVEL DE INTERFERÊNCIA. AF_01/2015
90093 | 3,32 | ESCAVAÇÃO MECANIZADA DE VALA COM PROF. MAIOR QUE 1,5 M ATÉ 3,0 M (MÉDIA ENTRE MONTANTE E JUSANTE/UMA COMPOSIÇÃO POR TRECHO), COM ESCAVADEIRA HIDRÁULICA (0,8 M3/111 HP), LARG. DE 1,5 M A 2,5 M, EM SOLO DE 1A CATEGORIA, LOCAIS COM BAIXO NÍVEL DE INTERFERÊNCIA. AF_01/2015
90094 | 3,54 | ESCAVAÇÃO MECANIZADA DE VALA COM PROF. MAIOR QUE 3,0 M ATÉ 4,5 M (MÉDIA ENTRE MONTANTE E JUSANTE/UMA COMPOSIÇÃO POR TRECHO), COM ESCAVADEIRA HIDRÁULICA (0,8 M3/111 HP), LARG. MENOR QUE 1,5 M, EM SOLO DE 1A CATEGORIA, LOCAIS COM BAIXO NÍVEL DE INTERFERÊNCIA. AF_01/2015
90095 | 2,12 | ESCAVAÇÃO MECANIZADA DE VALA COM PROF. MAIOR QUE 3,0 M ATÉ 4,5 M (MÉDIA ENTRE MONTANTE E JUSANTE/UMA COMPOSIÇÃO POR TRECHO), COM ESCAVADEIRA HIDRÁULICA (1,2 M3/155 HP), LARG. DE 1,5 M A 2,5 M, EM SOLO DE 1A CATEGORIA, LOCAIS COM BAIXO NÍVEL DE INTERFERÊNCIA. AF_01/2015
90096 | 2,39 | ESCAVAÇÃO MECANIZADA DE VALA COM PROF. MAIOR QUE 4,5 M ATÉ 6,0 M (MÉDIA ENTRE MONTANTE E JUSANTE/UMA COMPOSIÇÃO POR TRECHO), COM ESCAVADEIRA HIDRÁULICA (1,2 M3/155 HP), LARG. MENOR QUE 1,5 M, EM SOLO DE 1A CATEGORIA, LOCAIS COM BAIXO NÍVEL DE INTERFERÊNCIA. AF_01/2015
90098 | 1,63 | ESCAVAÇÃO MECANIZADA DE VALA COM PROF. MAIOR QUE 4,5 M ATÉ 6,0 M (MÉDIA ENTRE MONTANTE E JUSANTE/UMA COMPOSIÇÃO POR TRECHO), COM ESCAVADEIRA HIDRÁULICA (1,2 M3/155 HP), LARG. DE 1,5 M A 2,5 M, EM SOLO DE 1A CATEGORIA, LOCAIS COM BAIXO NÍVEL DE INTERFERÊNCIA. AF_01/2015
90099 | 16,53 | ESCAVAÇÃO MECANIZADA DE VALA COM PROF. ATÉ 1,5 M (MÉDIA ENTRE MONTANTE E JUSANTE/UMA COMPOSIÇÃO POR TRECHO), COM RETROESCAVADEIRA (0,26 M3/88 HP), LARG. MENOR QUE 0,8 M, EM SOLO DE 1A CATEGORIA, EM LOCAIS COM ALTO NÍVEL DE INTERFERÊNCIA. AF_01/2015
90100 | 14,09 | ESCAVAÇÃO MECANIZADA DE VALA COM PROF. ATÉ 1,5 M (MÉDIA ENTRE MONTANTE E JUSANTE/UMA COMPOSIÇÃO POR TRECHO), COM RETROESCAVADEIRA (0,26 M3/88 HP), LARG. DE 0,8 M A 1,5 M, EM SOLO DE 1A CATEGORIA, EM LOCAIS COM ALTO NÍVEL DE INTERFERÊNCIA. AF_01/2015
90101 | 13,92 | ESCAVAÇÃO MECANIZADA DE VALA COM PROF. MAIOR QUE 1,5 M ATÉ 3,0 M (MÉDIA ENTRE MONTANTE E JUSANTE/UMA COMPOSIÇÃO POR TRECHO), COM RETROESCAVADEIRA (0,26 M3/88 HP), LARG. MENOR QUE 0,8 M, EM SOLO DE 1A CATEGORIA, EM LOCAIS COM ALTO NÍVEL DE INTERFERÊNCIA.AF_01/2015
90102 | 12,77 | ESCAVAÇÃO MECANIZADA DE VALA COM PROF. MAIOR QUE 1,5 M ATÉ 3,0 M (MÉDIA ENTRE MONTANTE E JUSANTE/UMA COMPOSIÇÃO POR TRECHO), COM RETROESCAVADEIRA (0,26 M3/ POTÊNCIA:88 HP), LARGURA DE 0,8 M A 1,5 M, EM SOLO DE 1A CATEGORIA, EM LOCAIS COM ALTO NÍVEL DE INTERFERÊNCIA. AF_01/2015
90105 | 12,60 | ESCAVAÇÃO MECANIZADA DE VALA COM PROFUNDIDADE ATÉ 1,5 M (MÉDIA ENTRE MONTANTE E JUSANTE/UMA COMPOSIÇÃO POR TRECHO) COM RETROESCAVADEIRA (CAPACIDADE DA CAÇAMBA DA RETRO: 0,26 M3 / POTÊNCIA: 88 HP), LARGURA MENOR QUE 0,8 M, EM SOLO DE 1A CATEGORIA, LOCAISCOM BAIXO NÍVEL DE INTERFERÊNCIA. AF_01/2015
90106 | 10,79 | ESCAVAÇÃO MECANIZADA DE VALA COM PROFUNDIDADE ATÉ 1,5 M (MÉDIA ENTRE MONTANTE E JUSANTE/UMA COMPOSIÇÃO POR TRECHO) COM RETROESCAVADEIRA (CAPACIDADE DA CAÇAMBA DA RETRO: 0,26 M3 / POTÊNCIA: 88 HP), LARGURA DE 0,8 M A 1,5 M, EM SOLO DE 1A CATEGORIA, LOCAISCOM BAIXO NÍVEL DE INTERFERÊNCIA. AF_01/2015
90107 | 10,63 | ESCAVAÇÃO MECANIZADA DE VALA COM PROFUNDIDADE MAIOR QUE 1,5 M ATÉ 3,0 M, COM (MÉDIA ENTRE MONTANTE E JUSANTE/UMA COMPOSIÇÃO POR TRECHO) COM RETROESCAVADEIRA (CAPACIDADE DA CAÇAMBA DA RETRO: 0,26 M3 / POTÊNCIA: 88 HP), LARGURA MENOR QUE 0,8 M, EM SOLO DE1A CATEGORIA, LOCAIS COM BAIXO NÍVEL DE INTERFERÊNCIA. AF_01/2015
90108 | 9,67 | ESCAVAÇÃO MECANIZADA DE VALA COM PROFUNDIDADE MAIOR QUE 1,5 M ATÉ 3,0 M (MÉDIA ENTRE MONTANTE E JUSANTE/UMA COMPOSIÇÃO POR TRECHO) COM RETROESCAVADEIRA (CAPACIDADE DA CAÇAMBA DA RETRO: 0,26 M3 / POTÊNCIA: 88 HP), LARGURA DE 0,8 M A 1,5 M, EM SOLO DE 1A CATEGORIA, LOCAIS COM BAIXO NÍVEL DE INTERFERÊNCIA. AF_01/2015
93358 | 73,10 | ESCAVAÇÃO MANUAL DE VALAS. AF_03/2016
79482 | 70,70 | ATERRO COM AREIA COM ADENSAMENTO HIDRAULICO
94304 | 25,60 | ATERRO MECANIZADO DE VALA COM ESCAVADEIRA HIDRÁULICA (CAPACIDADE DA CAÇAMBA: 0,8 M³ / POTÊNCIA: 111 HP), LARGURA DE 1,5 A 2,5 M, PROFUNDIDADE ATÉ 1,5 M, COM SOLO ARGILO-ARENOSO. AF_05/2016
94305 | 22,72 | ATERRO MECANIZADO DE VALA COM ESCAVADEIRA HIDRÁULICA (CAPACIDADE DA CAÇAMBA: 0,8 M³ / POTÊNCIA: 111 HP), LARGURA ATÉ 1,5 M, PROFUNDIDADE DE 1,5 A 3,0 M, COM SOLO ARGILO-ARENOSO. AF_05/2016
94306 | 19,07 | ATERRO MECANIZADO DE VALA COM ESCAVADEIRA HIDRÁULICA (CAPACIDADE DA CAÇAMBA: 0,8 M³ / POTÊNCIA: 111 HP), LARGURA DE 1,5 A 2,5 M, PROFUNDIDADE DE 1,5 A 3,0 M, COM SOLO ARGILO-ARENOSO. AF_05/2016
94307 | 19,89 | ATERRO MECANIZADO DE VALA COM ESCAVADEIRA HIDRÁULICA (CAPACIDADE DA CAÇAMBA: 0,8 M³ / POTÊNCIA: 111 HP), LARGURA ATÉ 1,5 M, PROFUNDIDADE DE 3,0 A 4,5 M, COM SOLO ARGILO-ARENOSO. AF_05/2016
94308 | 17,72 | ATERRO MECANIZADO DE VALA COM ESCAVADEIRA HIDRÁULICA (CAPACIDADE DA CAÇAMBA: 0,8 M³ / POTÊNCIA: 111 HP), LARGURA DE 1,5 A 2,5 M, PROFUNDIDADE DE 3,0 A 4,5 M, COM SOLO ARGILO-ARENOSO. AF_05/2016
94309 | 18,68 | ATERRO MECANIZADO DE VALA COM ESCAVADEIRA HIDRÁULICA (CAPACIDADE DA CAÇAMBA: 0,8 M³ / POTÊNCIA: 111 HP), LARGURA ATÉ 1,5 M, PROFUNDIDADE DE 4,5 A 6,0 M, COM SOLO ARGILO-ARENOSO. AF_05/2016
94310 | 17,05 | ATERRO MECANIZADO DE VALA COM ESCAVADEIRA HIDRÁULICA (CAPACIDADE DA CAÇAMBA: 0,8 M³ / POTÊNCIA: 111 HP), LARGURA DE 1,5 A 2,5 M, PROFUNDIDADE DE 4,5 A 6,0 M, COM SOLO ARGILO-ARENOSO. AF_05/2016
94315 | 32,76 | ATERRO MECANIZADO DE VALA COM RETROESCAVADEIRA (CAPACIDADE DA CAÇAMBA DA RETRO: 0,26 M³ / POTÊNCIA: 88 HP), LARGURA ATÉ 0,8 M, PROFUNDIDADE ATÉ 1,5 M, COM SOLO ARGILO-ARENOSO. AF_05/2016
94316 | 25,72 | ATERRO MECANIZADO DE VALA COM RETROESCAVADEIRA (CAPACIDADE DA CAÇAMBA DA RETRO: 0,26 M³ / POTÊNCIA: 88 HP), LARGURA DE 0,8 A 1,5 M, PROFUNDIDADE ATÉ 1,5 M, COM SOLO ARGILO-ARENOSO. AF_05/2016
94317 | 22,60 | ATERRO MECANIZADO DE VALA COM RETROESCAVADEIRA (CAPACIDADE DA CAÇAMBA DA RETRO: 0,26 M³ / POTÊNCIA: 88 HP), LARGURA ATÉ 0,8 M, PROFUNDIDADE DE 1,5 A 3,0 M, COM SOLO ARGILO-ARENOSO. AF_05/2016
94318 | 18,57 | ATERRO MECANIZADO DE VALA COM RETROESCAVADEIRA (CAPACIDADE DA CAÇAMBA DA RETRO: 0,26 M³ / POTÊNCIA: 88 HP), LARGURA DE 0,8 A 1,5 M, PROFUNDIDADE DE 1,5 A 3,0 M, COM SOLO ARGILO-ARENOSO. AF_05/2016
94319 | 37,89 | ATERRO MANUAL DE VALAS COM SOLO ARGILO-ARENOSO E COMPACTAÇÃO MECANIZADA. AF_05/2016
94327 | 75,16 | ATERRO MECANIZADO DE VALA COM ESCAVADEIRA HIDRÁULICA (CAPACIDADE DA CAÇAMBA: 0,8 M³ / POTÊNCIA: 111 HP), LARGURA DE 1,5 A 2,5 M, PROFUNDIDADE ATÉ 1,5 M, COM AREIA PARA ATERRO. AF_05/2016
94328 | 72,28 | ATERRO MECANIZADO DE VALA COM ESCAVADEIRA HIDRÁULICA (CAPACIDADE DA CAÇAMBA: 0,8 M³ / POTÊNCIA: 111 HP), LARGURA ATÉ 1,5 M, PROFUNDIDADE DE 1,5 A 3,0 M, COM AREIA PARA ATERRO. AF_05/2016
94329 | 68,63 | ATERRO MECANIZADO DE VALA COM ESCAVADEIRA HIDRÁULICA (CAPACIDADE DA CAÇAMBA: 0,8 M³ / POTÊNCIA: 111 HP), LARGURA DE 1,5 A 2,5 M, PROFUNDIDADE DE 1,5 A 3,0 M, COM AREIA PARA ATERRO. AF_05/2016
94330 | 69,45 | ATERRO MECANIZADO DE VALA COM ESCAVADEIRA HIDRÁULICA (CAPACIDADE DA CAÇAMBA: 0,8 M³ / POTÊNCIA: 111 HP), LARGURA ATÉ 1,5 M, PROFUNDIDADE DE 3,0 A 4,5 M, COM AREIA PARA ATERRO. AF_05/2016
94331 | 67,28 | ATERRO MECANIZADO DE VALA COM ESCAVADEIRA HIDRÁULICA (CAPACIDADE DA CAÇAMBA: 0,8 M³ / POTÊNCIA: 111 HP), LARGURA DE 1,5 A 2,5 M, PROFUNDIDADE DE 3,0 A 4,5 M, COM AREIA PARA ATERRO. AF_05/2016
94332 | 68,24 | ATERRO MECANIZADO DE VALA COM ESCAVADEIRA HIDRÁULICA (CAPACIDADE DA CAÇAMBA: 0,8 M³ / POTÊNCIA: 111 HP), LARGURA ATÉ 1,5 M, PROFUNDIDADE DE 4,5 A 6,0 M, COM AREIA PARA ATERRO. AF_05/2016
94333 | 66,61 | ATERRO MECANIZADO DE VALA COM ESCAVADEIRA HIDRÁULICA (CAPACIDADE DA CAÇAMBA: 0,8 M³ / POTÊNCIA: 111 HP), LARGURA DE 1,5 A 2,5 M, PROFUNDIDADE DE 4,5 A 6,0 M, COM AREIA PARA ATERRO. AF_05/2016
94338 | 82,32 | ATERRO MECANIZADO DE VALA COM RETROESCAVADEIRA (CAPACIDADE DA CAÇAMBA DA RETRO: 0,26 M³ / POTÊNCIA: 88 HP), LARGURA ATÉ 0,8 M, PROFUNDIDADE ATÉ 1,5 M, COM AREIA PARA ATERRO. AF_05/2016
94339 | 75,28 | ATERRO MECANIZADO DE VALA COM RETROESCAVADEIRA (CAPACIDADE DA CAÇAMBA DA RETRO: 0,26 M³ / POTÊNCIA: 88 HP), LARGURA DE 0,8 A 1,5 M, PROFUNDIDADE ATÉ 1,5 M, COM AREIA PARA ATERRO. AF_05/2016
94340 | 72,16 | ATERRO MECANIZADO DE VALA COM RETROESCAVADEIRA (CAPACIDADE DA CAÇAMBA DA RETRO: 0,26 M³ / POTÊNCIA: 88 HP), LARGURA ATÉ 0,8 M, PROFUNDIDADE DE 1,5 A 3,0 M, COM AREIA PARA ATERRO. AF_05/2016
94341 | 68,13 | ATERRO MECANIZADO DE VALA COM RETROESCAVADEIRA (CAPACIDADE DA CAÇAMBA DA RETRO: 0,26 M³ / POTÊNCIA: 88 HP), LARGURA DE 0,8 A 1,5 M, PROFUNDIDADE DE 1,5 A 3,0 M, COM AREIA PARA ATERRO. AF_05/2016
94342 | 87,45 | ATERRO MANUAL DE VALAS COM AREIA PARA ATERRO E COMPACTAÇÃO MECANIZADA. AF_05/2016
96385 | 5,32 | EXECUÇÃO E COMPACTAÇÃO DE ATERRO COM SOLO PREDOMINANTEMENTE ARGILOSO - EXCLUSIVE ESCAVAÇÃO, CARGA E TRANSPORTE E SOLO. AF_09/2017
96386 | 5,07 | EXECUÇÃO E COMPACTAÇÃO DE ATERRO COM SOLO PREDOMINANTEMENTE ARENOSO - EXCLUSIVE ESCAVAÇÃO, CARGA E TRANSPORTE E SOLO. AF_09/2017
55835 | 64,68 | REATERRO INTERNO (EDIFICACOES) COMPACTADO MANUALMENTE
73964/6 | 55,44 | REATERRO DE VALA COM COMPACTAÇÃO MANUAL
83346 | 0,85 | UMEDECIMENTO DE MATERIAL PARA FECHAMENTO DE VALAS.
93360 | 15,16 | REATERRO MECANIZADO DE VALA COM ESCAVADEIRA HIDRÁULICA (CAPACIDADE DA CAÇAMBA: 0,8 M³ / POTÊNCIA: 111 HP), LARGURA DE 1,5 A 2,5 M, PROFUNDIDADE ATÉ 1,5 M, COM SOLO (SEM SUBSTITUIÇÃO) DE 1ª CATEGORIA EM LOCAIS COM ALTO NÍVEL DE INTERFERÊNCIA. AF_04/2016
93361 | 12,35 | REATERRO MECANIZADO DE VALA COM ESCAVADEIRA HIDRÁULICA (CAPACIDADE DA CAÇAMBA: 0,8 M³ / POTÊNCIA: 111 HP), LARGURA ATÉ 1,5 M, PROFUNDIDADE DE 1,5 A 3,0 M, COM SOLO (SEM SUBSTITUIÇÃO) DE 1ª CATEGORIA EM LOCAIS COM ALTO NÍVEL DE INTERFERÊNCIA. AF_04/2016
93362 | 8,65 | REATERRO MECANIZADO DE VALA COM ESCAVADEIRA HIDRÁULICA (CAPACIDADE DA CAÇAMBA: 0,8 M³ / POTÊNCIA: 111 HP), LARGURA DE 1,5 A 2,5 M, PROFUNDIDADE DE 1,5 A 3,0 M, COM SOLO (SEM SUBSTITUIÇÃO) DE 1ª CATEGORIA EM LOCAIS COM ALTO NÍVEL DE INTERFERÊNCIA. AF_04/2016
93363 | 9,45 | REATERRO MECANIZADO DE VALA COM ESCAVADEIRA HIDRÁULICA (CAPACIDADE DA CAÇAMBA: 0,8 M³ / POTÊNCIA: 111 HP), LARGURA ATÉ 1,5 M, PROFUNDIDADE DE 3,0 A 4,5 M COM SOLO (SEM SUBSTITUIÇÃO) DE 1ª CATEGORIA EM LOCAIS COM ALTO NÍVEL DE INTERFERÊNCIA. AF_04/2016
93364 | 7,28 | REATERRO MECANIZADO DE VALA COM ESCAVADEIRA HIDRÁULICA (CAPACIDADE DA CAÇAMBA: 0,8 M³ / POTÊNCIA: 111 HP), LARGURA DE 1,5 A 2,5 M, PROFUNDIDADE DE 3,0 A 4,5 M, COM SOLO (SEM SUBSTITUIÇÃO) DE 1ª CATEGORIA EM LOCAIS COM ALTO NÍVEL DE INTERFERÊNCIA. AF_04/2016
93365 | 8,19 | REATERRO MECANIZADO DE VALA COM ESCAVADEIRA HIDRÁULICA (CAPACIDADE DA CAÇAMBA: 0,8 M³ / POTÊNCIA: 111 HP), LARGURA ATÉ 1,5 M, PROFUNDIDADE DE 4,5 A 6,0 M, COM SOLO (SEM SUBSTITUIÇÃO) DE 1ª CATEGORIA EM LOCAIS COM ALTO NÍVEL DE INTERFERÊNCIA. AF_04/2016
93366 | 6,63 | REATERRO MECANIZADO DE VALA COM ESCAVADEIRA HIDRÁULICA (CAPACIDADE DA CAÇAMBA: 0,8 M³ / POTÊNCIA: 111 HP), LARGURA DE 1,5 A 2,5 M, PROFUNDIDADE DE 4,5 A 6,0 M, COM SOLO (SEM SUBSTITUIÇÃO) DE 1ª CATEGORIA EM LOCAIS COM ALTO NÍVEL DE INTERFERÊNCIA. AF_04/2016
93367 | 14,23 | REATERRO MECANIZADO DE VALA COM ESCAVADEIRA HIDRÁULICA (CAPACIDADE DA CAÇAMBA: 0,8 M³ / POTÊNCIA: 111 HP), LARGURA DE 1,5 A 2,5 M, PROFUNDIDADE ATÉ 1,5 M, COM SOLO (SEM SUBSTITUIÇÃO) DE 1ª CATEGORIA EM LOCAIS COM BAIXO NÍVEL DE INTERFERÊNCIA. AF_04/2016
93368 | 11,35 | REATERRO MECANIZADO DE VALA COM ESCAVADEIRA HIDRÁULICA (CAPACIDADE DA CAÇAMBA: 0,8 M³ / POTÊNCIA: 111 HP), LARGURA ATÉ 1,5 M, PROFUNDIDADE DE 1,5 A 3,0 M, COM SOLO (SEM SUBSTITUIÇÃO) DE 1ª CATEGORIA EM LOCAIS COM BAIXO NÍVEL DE INTERFERÊNCIA. AF_04/2016
93369 | 7,70 | REATERRO MECANIZADO DE VALA COM ESCAVADEIRA HIDRÁULICA (CAPACIDADE DA CAÇAMBA: 0,8 M³ / POTÊNCIA: 111 HP), LARGURA DE 1,5 A 2,5 M, PROFUNDIDADE DE 1,5 A 3,0 M, COM SOLO (SEM SUBSTITUIÇÃO) DE 1ª CATEGORIA EM LOCAIS COM BAIXO NÍVEL DE INTERFERÊNCIA. AF_04/2016
93370 | 8,52 | REATERRO MECANIZADO DE VALA COM ESCAVADEIRA HIDRÁULICA (CAPACIDADE DA CAÇAMBA: 0,8 M³ / POTÊNCIA: 111 HP), LARGURA ATÉ 1,5 M, PROFUNDIDADE DE 3,0 A 4,5 M, COM SOLO (SEM SUBSTITUIÇÃO) DE 1ª CATEGORIA EM LOCAIS COM BAIXO NÍVEL DE INTERFERÊNCIA. AF_04/2016
93371 | 6,35 | REATERRO MECANIZADO DE VALA COM ESCAVADEIRA HIDRÁULICA (CAPACIDADE DA CAÇAMBA: 0,8 M³ / POTÊNCIA: 111 HP), LARGURA DE 1,5 A 2,5 M, PROFUNDIDADE DE 3,0 A 4,5 M, COM SOLO (SEM SUBSTITUIÇÃO) DE 1ª CATEGORIA EM LOCAIS COM BAIXO NÍVEL DE INTERFERÊNCIA. AF_04/2016
93372 | 7,31 | REATERRO MECANIZADO DE VALA COM ESCAVADEIRA HIDRÁULICA (CAPACIDADE DA CAÇAMBA: 0,8 M³ / POTÊNCIA: 111 HP), LARGURA ATÉ 1,5 M, PROFUNDIDADE DE 4,5 A 6,0 M, COM SOLO (SEM SUBSTITUIÇÃO) DE 1ª CATEGORIA EM LOCAIS COM BAIXO NÍVEL DE INTERFERÊNCIA. AF_04/2016
93373 | 5,68 | REATERRO MECANIZADO DE VALA COM ESCAVADEIRA HIDRÁULICA (CAPACIDADE DA CAÇAMBA: 0,8 M³ / POTÊNCIA: 111 HP), LARGURA DE 1,5 A 2,5 M, PROFUNDIDADE DE 4,5 A 6,0 M, COM SOLO (SEM SUBSTITUIÇÃO) DE 1ª CATEGORIA EM LOCAIS COM BAIXO NÍVEL DE INTERFERÊNCIA. AF_04/2016
93374 | 22,52 | REATERRO MECANIZADO DE VALA COM RETROESCAVADEIRA (CAPACIDADE DA CAÇAMBA DA RETRO: 0,26 M³ / POTÊNCIA: 88 HP), LARGURA ATÉ 0,8 M, PROFUNDIDADE ATÉ 1,5 M, COM SOLO (SEM SUBSTITUIÇÃO) DE 1ª CATEGORIA EM LOCAIS COM ALTO NÍVEL DE INTERFERÊNCIA. AF_04/2016
93375 | 15,22 | REATERRO MECANIZADO DE VALA COM RETROESCAVADEIRA (CAPACIDADE DA CAÇAMBA DA RETRO: 0,26 M³ / POTÊNCIA: 88 HP), LARGURA DE 0,8 A 1,5 M, PROFUNDIDADE ATÉ 1,5 M, COM SOLO (SEM SUBSTITUIÇÃO) DE 1ª CATEGORIA EM LOCAIS COM ALTO NÍVEL DE INTERFERÊNCIA. AF_04/2016
93376 | 11,90 | REATERRO MECANIZADO DE VALA COM RETROESCAVADEIRA (CAPACIDADE DA CAÇAMBA DA RETRO: 0,26 M³ / POTÊNCIA: 88 HP), LARGURA ATÉ 0,8 M, PROFUNDIDADE DE 1,5 A 3,0 M, COM SOLO (SEM SUBSTITUIÇÃO) DE 1ª CATEGORIA EM LOCAIS COM ALTO NÍVEL DE INTERFERÊNCIA. AF_04/2016
93377 | 7,68 | REATERRO MECANIZADO DE VALA COM RETROESCAVADEIRA (CAPACIDADE DA CAÇAMBA DA RETRO: 0,26 M³ / POTÊNCIA: 88 HP), LARGURA DE 0,8 A 1,5 M, PROFUNDIDADE DE 1,5 A 3,0 M, COM SOLO (SEM SUBSTITUIÇÃO) DE 1ª CATEGORIA EM LOCAIS COM ALTO NÍVEL DE INTERFERÊNCIA. AF_04/2016
93378 | 21,39 | REATERRO MECANIZADO DE VALA COM RETROESCAVADEIRA (CAPACIDADE DA CAÇAMBA DA RETRO: 0,26 M³ / POTÊNCIA: 88 HP), LARGURA ATÉ 0,8 M, PROFUNDIDADE ATÉ 1,5 M, COM SOLO (SEM SUBSTITUIÇÃO) DE 1ª CATEGORIA EM LOCAIS COM BAIXO NÍVEL DE INTERFERÊNCIA. AF_04/2016
93379 | 14,35 | REATERRO MECANIZADO DE VALA COM RETROESCAVADEIRA (CAPACIDADE DA CAÇAMBA DA RETRO: 0,26 M³ / POTÊNCIA: 88 HP), LARGURA DE 0,8 A 1,5 M, PROFUNDIDADE ATÉ 1,5 M, COM SOLO (SEM SUBSTITUIÇÃO) DE 1ª CATEGORIA EM LOCAIS COM BAIXO NÍVEL DE INTERFERÊNCIA. AF_04/2016
93380 | 11,23 | REATERRO MECANIZADO DE VALA COM RETROESCAVADEIRA (CAPACIDADE DA CAÇAMBA DA RETRO: 0,26 M³ / POTÊNCIA: 88 HP), LARGURA ATÉ 0,8 M, PROFUNDIDADE DE 1,5 A 3,0 M, COM SOLO (SEM SUBSTITUIÇÃO) DE 1ª CATEGORIA EM LOCAIS COM BAIXO NÍVEL DE INTERFERÊNCIA. AF_04/2016
93381 | 7,20 | REATERRO MECANIZADO DE VALA COM RETROESCAVADEIRA (CAPACIDADE DA CAÇAMBA DA RETRO: 0,26 M³ / POTÊNCIA: 88 HP), LARGURA DE 0,8 A 1,5 M, PROFUNDIDADE DE 1,5 A 3,0 M, COM SOLO (SEM SUBSTITUIÇÃO) DE 1ª CATEGORIA EM LOCAIS COM BAIXO NÍVEL DE INTERFERÊNCIA. AF_04/2016
93382 | 26,52 | REATERRO MANUAL DE VALAS COM COMPACTAÇÃO MECANIZADA. AF_04/2016
72838 | 0,82 | TRANSPORTE COMERCIAL COM CAMINHAO CARROCERIA 9 T, RODOVIA EM LEITO NATURAL
72839 | 0,66 | TRANSPORTE COMERCIAL COM CAMINHAO CARROCERIA 9 T, RODOVIA COM REVESTIMENTO PRIMARIO
72840 | 0,55 | TRANSPORTE COMERCIAL COM CAMINHAO CARROCERIA 9 T, RODOVIA PAVIMENTADA
72841 | 1,01 | TRANSPORTE COMERCIAL COM CAMINHAO BASCULANTE 6 M3, RODOVIA EM LEITO NATURAL
72842 | 0,81 | TRANSPORTE COMERCIAL COM CAMINHAO BASCULANTE 6 M3, RODOVIA COM REVESTIMENTO PRIMARIO
72843 | 0,68 | TRANSPORTE COMERCIAL COM CAMINHAO BASCULANTE 6 M3, RODOVIA PAVIMENTADA
72844 | 0,71 | CARGA, MANOBRAS E DESCARGA DE AREIA, BRITA, PEDRA DE MAO E SOLOS COM CAMINHAO BASCULANTE 6 M3 (DESCARGA LIVRE)
72845 | 4,26 | CARGA, MANOBRAS E DESCARGA DE BRITA PARA TRATAMENTOS SUPERFICIAIS, COM CAMINHAO BASCULANTE 6 M3
72846 | 3,52 | CARGA, MANOBRAS E DESCARGA DE MISTURA BETUMINOSA A QUENTE, COM CAMINHAO BASCULANTE 6 M3
72847 | 7,59 | CARGA, MANOBRAS E DESCARGA DE MISTURA BETUMINOSA A FRIO, COM CAMINHAO BASCULANTE 6 M3
72848 | 1,89 | CARGA, MANOBRAS E DESCARGA DE BRITA PARA BASE DE MACADAME, COM CAMINHAO BASCULANTE 6 M3
72849 | 2,42 | CARGA, MANOBRAS E DESCARGA DE MISTURAS DE SOLOS E AGREGADOS (BASES ESTABILIZADAS EM USINA) COM CAMINHAO BASCULANTE 6 M3
72850 | 10,33 | CARGA, MANOBRAS E DESCARGA DE MATERIAIS DIVERSOS, COM CAMINHAO CARROCERIA 9T (CARGA E DESCARGA MANUAIS)
72882 | 1,22 | TRANSPORTE COMERCIAL COM CAMINHAO CARROCERIA 9 T, RODOVIA EM LEITO NATURAL
72883 | 0,98 | TRANSPORTE COMERCIAL COM CAMINHAO CARROCERIA 9 T, RODOVIA COM REVESTIMENTO PRIMARIO
72884 | 0,82 | TRANSPORTE COMERCIAL COM CAMINHAO CARROCERIA 9 T, RODOVIA PAVIMENTADA
72885 | 1,51 | TRANSPORTE COMERCIAL COM CAMINHAO BASCULANTE 6 M3, RODOVIA EM LEITO NATURAL
72886 | 1,21 | TRANSPORTE COMERCIAL COM CAMINHAO BASCULANTE 6 M3, RODOVIA COM REVESTIMENTO PRIMARIO
72887 | 1,01 | TRANSPORTE COMERCIAL COM CAMINHAO BASCULANTE 6 M3, RODOVIA PAVIMENTADA
72888 | 1,06 | CARGA, MANOBRAS E DESCARGA DE AREIA, BRITA, PEDRA DE MAO E SOLOS COM CAMINHAO BASCULANTE 6 M3 (DESCARGA LIVRE)
72890 | 6,40 | CARGA, MANOBRAS E DESCARGA DE BRITA PARA TRATAMENTOS SUPERFICIAIS, COM CAMINHAO BASCULANTE 6 M3, DESCARGA EM DISTRIBUIDOR
72891 | 5,28 | CARGA, MANOBRAS E DESCARGA DE MISTURA BETUMINOSA A QUENTE, COM CAMINHAO BASCULANTE 6 M3, DESCARGA EM VIBRO-ACABADORA
72892 | 11,38 | CARGA, MANOBRAS E DESCARGA DE DE MISTURA BETUMINOSA A FRIO, COM CAMINHAO BASCULANTE 6 M3, DESCARGA EM VIBRO-ACABADORA
72893 | 2,83 | CARGA, MANOBRAS E DESCARGA DE BRITA PARA BASE DE MACADAME, COM CAMINHAO BASCULANTE 6 M3, DESCARGA EM DISTRIBUIDOR
72894 | 3,64 | CARGA, MANOBRAS E DESCARGA DE MISTURAS DE SOLOS E AGREGADOS, COM CAMINHAO BASCULANTE 6 M3, DESCARGA EM DISTRIBUIDOR
72895 | 19,20 | CARGA, MANOBRAS E DESCARGA DE MATERIAIS DIVERSOS, COM CAMINHAO BASCULANTE 6M3 (CARGA E DESCARGA MANUAIS)
72897 | 21,50 | CARGA MANUAL DE ENTULHO EM CAMINHAO BASCULANTE 6 M3
72898 | 3,71 | CARGA E DESCARGA MECANIZADAS DE ENTULHO EM CAMINHAO BASCULANTE 6 M3
72899 | 4,96 | TRANSPORTE DE ENTULHO COM CAMINHÃO BASCULANTE 6 M3, RODOVIA PAVIMENTADA, DMT ATE 0,5 KM
72900 | 5,46 | TRANSPORTE DE ENTULHO COM CAMINHAO BASCULANTE 6 M3, RODOVIA PAVIMENTADA, DMT 0,5 A 1,0 KM
74010/1 | 1,62 | CARGA E DESCARGA MECANICA DE SOLO UTILIZANDO CAMINHAO BASCULANTE 6,0M3/16T E PA CARREGADEIRA SOBRE PNEUS 128 HP, CAPACIDADE DA CAÇAMBA 1,7 A 2,8 M3, PESO OPERACIONAL 11632 KG
74241/1 | 3,05 | EMPILHAMENTO DE SOLO ORGANICO RETIRADO NA AREA DO ATERRO COM TRATOR SOBRE ESTEIRAS D6
83356 | 0,72 | TRANSPORTE COMERCIAL DE BRITA
83358 | 1,49 | TRANSPORTE DE PAVIMENTACAO REMOVIDA (RODOVIAS NAO URBANAS)
95285 | 3,46 | TRANSPORTE COM CAMINHÃO BASCULANTE 6 M3 EM RODOVIA COM LEITO NATURAL, DMT ATÉ 200 M
95286 | 3,55 | TRANSPORTE COM CAMINHÃO BASCULANTE 6 M3 EM RODOVIA COM LEITO NATURAL, DMT 200 A 400 M
95287 | 3,64 | TRANSPORTE COM CAMINHÃO BASCULANTE 6 M3 EM RODOVIA COM LEITO NATURAL, DMT 400 A 60
95288 | 3,74 | TRANSPORTE COM CAMINHÃO BASCULANTE 6 M3 EM RODOVIA COM LEITO NATURAL, DMT 600 A 800 M
95289 | 3,85 | TRANSPORTE COM CAMINHÃO BASCULANTE 6 M3 EM RODOVIA COM LEITO NATURAL, DMT 800 A 1.000 M
95290 | 1,68 | TRANSPORTE COM CAMINHÃO BASCULANTE 6 M3 EM RODOVIA COM LEITO NATURAL
95291 | 3,08 | TRANSPORTE COM CAMINHÃO BASCULANTE 6 M3 EM RODOVIA COM REVESTIMENTO PRIMÁRIO, DMT ATÉ 200 M
95292 | 3,15 | TRANSPORTE COM CAMINHÃO BASCULANTE 6 M3 EM RODOVIA COM REVESTIMENTO PRIMÁRIO, DMT 200 A 400 M
95293 | 3,24 | TRANSPORTE COM CAMINHÃO BASCULANTE 6 M3 EM RODOVIA COM REVESTIMENTO PRIMÁRIO, DMT 400 A 600 M
95294 | 3,43 | TRANSPORTE COM CAMINHÃO BASCULANTE 6 M3 EM RODOVIA COM REVESTIMENTO PRIMÁRIO, DMT 800 A 1.000 M
95295 | 3,33 | TRANSPORTE COM CAMINHÃO BASCULANTE 6 M3 EM RODOVIA COM REVESTIMENTO PRIMÁRIO, DMT 600 A 800 M
95296 | 1,50 | TRANSPORTE COM CAMINHÃO BASCULANTE 6 M3 EM RODOVIA COM REVESTIMENTO PRIMÁRIO
95297 | 2,76 | TRANSPORTE COM CAMINHÃO BASCULANTE 6 M3 EM RODOVIA PAVIMENTADA, DMT ATÉ 200 M
95298 | 2,83 | TRANSPORTE COM CAMINHÃO BASCULANTE 6 M3 EM RODOVIA PAVIMENTADA, DMT 200 A 400 M
95299 | 2,91 | TRANSPORTE COM CAMINHÃO BASCULANTE 6 M3 EM RODOVIA PAVIMENTADA, DMT 400 A 600 M
95300 | 3,00 | TRANSPORTE COM CAMINHÃO BASCULANTE 6 M3 EM RODOVIA PAVIMENTADA, DMT 600 A 800 M
95301 | 3,08 | TRANSPORTE COM CAMINHÃO BASCULANTE 6 M3 EM RODOVIA PAVIMENTADA, DMT 800 A 1.000 M
95302 | 1,35 | TRANSPORTE COM CAMINHÃO BASCULANTE 6 M3 EM RODOVIA PAVIMENTADA ( PARA DISTÂNCIAS SUPERIORES A 4 KM)
95303 | 0,92 | TRANSPORTE COM CAMINHÃO BASCULANTE 10 M3 DE MASSA ASFALTICA PARA PAVIMENTAÇÃO URBANA
94097 | 5,64 | PREPARO DE FUNDO DE VALA COM LARGURA MENOR QUE 1,5 M, EM LOCAL COM NÍVEL BAIXO DE INTERFERÊNCIA. AF_06/2016
94098 | 6,39 | PREPARO DE FUNDO DE VALA COM LARGURA MENOR QUE 1,5 M, EM LOCAL COM NÍVEL ALTO DE INTERFERÊNCIA. AF_06/2016
94099 | 2,78 | PREPARO DE FUNDO DE VALA COM LARGURA MAIOR OU IGUAL A 1,5 M E MENOR QUE 2,5 M, EM LOCAL COM NÍVEL BAIXO DE INTERFERÊNCIA. AF_06/2016
94100 | 3,53 | PREPARO DE FUNDO DE VALA COM LARGURA MAIOR OU IGUAL A 1,5 M E MENOR QUE 2,5 M, EM LOCAL COM NÍVEL ALTO DE INTERFERÊNCIA. AF_06/2016
94102 | 171,03 | LASTRO DE VALA COM PREPARO DE FUNDO, LARGURA MENOR QUE 1,5 M, COM CAMADA DE AREIA, LANÇAMENTO MANUAL, EM LOCAL COM NÍVEL BAIXO DE INTERFERÊNCIA. AF_06/2016
94103 | 220,89 | LASTRO DE VALA COM PREPARO DE FUNDO, LARGURA MENOR QUE 1,5 M, COM CAMADA DE BRITA, LANÇAMENTO MANUAL, EM LOCAL COM NÍVEL BAIXO DE INTERFERÊNCIA. AF_06/2016
94104 | 175,33 | LASTRO DE VALA COM PREPARO DE FUNDO, LARGURA MENOR QUE 1,5 M, COM CAMADA DE AREIA, LANÇAMENTO MANUAL, EM LOCAL COM NÍVEL ALTO DE INTERFERÊNCIA. AF_06/2016
94105 | 225,22 | LASTRO DE VALA COM PREPARO DE FUNDO, LARGURA MENOR QUE 1,5 M, COM CAMADA DE BRITA, LANÇAMENTO MANUAL, EM LOCAL COM NÍVEL ALTO DE INTERFERÊNCIA. AF_06/2016
94106 | 149,23 | LASTRO COM PREPARO DE FUNDO, LARGURA MAIOR OU IGUAL A 1,5 M, COM CAMADA DE AREIA, LANÇAMENTO MANUAL, EM LOCAL COM NÍVEL BAIXO DE INTERFERÊNCIA. AF_06/2016
94107 | 199,12 | LASTRO COM PREPARO DE FUNDO, LARGURA MAIOR OU IGUAL A 1,5 M, COM CAMADA DE BRITA, LANÇAMENTO MANUAL, EM LOCAL COM NÍVEL BAIXO DE INTERFERÊNCIA. AF_06/2016
94108 | 153,56 | LASTRO COM PREPARO DE FUNDO, LARGURA MAIOR OU IGUAL A 1,5 M, COM CAMADA DE AREIA, LANÇAMENTO MANUAL, EM LOCAL COM NÍVEL ALTO DE INTERFERÊNCIA. AF_06/2016
94110 | 203,42 | LASTRO COM PREPARO DE FUNDO, LARGURA MAIOR OU IGUAL A 1,5 M, COM CAMADA DE BRITA, LANÇAMENTO MANUAL, EM LOCAL COM NÍVEL ALTO DE INTERFERÊNCIA. AF_06/2016
94111 | 136,06 | LASTRO DE VALA COM PREPARO DE FUNDO, LARGURA MENOR QUE 1,5 M, COM CAMADA DE AREIA, LANÇAMENTO MECANIZADO, EM LOCAL COM NÍVEL BAIXO DE INTERFERÊNCIA. AF_06/2016
94112 | 177,77 | LASTRO DE VALA COM PREPARO DE FUNDO, LARGURA MENOR QUE 1,5 M, COM CAMADA DE BRITA, LANÇAMENTO MECANIZADO, EM LOCAL COM NÍVEL BAIXO DE INTERFERÊNCIA. AF_06/2016
94113 | 142,48 | LASTRO DE VALA COM PREPARO DE FUNDO, LARGURA MENOR QUE 1,5 M, COM CAMADA DE AREIA, LANÇAMENTO MECANIZADO, EM LOCAL COM NÍVEL ALTO DE INTERFERÊNCIA. AF_06/2016
94114 | 185,03 | LASTRO DE VALA COM PREPARO DE FUNDO, LARGURA MENOR QUE 1,5 M, COM CAMADA DE BRITA, LANÇAMENTO MECANIZADO, EM LOCAL COM NÍVEL ALTO DE INTERFERÊNCIA. AF_06/2016
94115 | 105,79 | LASTRO COM PREPARO DE FUNDO, LARGURA MAIOR OU IGUAL A 1,5 M, COM CAMADA DE AREIA, LANÇAMENTO MECANIZADO, EM LOCAL COM NÍVEL BAIXO DE INTERFERÊNCIA. AF_06/2016
94116 | 143,14 | LASTRO COM PREPARO DE FUNDO, LARGURA MAIOR OU IGUAL A 1,5 M, COM CAMADA DE BRITA, LANÇAMENTO MECANIZADO, EM LOCAL COM NÍVEL BAIXO DE INTERFERÊNCIA. AF_06/2016
94117 | 111,75 | LASTRO COM PREPARO DE FUNDO, LARGURA MAIOR OU IGUAL A 1,5 M, COM CAMADA DE AREIA, LANÇAMENTO MECANIZADO, EM LOCAL COM NÍVEL ALTO DE INTERFERÊNCIA. AF_06/2016
94118 | 150,15 | LASTRO COM PREPARO DE FUNDO, LARGURA MAIOR OU IGUAL A 1,5 M, COM CAMADA DE BRITA, LANÇAMENTO MECANIZADO, EM LOCAL COM NÍVEL ALTO DE INTERFERÊNCIA. AF_06/2016
6514 | 108,54 | FORNECIMENTO E LANCAMENTO DE BRITA N. 4
88549 | 84,10 | FORNECIMENTO E ASSENTAMENTO DE BRITA 2-DRENOS E FILTROS MM
41721 | 2,84 | COMPACTACAO MECANICA A 95% DO PROCTOR NORMAL - PAVIMENTACAO URBANA
41722 | 4,23 | COMPACTACAO MECANICA A 100% DO PROCTOR NORMAL - PAVIMENTACAO URBANA
74005/1 | 5,30 | COMPACTACAO MECANICA, SEM CONTROLE DO GC (C/COMPACTADOR PLACA 400 KG)
74005/2 | 4,97 | COMPACTACAO MECANICA C/ CONTROLE DO GC>=95% DO PN (AREAS) (C/MONIVELADORA 140 HP E ROLO COMPRESSOR VIBRATORIO 80 HP)
74034/1 | 1,52 | ESPALHAMENTO DE MATERIAL DE 1A CATEGORIA COM TRATOR DE ESTEIRA COM 153HP
83344 | 0,93 | ESPALHAMENTO DE MATERIAL EM BOTA FORA, COM UTILIZACAO DE TRATOR DE ESTEIRAS DE 165 HP
95606 | 1,15 | UMIDIFICAÇÃO DE MATERIAL PARA VALAS COM CAMINHÃO PIPA 10000L. AF_11/2016
72131 | 120,34 | ALVENARIA EM TIJOLO CERAMICO MACICO 5X10X20CM 1 VEZ (ESPESSURA 20CM), ASSENTADO COM ARGAMASSA TRACO 1:2:8 (CIMENTO, CAL E AREIA)
72132 | 62,35 | ALVENARIA EM TIJOLO CERAMICO MACICO 5X10X20CM 1/2 VEZ (ESPESSURA 10CM), ASSENTADO COM ARGAMASSA TRACO 1:2:8 (CIMENTO, CAL E AREIA)
72133 | 217,61 | ALVENARIA EM TIJOLO CERAMICO MACICO 5X10X20CM 1 1/2 VEZ (ESPESSURA 30CM), ASSENTADO COM ARGAMASSA TRACO 1:2:8 (CIMENTO, CAL E AREIA)
87471 | 38,35 | ALVENARIA DE VEDAÇÃO DE BLOCOS CERÂMICOS FURADOS NA VERTICAL DE 9X19X39CM (ESPESSURA 9CM) DE PAREDES COM ÁREA LÍQUIDA MENOR QUE 6M² SEM VÃOS E ARGAMASSA DE ASSENTAMENTO COM PREPARO EM BETONEIRA. AF_06/2014
87472 | 39,42 | ALVENARIA DE VEDAÇÃO DE BLOCOS CERÂMICOS FURADOS NA VERTICAL DE 9X19X39CM (ESPESSURA 9CM) DE PAREDES COM ÁREA LÍQUIDA MENOR QUE 6M² SEM VÃOS E ARGAMASSA DE ASSENTAMENTO COM PREPARO MANUAL. AF_06/2014
87473 | 53,28 | ALVENARIA DE VEDAÇÃO DE BLOCOS CERÂMICOS FURADOS NA VERTICAL DE 14X19X39CM (ESPESSURA 14CM) DE PAREDES COM ÁREA LÍQUIDA MENOR QUE 6M² SEM VÃOS E ARGAMASSA DE ASSENTAMENTO COM PREPARO EM BETONEIRA. AF_06/2014
87474 | 54,49 | ALVENARIA DE VEDAÇÃO DE BLOCOS CERÂMICOS FURADOS NA VERTICAL DE 14X19X39CM (ESPESSURA 14CM) DE PAREDES COM ÁREA LÍQUIDA MENOR QUE 6M² SEM VÃOS E ARGAMASSA DE ASSENTAMENTO COM PREPARO MANUAL. AF_06/2014
87475 | 62,38 | ALVENARIA DE VEDAÇÃO DE BLOCOS CERÂMICOS FURADOS NA VERTICAL DE 19X19X39CM (ESPESSURA 19CM) DE PAREDES COM ÁREA LÍQUIDA MENOR QUE 6M² SEM VÃOS E ARGAMASSA DE ASSENTAMENTO COM PREPARO EM BETONEIRA. AF_06/2014
87476 | 63,79 | ALVENARIA DE VEDAÇÃO DE BLOCOS CERÂMICOS FURADOS NA VERTICAL DE 19X19X39CM (ESPESSURA 19CM) DE PAREDES COM ÁREA LÍQUIDA MENOR QUE 6M² SEM VÃOS E ARGAMASSA DE ASSENTAMENTO COM PREPARO MANUAL. AF_06/2014
87477 | 34,19 | ALVENARIA DE VEDAÇÃO DE BLOCOS CERÂMICOS FURADOS NA VERTICAL DE 9X19X39CM (ESPESSURA 9CM) DE PAREDES COM ÁREA LÍQUIDA MAIOR OU IGUAL A 6M² SEM VÃOS E ARGAMASSA DE ASSENTAMENTO COM PREPARO EM BETONEIRA. AF_06/2014
87478 | 35,26 | ALVENARIA DE VEDAÇÃO DE BLOCOS CERÂMICOS FURADOS NA VERTICAL DE 9X19X39CM (ESPESSURA 9CM) DE PAREDES COM ÁREA LÍQUIDA MAIOR OU IGUAL A 6M² SEM VÃOS E ARGAMASSA DE ASSENTAMENTO COM PREPARO MANUAL. AF_06/2014
87479 | 48,68 | ALVENARIA DE VEDAÇÃO DE BLOCOS CERÂMICOS FURADOS NA VERTICAL DE 14X19X39CM (ESPESSURA 14CM) DE PAREDES COM ÁREA LÍQUIDA MAIOR OU IGUAL A 6M² SEM VÃOS E ARGAMASSA DE ASSENTAMENTO COM PREPARO EM BETONEIRA. AF_06/2014
87480 | 49,89 | ALVENARIA DE VEDAÇÃO DE BLOCOS CERÂMICOS FURADOS NA VERTICAL DE 14X19X39CM (ESPESSURA 14CM) DE PAREDES COM ÁREA LÍQUIDA MAIOR OU IGUAL A 6M² SEM VÃOS E ARGAMASSA DE ASSENTAMENTO COM PREPARO MANUAL. AF_06/2014
87481 | 57,81 | ALVENARIA DE VEDAÇÃO DE BLOCOS CERÂMICOS FURADOS NA VERTICAL DE 19X19X39CM (ESPESSURA 19CM) DE PAREDES COM ÁREA LÍQUIDA MAIOR OU IGUAL A 6M² SEM VÃOS E ARGAMASSA DE ASSENTAMENTO COM PREPARO EM BETONEIRA. AF_06/2014
87482 | 59,22 | ALVENARIA DE VEDAÇÃO DE BLOCOS CERÂMICOS FURADOS NA VERTICAL DE 19X19X39CM (ESPESSURA 19CM) DE PAREDES COM ÁREA LÍQUIDA MAIOR OU IGUAL A 6M² SEM VÃOS E ARGAMASSA DE ASSENTAMENTO COM PREPARO MANUAL. AF_06/2014
87483 | 45,10 | ALVENARIA DE VEDAÇÃO DE BLOCOS CERÂMICOS FURADOS NA VERTICAL DE 9X19X39CM (ESPESSURA 9CM) DE PAREDES COM ÁREA LÍQUIDA MENOR QUE 6M² COM VÃOS E ARGAMASSA DE ASSENTAMENTO COM PREPARO EM BETONEIRA. AF_06/2014
87484 | 46,17 | ALVENARIA DE VEDAÇÃO DE BLOCOS CERÂMICOS FURADOS NA VERTICAL DE 9X19X39CM (ESPESSURA 9CM) DE PAREDES COM ÁREA LÍQUIDA MENOR QUE 6M² COM VÃOS E ARGAMASSA DE ASSENTAMENTO COM PREPARO MANUAL. AF_06/2014
87485 | 60,13 | ALVENARIA DE VEDAÇÃO DE BLOCOS CERÂMICOS FURADOS NA VERTICAL DE 14X19X39CM (ESPESSURA 14CM) DE PAREDES COM ÁREA LÍQUIDA MENOR QUE 6M² COM VÃOS E ARGAMASSA DE ASSENTAMENTO COM PREPARO EM BETONEIRA. AF_06/2014
87487 | 68,99 | ALVENARIA DE VEDAÇÃO DE BLOCOS CERÂMICOS FURADOS NA VERTICAL DE 19X19X39CM (ESPESSURA 19CM) DE PAREDES COM ÁREA LÍQUIDA MENOR QUE 6M² COM VÃOS E ARGAMASSA DE ASSENTAMENTO COM PREPARO EM BETONEIRA. AF_06/2014
87488 | 70,40 | ALVENARIA DE VEDAÇÃO DE BLOCOS CERÂMICOS FURADOS NA VERTICAL DE 19X19X39CM (ESPESSURA 19CM) DE PAREDES COM ÁREA LÍQUIDA MENOR QUE 6M² COM VÃOS E ARGAMASSA DE ASSENTAMENTO COM PREPARO MANUAL. AF_06/2014
87489 | 38,02 | ALVENARIA DE VEDAÇÃO DE BLOCOS CERÂMICOS FURADOS NA VERTICAL DE 9X19X39CM (ESPESSURA 9CM) DE PAREDES COM ÁREA LÍQUIDA MAIOR OU IGUAL A 6M² COM VÃOS E ARGAMASSA DE ASSENTAMENTO COM PREPARO EM BETONEIRA. AF_06/2014
87490 | 39,09 | ALVENARIA DE VEDAÇÃO DE BLOCOS CERÂMICOS FURADOS NA VERTICAL DE 9X19X39CM (ESPESSURA 9CM) DE PAREDES COM ÁREA LÍQUIDA MAIOR OU IGUAL A 6M² COM VÃOS E ARGAMASSA DE ASSENTAMENTO COM PREPARO MANUAL. AF_06/2014
87491 | 52,60 | ALVENARIA DE VEDAÇÃO DE BLOCOS CERÂMICOS FURADOS NA VERTICAL DE 14X19X39CM (ESPESSURA 14CM) DE PAREDES COM ÁREA LÍQUIDA MAIOR OU IGUAL A 6M² COM VÃOS E ARGAMASSA DE ASSENTAMENTO COM PREPARO EM BETONEIRA. AF_06/2014
87492 | 53,81 | ALVENARIA DE VEDAÇÃO DE BLOCOS CERÂMICOS FURADOS NA VERTICAL DE 14X19X39CM (ESPESSURA 14CM) DE PAREDES COM ÁREA LÍQUIDA MAIOR OU IGUAL A 6M² COM VÃOS E ARGAMASSA DE ASSENTAMENTO COM PREPARO MANUAL. AF_06/2014
87493 | 61,80 | ALVENARIA DE VEDAÇÃO DE BLOCOS CERÂMICOS FURADOS NA VERTICAL DE 19X19X39CM (ESPESSURA 19CM) DE PAREDES COM ÁREA LÍQUIDA MAIOR OU IGUAL A 6M² COM VÃOS E ARGAMASSA DE ASSENTAMENTO COM PREPARO EM BETONEIRA. AF_06/2014
87494 | 63,21 | ALVENARIA DE VEDAÇÃO DE BLOCOS CERÂMICOS FURADOS NA VERTICAL DE 19X19X39CM (ESPESSURA 19CM) DE PAREDES COM ÁREA LÍQUIDA MAIOR OU IGUAL A 6M² COM VÃOS E ARGAMASSA DE ASSENTAMENTO COM PREPARO MANUAL. AF_06/2014
87495 | 71,84 | ALVENARIA DE VEDAÇÃO DE BLOCOS CERÂMICOS FURADOS NA HORIZONTAL DE 9X19X19CM (ESPESSURA 9CM) DE PAREDES COM ÁREA LÍQUIDA MENOR QUE 6M² SEM VÃOS E ARGAMASSA DE ASSENTAMENTO COM PREPARO EM BETONEIRA. AF_06/2014
87496 | 72,85 | ALVENARIA DE VEDAÇÃO DE BLOCOS CERÂMICOS FURADOS NA HORIZONTAL DE 9X19X19CM (ESPESSURA 9CM) DE PAREDES COM ÁREA LÍQUIDA MENOR QUE 6M² SEM VÃOS E ARGAMASSA DE ASSENTAMENTO COM PREPARO MANUAL. AF_06/2014
87497 | 67,49 | ALVENARIA DE VEDAÇÃO DE BLOCOS CERÂMICOS FURADOS NA HORIZONTAL DE 11,5X19X19CM (ESPESSURA 11,5CM) DE PAREDES COM ÁREA LÍQUIDA MENOR QUE 6M² SEM VÃOS E ARGAMASSA DE ASSENTAMENTO COM PREPARO EM BETONEIRA. AF_06/2014
87498 | 68,77 | ALVENARIA DE VEDAÇÃO DE BLOCOS CERÂMICOS FURADOS NA HORIZONTAL DE 11,5X19X19CM (ESPESSURA 11,5CM) DE PAREDES COM ÁREA LÍQUIDA MENOR QUE 6M² SEM VÃOS E ARGAMASSA DE ASSENTAMENTO COM PREPARO MANUAL. AF_06/2014
87499 | 79,28 | ALVENARIA DE VEDAÇÃO DE BLOCOS CERÂMICOS FURADOS NA HORIZONTAL DE 9X14X19CM (ESPESSURA 9CM) DE PAREDES COM ÁREA LÍQUIDA MENOR QUE 6M² SEM VÃOS E ARGAMASSA DE ASSENTAMENTO COM PREPARO EM BETONEIRA. AF_06/2014
87500 | 80,36 | ALVENARIA DE VEDAÇÃO DE BLOCOS CERÂMICOS FURADOS NA HORIZONTAL DE 9X14X19CM (ESPESSURA 9CM) DE PAREDES COM ÁREA LÍQUIDA MENOR QUE 6M² SEM VÃOS E ARGAMASSA DE ASSENTAMENTO COM PREPARO MANUAL. AF_06/2014
87501 | 123,06 | ALVENARIA DE VEDAÇÃO DE BLOCOS CERÂMICOS FURADOS NA HORIZONTAL DE 14X9X19CM (ESPESSURA 14CM, BLOCO DEITADO) DE PAREDES COM ÁREA LÍQUIDA MENOR QUE 6M² SEM VÃOS E ARGAMASSA DE ASSENTAMENTO COM PREPARO EM BETONEIRA. AF_06/2014
87502 | 124,44 | ALVENARIA DE VEDAÇÃO DE BLOCOS CERÂMICOS FURADOS NA HORIZONTAL DE 14X9X19CM (ESPESSURA 14CM, BLOCO DEITADO) DE PAREDES COM ÁREA LÍQUIDA MENOR QUE 6M² SEM VÃOS E ARGAMASSA DE ASSENTAMENTO COM PREPARO MANUAL. AF_06/2014
87503 | 60,85 | ALVENARIA DE VEDAÇÃO DE BLOCOS CERÂMICOS FURADOS NA HORIZONTAL DE 9X19X19CM (ESPESSURA 9CM) DE PAREDES COM ÁREA LÍQUIDA MAIOR OU IGUAL A 6M² SEM VÃOS E ARGAMASSA DE ASSENTAMENTO COM PREPARO EM BETONEIRA. AF_06/2014
87504 | 61,86 | ALVENARIA DE VEDAÇÃO DE BLOCOS CERÂMICOS FURADOS NA HORIZONTAL DE 9X19X19CM (ESPESSURA 9CM) DE PAREDES COM ÁREA LÍQUIDA MAIOR OU IGUAL A 6M² SEM VÃOS E ARGAMASSA DE ASSENTAMENTO COM PREPARO MANUAL. AF_06/2014
87505 | 56,62 | ALVENARIA DE VEDAÇÃO DE BLOCOS CERÂMICOS FURADOS NA HORIZONTAL DE 11,5X19X19CM (ESPESSURA 11,5M) DE PAREDES COM ÁREA LÍQUIDA MAIOR OU IGUAL A 6M² SEM VÃOS E ARGAMASSA DE ASSENTAMENTO COM PREPARO EM BETONEIRA. AF_06/2014
87506 | 57,90 | ALVENARIA DE VEDAÇÃO DE BLOCOS CERÂMICOS FURADOS NA HORIZONTAL DE 11,5X19X19CM (ESPESSURA 11,5M) DE PAREDES COM ÁREA LÍQUIDA MAIOR OU IGUAL A 6M² SEM VÃOS E ARGAMASSA DE ASSENTAMENTO COM PREPARO MANUAL. AF_06/2014
87507 | 64,77 | ALVENARIA DE VEDAÇÃO DE BLOCOS CERÂMICOS FURADOS NA HORIZONTAL DE 9X14X19CM (ESPESSURA 9CM) DE PAREDES COM ÁREA LÍQUIDA MAIOR OU IGUAL A 6M² SEM VÃOS E ARGAMASSA DE ASSENTAMENTO COM PREPARO EM BETONEIRA. AF_06/2014
87508 | 65,85 | ALVENARIA DE VEDAÇÃO DE BLOCOS CERÂMICOS FURADOS NA HORIZONTAL DE 9X14X19CM (ESPESSURA 9CM) DE PAREDES COM ÁREA LÍQUIDA MAIOR OU IGUAL A 6M² SEM VÃOS E ARGAMASSA DE ASSENTAMENTO COM PREPARO MANUAL. AF_06/2014
87509 | 99,81 | ALVENARIA DE VEDAÇÃO DE BLOCOS CERÂMICOS FURADOS NA HORIZONTAL DE 14X9X19CM (ESPESSURA 14CM, BLOCO DEITADO) DE PAREDES COM ÁREA LÍQUIDA MAIOR OU IGUAL A 6M² SEM VÃOS E ARGAMASSA DE ASSENTAMENTO COM PREPARO EM BETONEIRA. AF_06/2014
87510 | 101,19 | ALVENARIA DE VEDAÇÃO DE BLOCOS CERÂMICOS FURADOS NA HORIZONTAL DE 14X9X19CM (ESPESSURA 14CM, BLOCO DEITADO) DE PAREDES COM ÁREA LÍQUIDA MAIOR OU IGUAL A 6M² SEM VÃOS E ARGAMASSA DE ASSENTAMENTO COM PREPARO MANUAL. AF_06/2014
87511 | 81,42 | ALVENARIA DE VEDAÇÃO DE BLOCOS CERÂMICOS FURADOS NA HORIZONTAL DE 9X19X19CM (ESPESSURA 9CM) DE PAREDES COM ÁREA LÍQUIDA MENOR QUE 6M² COM VÃOS E ARGAMASSA DE ASSENTAMENTO COM PREPARO EM BETONEIRA. AF_06/2014
87512 | 82,43 | ALVENARIA DE VEDAÇÃO DE BLOCOS CERÂMICOS FURADOS NA HORIZONTAL DE 9X19X19CM (ESPESSURA 9CM) DE PAREDES COM ÁREA LÍQUIDA MENOR QUE 6M² COM VÃOS E ARGAMASSA DE ASSENTAMENTO COM PREPARO MANUAL. AF_06/2014
87513 | 77,44 | ALVENARIA DE VEDAÇÃO DE BLOCOS CERÂMICOS FURADOS NA HORIZONTAL DE 11,5X19X19CM (ESPESSURA 11,5CM) DE PAREDES COM ÁREA LÍQUIDA MENOR QUE 6M² COM VÃOS E ARGAMASSA DE ASSENTAMENTO COM PREPARO EM BETONEIRA. AF_06/2014
87514 | 78,72 | ALVENARIA DE VEDAÇÃO DE BLOCOS CERÂMICOS FURADOS NA HORIZONTAL DE 11,5X19X19CM (ESPESSURA 11,5CM) DE PAREDES COM ÁREA LÍQUIDA MENOR QUE 6M² COM VÃOS E ARGAMASSA DE ASSENTAMENTO COM PREPARO MANUAL. AF_06/2014
87515 | 92,64 | ALVENARIA DE VEDAÇÃO DE BLOCOS CERÂMICOS FURADOS NA HORIZONTAL DE 9X14X19CM (ESPESSURA 9CM) DE PAREDES COM ÁREA LÍQUIDA MENOR QUE 6M² COM VÃOS E ARGAMASSA DE ASSENTAMENTO COM PREPARO EM BETONEIRA. AF_06/2014
87516 | 93,72 | ALVENARIA DE VEDAÇÃO DE BLOCOS CERÂMICOS FURADOS NA HORIZONTAL DE 9X14X19CM (ESPESSURA 9CM) DE PAREDES COM ÁREA LÍQUIDA MENOR QUE 6M² COM VÃOS E ARGAMASSA DE ASSENTAMENTO COM PREPARO MANUAL. AF_06/2014
87517 | 143,85 | ALVENARIA DE VEDAÇÃO DE BLOCOS CERÂMICOS FURADOS NA HORIZONTAL DE 14X9X19CM (ESPESSURA 14CM, BLOCO DEITADO) DE PAREDES COM ÁREA LÍQUIDA MENOR QUE 6M² COM VÃOS E ARGAMASSA DE ASSENTAMENTO COM PREPARO EM BETONEIRA. AF_06/2014
87518 | 145,23 | ALVENARIA DE VEDAÇÃO DE BLOCOS CERÂMICOS FURADOS NA HORIZONTAL DE 14X9X19CM (ESPESSURA 14CM, BLOCO DEITADO) DE PAREDES COM ÁREA LÍQUIDA MENOR QUE 6M² COM VÃOS E ARGAMASSA DE ASSENTAMENTO COM PREPARO MANUAL. AF_06/2014
87519 | 66,86 | ALVENARIA DE VEDAÇÃO DE BLOCOS CERÂMICOS FURADOS NA HORIZONTAL DE 9X19X19CM (ESPESSURA 9CM) DE PAREDES COM ÁREA LÍQUIDA MAIOR OU IGUAL A 6M² COM VÃOS E ARGAMASSA DE ASSENTAMENTO COM PREPARO EM BETONEIRA. AF_06/2014
87520 | 67,87 | ALVENARIA DE VEDAÇÃO DE BLOCOS CERÂMICOS FURADOS NA HORIZONTAL DE 9X19X19CM (ESPESSURA 9CM) DE PAREDES COM ÁREA LÍQUIDA MAIOR OU IGUAL A 6M² COM VÃOS E ARGAMASSA DE ASSENTAMENTO COM PREPARO MANUAL. AF_06/2014
87521 | 62,67 | ALVENARIA DE VEDAÇÃO DE BLOCOS CERÂMICOS FURADOS NA HORIZONTAL DE 11,5X19X19CM (ESPESSURA 11,5CM) DE PAREDES COM ÁREA LÍQUIDA MAIOR OU IGUAL A 6M² COM VÃOS E ARGAMASSA DE ASSENTAMENTO COM PREPARO EM BETONEIRA. AF_06/2014
87522 | 63,95 | ALVENARIA DE VEDAÇÃO DE BLOCOS CERÂMICOS FURADOS NA HORIZONTAL DE 11,5X19X19CM (ESPESSURA 11,5CM) DE PAREDES COM ÁREA LÍQUIDA MAIOR OU IGUAL A 6M² COM VÃOS E ARGAMASSA DE ASSENTAMENTO COM PREPARO MANUAL. AF_06/2014
87523 | 72,89 | ALVENARIA DE VEDAÇÃO DE BLOCOS CERÂMICOS FURADOS NA HORIZONTAL DE 9X14X19CM (ESPESSURA 9CM) DE PAREDES COM ÁREA LÍQUIDA MAIOR OU IGUAL A 6M² COM VÃOS E ARGAMASSA DE ASSENTAMENTO COM PREPARO EM BETONEIRA. AF_06/2014
87524 | 73,97 | ALVENARIA DE VEDAÇÃO DE BLOCOS CERÂMICOS FURADOS NA HORIZONTAL DE 9X14X19CM (ESPESSURA 9CM) DE PAREDES COM ÁREA LÍQUIDA MAIOR OU IGUAL A 6M² COM VÃOS E ARGAMASSA DE ASSENTAMENTO COM PREPARO MANUAL. AF_06/2014
87525 | 112,37 | ALVENARIA DE VEDAÇÃO DE BLOCOS CERÂMICOS FURADOS NA HORIZONTAL DE 14X9X19CM (ESPESSURA 14CM, BLOCO DEITADO) DE PAREDES COM ÁREA LÍQUIDA MAIOR OU IGUAL A 6M² COM VÃOS E ARGAMASSA DE ASSENTAMENTO COM PREPARO EM BETONEIRA. AF_06/2014
87526 | 113,75 | ALVENARIA DE VEDAÇÃO DE BLOCOS CERÂMICOS FURADOS NA HORIZONTAL DE 14X9X19CM (ESPESSURA 14CM, BLOCO DEITADO) DE PAREDES COM ÁREA LÍQUIDA MAIOR OU IGUAL A 6M² COM VÃOS E ARGAMASSA DE ASSENTAMENTO COM PREPARO MANUAL. AF_06/2014
89043 | 68,23 | (COMPOSIÇÃO REPRESENTATIVA) DO SERVIÇO DE ALVENARIA DE VEDAÇÃO DE BLOCOS VAZADOS DE CERÂMICA DE 9X19X19CM (ESPESSURA 9CM), PARA EDIFICAÇÃO HABITACIONAL MULTIFAMILIAR (PRÉDIO). AF_11/2014
89168 | 70,39 | (COMPOSIÇÃO REPRESENTATIVA) DO SERVIÇO DE ALVENARIA DE VEDAÇÃO DE BLOCOS VAZADOS DE CERÂMICA DE 9X19X19CM (ESPESSURA 9CM), PARA EDIFICAÇÃO HABITACIONAL UNIFAMILIAR (CASA) E EDIFICAÇÃO PÚBLICA PADRÃO. AF_11/2014
89977 | 120,08 | (COMPOSIÇÃO REPRESENTATIVA) DO SERVIÇO DE ALVENARIA DE VEDAÇÃO DE BLOCOS VAZADOS DE CERÂMICA DE 14X9X19CM (ESPESSURA 14CM, BLOCO DEITADO), PARA EDIFICAÇÃO HABITACIONAL UNIFAMILIAR (CASA) E EDIFICAÇÃO PÚBLICA PADRÃO. AF_12/2014
90112 | 61,34 | ALVENARIA DE VEDAÇÃO DE BLOCOS CERÂMICOS FURADOS NA VERTICAL DE 14X19X39CM (ESPESSURA 14CM) DE PAREDES COM ÁREA LÍQUIDA MENOR QUE 6M2 COM VÃOS E ARGAMASSA DE ASSENTAMENTO COM PREPARO MANUAL. AF_06/2014
95474 | 617,28 | ALVENARIA DE EMBASAMENTO EM TIJOLOS CERAMICOS MACICOS 5X10X20CM, ASSENTADO COM ARGAMASSA TRACO 1:2:8 (CIMENTO, CAL E AREIA)
89282 | 47,39 | ALVENARIA ESTRUTURAL DE BLOCOS CERÂMICOS 14X19X39, (ESPESSURA DE 14 CM), PARA PAREDES COM ÁREA LÍQUIDA MENOR QUE 6M², SEM VÃOS, UTILIZANDO PALHETA E ARGAMASSA DE ASSENTAMENTO COM PREPARO EM BETONEIRA. AF_12/2014
89283 | 49,67 | ALVENARIA ESTRUTURAL DE BLOCOS CERÂMICOS 14X19X39, (ESPESSURA DE 14 CM), PARA PAREDES COM ÁREA LÍQUIDA MENOR QUE 6M², SEM VÃOS, UTILIZANDO PALHETA E ARGAMASSA DE ASSENTAMENTO COM PREPARO MANUAL. AF_12/2014
89284 | 42,83 | ALVENARIA ESTRUTURAL DE BLOCOS CERÂMICOS 14X19X39, (ESPESSURA DE 14 CM), PARA PAREDES COM ÁREA LÍQUIDA MAIOR OU IGUAL QUE 6M², SEM VÃOS, UTILIZANDO PALHETA E ARGAMASSA DE ASSENTAMENTO COM PREPARO EM BETONEIRA. AF_12/2014
89285 | 45,11 | ALVENARIA ESTRUTURAL DE BLOCOS CERÂMICOS 14X19X39, (ESPESSURA DE 14 CM), PARA PAREDES COM ÁREA LÍQUIDA MAIOR OU IGUAL QUE 6M², SEM VÃOS, UTILIZANDO PALHETA E ARGAMASSA DE ASSENTAMENTO COM PREPARO MANUAL. AF_12/2014
89286 | 51,88 | ALVENARIA ESTRUTURAL DE BLOCOS CERÂMICOS 14X19X39, (ESPESSURA DE 14 CM), PARA PAREDES COM ÁREA LÍQUIDA MENOR QUE 6M², COM VÃOS, UTILIZANDO PALHETA E ARGAMASSA DE ASSENTAMENTO COM PREPARO EM BETONEIRA. AF_12/2014
89287 | 54,16 | ALVENARIA ESTRUTURAL DE BLOCOS CERÂMICOS 14X19X39, (ESPESSURA DE 14 CM), PARA PAREDES COM ÁREA LÍQUIDA MENOR QUE 6M², COM VÃOS, UTILIZANDO PALHETA E ARGAMASSA DE ASSENTAMENTO COM PREPARO MANUAL. AF_12/2014
89288 | 45,40 | ALVENARIA ESTRUTURAL DE BLOCOS CERÂMICOS 14X19X39, (ESPESSURA DE 14 CM), PARA PAREDES COM ÁREA LÍQUIDA MAIOR OU IGUAL A 6M², COM VÃOS, UTILIZANDO PALHETA E ARGAMASSA DE ASSENTAMENTO COM PREPARO EM BETONEIRA. AF_12/2014
89289 | 47,68 | ALVENARIA ESTRUTURAL DE BLOCOS CERÂMICOS 14X19X39, (ESPESSURA DE 14 CM), PARA PAREDES COM ÁREA LÍQUIDA MAIOR OU IGUAL A 6M², COM VÃOS, UTILIZANDO PALHETA E ARGAMASSA DE ASSENTAMENTO COM PREPARO MANUAL. AF_12/2014
89290 | 56,91 | ALVENARIA ESTRUTURAL DE BLOCOS CERÂMICOS 14X19X29, (ESPESSURA DE 14 CM), PARA PAREDES COM ÁREA LÍQUIDA MENOR QUE 6M², SEM VÃOS, UTILIZANDO PALHETA E ARGAMASSA DE ASSENTAMENTO COM PREPARO EM BETONEIRA. AF_12/2014
89291 | 59,43 | ALVENARIA ESTRUTURAL DE BLOCOS CERÂMICOS 14X19X29, (ESPESSURA DE 14 CM), PARA PAREDES COM ÁREA LÍQUIDA MENOR QUE 6M², SEM VÃOS, UTILIZANDO PALHETA E ARGAMASSA DE ASSENTAMENTO COM PREPARO MANUAL. AF_12/2014
89292 | 52,37 | ALVENARIA ESTRUTURAL DE BLOCOS CERÂMICOS 14X19X29, (ESPESSURA DE 14 CM), PARA PAREDES COM ÁREA LÍQUIDA MAIOR OU IGUAL A 6M², SEM VÃOS, UTILIZANDO PALHETA E ARGAMASSA DE ASSENTAMENTO COM PREPARO EM BETONEIRA. AF_12/2014
89293 | 54,89 | ALVENARIA ESTRUTURAL DE BLOCOS CERÂMICOS 14X19X29, (ESPESSURA DE 14 CM), PARA PAREDES COM ÁREA LÍQUIDA MAIOR OU IGUAL A 6M2, SEM VÃOS, UTILIZANDO PALHETA E ARGAMASSA DE ASSENTAMENTO COM PREPARO MANUAL. AF_12/2014
89294 | 63,12 | ALVENARIA ESTRUTURAL DE BLOCOS CERÂMICOS 14X19X29, (ESPESSURA DE 14 CM), PARA PAREDES COM ÁREA LÍQUIDA MENOR QUE 6M², COM VÃOS, UTILIZANDO PALHETA E ARGAMASSA DE ASSENTAMENTO COM PREPARO EM BETONEIRA. AF_12/2014
89295 | 65,64 | ALVENARIA ESTRUTURAL DE BLOCOS CERÂMICOS 14X19X29, (ESPESSURA DE 14 CM), PARA PAREDES COM ÁREA LÍQUIDA MENOR QUE 6M², COM VÃOS, UTILIZANDO PALHETA E ARGAMASSA DE ASSENTAMENTO COM PREPARO MANUAL. AF_12/2014
89296 | 55,91 | ALVENARIA ESTRUTURAL DE BLOCOS CERÂMICOS 14X19X29, (ESPESSURA DE 14 CM), PARA PAREDES COM ÁREA LÍQUIDA MAIOR OU IGUAL A 6M², COM VÃOS, UTILIZANDO PALHETA E ARGAMASSA DE ASSENTAMENTO COM PREPARO EM BETONEIRA. AF_12/2014
89297 | 58,43 | ALVENARIA ESTRUTURAL DE BLOCOS CERÂMICOS 14X19X29, (ESPESSURA DE 14 CM), PARA PAREDES COM ÁREA LÍQUIDA MAIOR OU IGUAL A 6M², COM VÃOS, UTILIZANDO PALHETA E ARGAMASSA DE ASSENTAMENTO COM PREPARO MANUAL. AF_12/2014
89298 | 58,33 | ALVENARIA ESTRUTURAL DE BLOCOS CERÂMICOS 14X19X39, (ESPESSURA DE 14 CM), PARA PAREDES COM ÁREA LÍQUIDA MENOR QUE 6M², SEM VÃOS, UTILIZANDO COLHER DE PEDREIRO E ARGAMASSA DE ASSENTAMENTO COM PREPARO EM BETONEIRA. AF_12/2014
89299 | 61,55 | ALVENARIA ESTRUTURAL DE BLOCOS CERÂMICOS 14X19X39, (ESPESSURA DE 14 CM), PARA PAREDES COM ÁREA LÍQUIDA MENOR QUE 6M², SEM VÃOS, UTILIZANDO COLHER DE PEDREIRO E ARGAMASSA DE ASSENTAMENTO COM PREPARO MANUAL. AF_12/2014
89300 | 53,78 | ALVENARIA ESTRUTURAL DE BLOCOS CERÂMICOS 14X19X39, (ESPESSURA DE 14 CM), PARA PAREDES COM ÁREA LÍQUIDA MAIOR OU IGUAL A 6M², SEM VÃOS, UTILIZANDO COLHER DE PEDREIRO E ARGAMASSA DE ASSENTAMENTO COM PREPARO EM BETONEIRA. AF_12/2014
89301 | 57,00 | ALVENARIA ESTRUTURAL DE BLOCOS CERÂMICOS 14X19X39, (ESPESSURA DE 14 CM), PARA PAREDES COM ÁREA LÍQUIDA MAIOR OU IGUAL A 6M², SEM VÃOS, UTILIZANDO COLHER DE PEDREIRO E ARGAMASSA DE ASSENTAMENTO COM PREPARO MANUAL. AF_12/2014
89302 | 66,25 | ALVENARIA ESTRUTURAL DE BLOCOS CERÂMICOS 14X19X39, (ESPESSURA DE 14 CM), PARA PAREDES COM ÁREA LÍQUIDA MENOR QUE 6M², COM VÃOS, UTILIZANDO COLHER DE PEDREIRO E ARGAMASSA DE ASSENTAMENTO COM PREPARO EM BETONEIRA. AF_12/2014
89303 | 69,47 | ALVENARIA ESTRUTURAL DE BLOCOS CERÂMICOS 14X19X39, (ESPESSURA DE 14 CM), PARA PAREDES COM ÁREA LÍQUIDA MENOR QUE 6M², COM VÃOS, UTILIZANDO COLHER DE PEDREIRO E ARGAMASSA DE ASSENTAMENTO COM PREPARO MANUAL. AF_12/2014
89304 | 58,48 | ALVENARIA ESTRUTURAL DE BLOCOS CERÂMICOS 14X19X39, (ESPESSURA DE 14 CM), PARA PAREDES COM ÁREA LÍQUIDA MAIOR OU IGUAL A 6M², COM VÃOS, UTILIZANDO COLHER DE PEDREIRO E ARGAMASSA DE ASSENTAMENTO COM PREPARO EM BETONEIRA. AF_12/2014
89305 | 61,70 | ALVENARIA ESTRUTURAL DE BLOCOS CERÂMICOS 14X19X39, (ESPESSURA DE 14 CM), PARA PAREDES COM ÁREA LÍQUIDA MAIOR OU IGUAL A 6M², COM VÃOS, UTILIZANDO COLHER DE PEDREIRO E ARGAMASSA DE ASSENTAMENTO COM PREPARO MANUAL. AF_12/2014
89306 | 68,02 | ALVENARIA ESTRUTURAL DE BLOCOS CERÂMICOS 14X19X29, (ESPESSURA DE 14 CM), PARA PAREDES COM ÁREA LÍQUIDA MENOR QUE 6M², SEM VÃOS, UTILIZANDO COLHER DE PEDREIRO E ARGAMASSA DE ASSENTAMENTO COM PREPARO EM BETONEIRA. AF_12/2014
89307 | 71,60 | ALVENARIA ESTRUTURAL DE BLOCOS CERÂMICOS 14X19X29, (ESPESSURA DE 14 CM), PARA PAREDES COM ÁREA LÍQUIDA MENOR QUE 6M², SEM VÃOS, UTILIZANDO COLHER DE PEDREIRO E ARGAMASSA DE ASSENTAMENTO COM PREPARO MANUAL. AF_12/2014
89308 | 63,49 | ALVENARIA ESTRUTURAL DE BLOCOS CERÂMICOS 14X19X29, (ESPESSURA DE 14 CM), PARA PAREDES COM ÁREA LÍQUIDA MAIOR OU IGUAL A 6M², SEM VÃOS, UTILIZANDO COLHER DE PEDREIRO E ARGAMASSA DE ASSENTAMENTO COM PREPARO EM BETONEIRA. AF_12/2014
89309 | 67,07 | ALVENARIA ESTRUTURAL DE BLOCOS CERÂMICOS 14X19X29, (ESPESSURA DE 14 CM), PARA PAREDES COM ÁREA LÍQUIDA MAIOR OU IGUAL A 6M², SEM VÃOS, UTILIZANDO COLHER DE PEDREIRO E ARGAMASSA DE ASSENTAMENTO COM PREPARO MANUAL. AF_12/2014
89310 | 77,64 | ALVENARIA ESTRUTURAL DE BLOCOS CERÂMICOS 14X19X29, (ESPESSURA DE 14 CM), PARA PAREDES COM ÁREA LÍQUIDA MENOR QUE 6M², COM VÃOS, UTILIZANDO COLHER DE PEDREIRO E ARGAMASSA DE ASSENTAMENTO COM PREPARO EM BETONEIRA. AF_12/2014
89311 | 81,22 | ALVENARIA ESTRUTURAL DE BLOCOS CERÂMICOS 14X19X29, (ESPESSURA DE 14 CM), PARA PAREDES COM ÁREA LÍQUIDA MENOR QUE 6M², COM VÃOS, UTILIZANDO COLHER DE PEDREIRO E ARGAMASSA DE ASSENTAMENTO COM PREPARO MANUAL. AF_12/2014
89312 | 69,17 | ALVENARIA ESTRUTURAL DE BLOCOS CERÂMICOS 14X19X29, (ESPESSURA DE 14 CM), PARA PAREDES COM ÁREA LÍQUIDA MAIOR OU IGUAL A 6M², COM VÃOS, UTILIZANDO COLHER DE PEDREIRO E ARGAMASSA DE ASSENTAMENTO COM PREPARO EM BETONEIRA. AF_12/2014
89313 | 72,75 | ALVENARIA ESTRUTURAL DE BLOCOS CERÂMICOS 14X19X29, (ESPESSURA DE 14 CM), PARA PAREDES COM ÁREA LÍQUIDA MAIOR OU IGUAL A 6M², COM VÃOS, UTILIZANDO COLHER DE PEDREIRO E ARGAMASSA DE ASSENTAMENTO COM PREPARO MANUAL. AF_12/2014
95465 | 117,85 | COBOGO CERAMICO (ELEMENTO VAZADO), 9X20X20CM, ASSENTADO COM ARGAMASSA TRACO 1:4 DE CIMENTO E AREIA
87447 | 48,32 | ALVENARIA DE VEDAÇÃO DE BLOCOS VAZADOS DE CONCRETO DE 9X19X39CM (ESPESSURA 9CM) DE PAREDES COM ÁREA LÍQUIDA MENOR QUE 6M² SEM VÃOS E ARGAMASSA DE ASSENTAMENTO COM PREPARO EM BETONEIRA. AF_06/2014
87448 | 48,83 | ALVENARIA DE VEDAÇÃO DE BLOCOS VAZADOS DE CONCRETO DE 9X19X39CM (ESPESSURA 9CM) DE PAREDES COM ÁREA LÍQUIDA MENOR QUE 6M² SEM VÃOS E ARGAMASSA DE ASSENTAMENTO COM PREPARO MANUAL. AF_06/2014
87449 | 62,12 | ALVENARIA DE VEDAÇÃO DE BLOCOS VAZADOS DE CONCRETO DE 14X19X39CM (ESPESSURA 14CM) DE PAREDES COM ÁREA LÍQUIDA MENOR QUE 6M² SEM VÃOS E ARGAMASSA DE ASSENTAMENTO COM PREPARO EM BETONEIRA. AF_06/2014
87450 | 63,18 | ALVENARIA DE VEDAÇÃO DE BLOCOS VAZADOS DE CONCRETO DE 14X19X39CM (ESPESSURA 14CM) DE PAREDES COM ÁREA LÍQUIDA MENOR QUE 6M² SEM VÃOS E ARGAMASSA DE ASSENTAMENTO COM PREPARO MANUAL. AF_06/2014
87451 | 75,19 | ALVENARIA DE VEDAÇÃO DE BLOCOS VAZADOS DE CONCRETO DE 19X19X39CM (ESPESSURA 19CM) DE PAREDES COM ÁREA LÍQUIDA MENOR QUE 6M² SEM VÃOS E ARGAMASSA DE ASSENTAMENTO COM PREPARO EM BETONEIRA. AF_06/2014
87452 | 75,53 | ALVENARIA DE VEDAÇÃO DE BLOCOS VAZADOS DE CONCRETO DE 19X19X39CM (ESPESSURA 19CM) DE PAREDES COM ÁREA LÍQUIDA MENOR QUE 6M² SEM VÃOS E ARGAMASSA DE ASSENTAMENTO COM PREPARO MANUAL. AF_06/2014
87453 | 44,47 | ALVENARIA DE VEDAÇÃO DE BLOCOS VAZADOS DE CONCRETO DE 9X19X39CM (ESPESSURA 9CM) DE PAREDES COM ÁREA LÍQUIDA MAIOR OU IGUAL A 6M² SEM VÃOS E ARGAMASSA DE ASSENTAMENTO COM PREPARO EM BETONEIRA. AF_06/2014
87454 | 45,38 | ALVENARIA DE VEDAÇÃO DE BLOCOS VAZADOS DE CONCRETO DE 9X19X39CM (ESPESSURA 9CM) DE PAREDES COM ÁREA LÍQUIDA MAIOR OU IGUAL A 6M² SEM VÃOS E ARGAMASSA DE ASSENTAMENTO COM PREPARO MANUAL. AF_06/2014
87455 | 57,58 | ALVENARIA DE VEDAÇÃO DE BLOCOS VAZADOS DE CONCRETO DE 14X19X39CM (ESPESSURA 14CM) DE PAREDES COM ÁREA LÍQUIDA MAIOR OU IGUAL A 6M² SEM VÃOS E ARGAMASSA DE ASSENTAMENTO COM PREPARO EM BETONEIRA. AF_06/2014
87456 | 58,91 | ALVENARIA DE VEDAÇÃO DE BLOCOS VAZADOS DE CONCRETO DE 14X19X39CM (ESPESSURA 14CM) DE PAREDES COM ÁREA LÍQUIDA MAIOR OU IGUAL A 6M² SEM VÃOS E ARGAMASSA DE ASSENTAMENTO COM PREPARO MANUAL. AF_06/2014
87457 | 69,60 | ALVENARIA DE VEDAÇÃO DE BLOCOS VAZADOS DE CONCRETO DE 19X19X39CM (ESPESSURA 19CM) DE PAREDES COM ÁREA LÍQUIDA MAIOR OU IGUAL A 6M² SEM VÃOS E ARGAMASSA DE ASSENTAMENTO COM PREPARO EM BETONEIRA. AF_06/2014
87458 | 70,93 | ALVENARIA DE VEDAÇÃO DE BLOCOS VAZADOS DE CONCRETO DE 19X19X39CM (ESPESSURA 19CM) DE PAREDES COM ÁREA LÍQUIDA MAIOR OU IGUAL A 6M² SEM VÃOS E ARGAMASSA DE ASSENTAMENTO COM PREPARO MANUAL. AF_06/2014
87459 | 54,97 | ALVENARIA DE VEDAÇÃO DE BLOCOS VAZADOS DE CONCRETO DE 9X19X39CM (ESPESSURA 9CM) DE PAREDES COM ÁREA LÍQUIDA MENOR QUE 6M² COM VÃOS E ARGAMASSA DE ASSENTAMENTO COM PREPARO EM BETONEIRA. AF_06/2014
87460 | 55,88 | ALVENARIA DE VEDAÇÃO DE BLOCOS VAZADOS DE CONCRETO DE 9X19X39CM (ESPESSURA 9CM) DE PAREDES COM ÁREA LÍQUIDA MENOR QUE 6M² COM VÃOS E ARGAMASSA DE ASSENTAMENTO COM PREPARO MANUAL. AF_06/2014
87461 | 68,79 | ALVENARIA DE VEDAÇÃO DE BLOCOS VAZADOS DE CONCRETO DE 14X19X39CM (ESPESSURA 14CM) DE PAREDES COM ÁREA LÍQUIDA MENOR QUE 6M² COM VÃOS E ARGAMASSA DE ASSENTAMENTO COM PREPARO EM BETONEIRA. AF_06/2014
87462 | 69,85 | ALVENARIA DE VEDAÇÃO DE BLOCOS VAZADOS DE CONCRETO DE 14X19X39CM (ESPESSURA 14CM) DE PAREDES COM ÁREA LÍQUIDA MENOR QUE 6M² COM VÃOS E ARGAMASSA DE ASSENTAMENTO COM PREPARO MANUAL. AF_06/2014
87463 | 80,93 | ALVENARIA DE VEDAÇÃO DE BLOCOS VAZADOS DE CONCRETO DE 19X19X39CM (ESPESSURA 19CM) DE PAREDES COM ÁREA LÍQUIDA MENOR QUE 6M² COM VÃOS E ARGAMASSA DE ASSENTAMENTO COM PREPARO EM BETONEIRA. AF_06/2014
87464 | 82,26 | ALVENARIA DE VEDAÇÃO DE BLOCOS VAZADOS DE CONCRETO DE 19X19X39CM (ESPESSURA 19CM) DE PAREDES COM ÁREA LÍQUIDA MENOR QUE 6M² COM VÃOS E ARGAMASSA DE ASSENTAMENTO COM PREPARO MANUAL. AF_06/2014
87465 | 48,20 | ALVENARIA DE VEDAÇÃO DE BLOCOS VAZADOS DE CONCRETO DE 9X19X39CM (ESPESSURA 9CM) DE PAREDES COM ÁREA LÍQUIDA MAIOR OU IGUAL A 6M² COM VÃOS E ARGAMASSA DE ASSENTAMENTO COM PREPARO EM BETONEIRA. AF_06/2014
87466 | 49,11 | ALVENARIA DE VEDAÇÃO DE BLOCOS VAZADOS DE CONCRETO DE 9X19X39CM (ESPESSURA 9CM) DE PAREDES COM ÁREA LÍQUIDA MAIOR OU IGUAL A 6M² COM VÃOS E ARGAMASSA DE ASSENTAMENTO COM PREPARO MANUAL. AF_06/2014
87467 | 61,60 | ALVENARIA DE VEDAÇÃO DE BLOCOS VAZADOS DE CONCRETO DE 14X19X39CM (ESPESSURA 14CM) DE PAREDES COM ÁREA LÍQUIDA MAIOR OU IGUAL A 6M² COM VÃOS E ARGAMASSA DE ASSENTAMENTO COM PREPARO EM BETONEIRA. AF_06/2014
87468 | 62,66 | ALVENARIA DE VEDAÇÃO DE BLOCOS VAZADOS DE CONCRETO DE 14X19X39CM (ESPESSURA 14CM) DE PAREDES COM ÁREA LÍQUIDA MAIOR OU IGUAL A 6M² COM VÃOS E ARGAMASSA DE ASSENTAMENTO COM PREPARO MANUAL. AF_06/2014
87469 | 73,75 | ALVENARIA DE VEDAÇÃO DE BLOCOS VAZADOS DE CONCRETO DE 19X19X39CM (ESPESSURA 19CM) DE PAREDES COM ÁREA LÍQUIDA MAIOR OU IGUAL A 6M² COM VÃOS E ARGAMASSA DE ASSENTAMENTO COM PREPARO EM BETONEIRA. AF_06/2014
87470 | 75,08 | ALVENARIA DE VEDAÇÃO DE BLOCOS VAZADOS DE CONCRETO DE 19X19X39CM (ESPESSURA 19CM) DE PAREDES COM ÁREA LÍQUIDA MAIOR OU IGUAL A 6M² COM VÃOS E ARGAMASSA DE ASSENTAMENTO COM PREPARO MANUAL. AF_06/2014
89044 | 48,28 | (COMPOSIÇÃO REPRESENTATIVA) DO SERVIÇO DE ALVENARIA DE VEDAÇÃO DE BLOCOS VAZADOS DE CONCRETO DE 9X19X39CM (ESPESSURA 9CM), PARA EDIFICAÇÃO HABITACIONAL MULTIFAMILIAR (PRÉDIO). AF_11/2014
89169 | 49,11 | (COMPOSIÇÃO REPRESENTATIVA) DO SERVIÇO DE ALVENARIA DE VEDAÇÃO DE BLOCOS VAZADOS DE CONCRETO DE 9X19X39CM (ESPESSURA 9CM), PARA EDIFICAÇÃO HABITACIONAL UNIFAMILIAR (CASA) E EDIFICAÇÃO PÚBLICA PADRÃO. AF_11/2014
89978 | 62,66 | (COMPOSIÇÃO REPRESENTATIVA) DO SERVIÇO DE ALVENARIA DE VEDAÇÃO DE BLOCOS VAZADOS DE CONCRETO DE 14X19X39CM (ESPESSURA 14CM), PARA EDIFICAÇÃO HABITACIONAL UNIFAMILIAR (CASA) E EDIFICAÇÃO PÚBLICA PADRÃO. AF_12/2014
73937/1 | 105,01 | COBOGO DE CONCRETO (ELEMENTO VAZADO), 7X50X50CM, ASSENTADO COM ARGAMASSA TRACO 1:4 (CIMENTO E AREIA)
73937/3 | 105,18 | COBOGO DE CONCRETO (ELEMENTO VAZADO), 7X50X50CM, ASSENTADO COM ARGAMASSA TRACO 1:3 (CIMENTO E AREIA)
73937/5 | 178,13 | COBOGO DE CONCRETO (ELEMENTO VAZADO), 10X29X39CM ABERTURA COM VIDRO, ASSENTADO COM ARGAMASSA TRACO 1:4 (CIMENTO E AREIA MEDIA NAO PENEIRADA)
89453 | 52,56 | ALVENARIA DE BLOCOS DE CONCRETO ESTRUTURAL 14X19X39 CM, (ESPESSURA 14 CM), FBK = 4,5 MPA, PARA PAREDES COM ÁREA LÍQUIDA MENOR QUE 6M², SEM VÃOS, UTILIZANDO PALHETA. AF_12/2014
89454 | 50,20 | ALVENARIA DE BLOCOS DE CONCRETO ESTRUTURAL 14X19X39 CM, (ESPESSURA 14 CM), FBK = 4,5 MPA, PARA PAREDES COM ÁREA LÍQUIDA MAIOR OU IGUAL A 6M², SEM VÃOS, UTILIZANDO PALHETA. AF_12/2014
89455 | 64,58 | ALVENARIA DE BLOCOS DE CONCRETO ESTRUTURAL 14X19X39 CM, (ESPESSURA 14 CM) FBK = 14,0 MPA, PARA PAREDES COM ÁREA LÍQUIDA MENOR QUE 6M², SEM VÃOS, UTILIZANDO PALHETA. AF_12/2014
89456 | 61,62 | ALVENARIA DE BLOCOS DE CONCRETO ESTRUTURAL 14X19X39 CM, (ESPESSURA 14 CM) FBK = 14,0 MPA, PARA PAREDES COM ÁREA LÍQUIDA MAIOR OU IGUAL A 6M², SEM VÃOS, UTILIZANDO PALHETA. AF_12/2014
89457 | 56,50 | ALVENARIA DE BLOCOS DE CONCRETO ESTRUTURAL 14X19X39 CM, (ESPESSURA 14 CM), FBK = 4,5 MPA, PARA PAREDES COM ÁREA LÍQUIDA MENOR QUE 6M², COM VÃOS, UTILIZANDO PALHETA. AF_12/2014
89458 | 52,42 | ALVENARIA DE BLOCOS DE CONCRETO ESTRUTURAL 14X19X39 CM, (ESPESSURA 14 CM), FBK = 4,5 MPA, PARA PAREDES COM ÁREA LÍQUIDA MAIOR OU IGUAL A 6M², COM VÃOS, UTILIZANDO PALHETA. AF_12/2014
89459 | 69,80 | ALVENARIA DE BLOCOS DE CONCRETO ESTRUTURAL 14X19X39 CM, (ESPESSURA 14 CM) FBK = 14,0 MPA, PARA PAREDES COM ÁREA LÍQUIDA MENOR QUE 6M², COM VÃOS, UTILIZANDO PALHETA. AF_12/2014
89460 | 64,80 | ALVENARIA DE BLOCOS DE CONCRETO ESTRUTURAL 14X19X39 CM, (ESPESSURA 14 CM) FBK = 14,0 MPA, PARA PAREDES COM ÁREA LÍQUIDA MAIOR OU IGUAL A 6M², COM VÃOS, UTILIZANDO PALHETA. AF_12/2014
89462 | 61,04 | ALVENARIA DE BLOCOS DE CONCRETO ESTRUTURAL 14X19X29 CM, (ESPESSURA 14 CM), FBK = 4,5 MPA, PARA PAREDES COM ÁREA LÍQUIDA MENOR QUE 6M², SEM VÃOS, UTILIZANDO PALHETA. AF_12/2014
89463 | 58,88 | ALVENARIA DE BLOCOS DE CONCRETO ESTRUTURAL 14X19X29 CM, (ESPESSURA 14 CM), FBK = 4,5 MPA, PARA PAREDES COM ÁREA LÍQUIDA MAIOR OU IGUAL A 6M², SEM VÃOS, UTILIZANDO PALHETA. AF_12/2014
89464 | 79,78 | ALVENARIA DE BLOCOS DE CONCRETO ESTRUTURAL 14X19X29 CM, (ESPESSURA 14 CM) FBK = 14,0 MPA, PARA PAREDES COM ÁREA LÍQUIDA MENOR QUE 6M², SEM VÃOS, UTILIZANDO PALHETA. AF_12/2014
89465 | 77,18 | ALVENARIA DE BLOCOS DE CONCRETO ESTRUTURAL 14X19X29 CM, (ESPESSURA 14 CM) FBK = 14,0 MPA, PARA PAREDES COM ÁREA LÍQUIDA MAIOR OU IGUAL A 6M², SEM VÃOS, UTILIZANDO PALHETA. AF_12/2014
89466 | 65,40 | ALVENARIA DE BLOCOS DE CONCRETO ESTRUTURAL 14X19X29 CM, (ESPESSURA 14 CM), FBK = 4,5 MPA, PARA PAREDES COM ÁREA LÍQUIDA MENOR QUE 6M², COM VÃOS, UTILIZANDO PALHETA. AF_12/2014
89467 | 61,24 | ALVENARIA DE BLOCOS DE CONCRETO ESTRUTURAL 14X19X29 CM, (ESPESSURA 14 CM), FBK = 4,5 MPA, PARA PAREDES COM ÁREA LÍQUIDA MAIOR OU IGUAL A 6M², COM VÃOS, UTILIZANDO PALHETA. AF_12/2014
89468 | 84,97 | ALVENARIA DE BLOCOS DE CONCRETO ESTRUTURAL 14X19X29 CM, (ESPESSURA 14 CM) FBK = 14,0 MPA, PARA PAREDES COM ÁREA LÍQUIDA MENOR QUE 6M², COM VÃOS, UTILIZANDO PALHETA. AF_12/2014
89469 | 80,05 | ALVENARIA DE BLOCOS DE CONCRETO ESTRUTURAL 14X19X29 CM, (ESPESSURA 14 CM) FBK = 14,0 MPA, PARA PAREDES COM ÁREA LÍQUIDA MAIOR OU IGUAL A 6M², COM VÃOS, UTILIZANDO PALHETA. AF_12/2014
89470 | 65,82 | ALVENARIA DE BLOCOS DE CONCRETO ESTRUTURAL 14X19X39 CM, (ESPESSURA 14 CM), FBK = 4,5 MPA, PARA PAREDES COM ÁREA LÍQUIDA MENOR QUE 6M², SEM VÃOS, UTILIZANDO COLHER DE PEDREIRO. AF_12/2014
89471 | 63,47 | ALVENARIA DE BLOCOS DE CONCRETO ESTRUTURAL 14X19X39 CM, (ESPESSURA 14 CM), FBK = 4,5 MPA, PARA PAREDES COM ÁREA LÍQUIDA MAIOR OU IGUAL A 6M², SEM VÃOS, UTILIZANDO COLHER DE PEDREIRO. AF_12/2014
89472 | 77,49 | ALVENARIA DE BLOCOS DE CONCRETO ESTRUTURAL 14X19X39 CM, (ESPESSURA 14 CM) FBK = 14,0 MPA, PARA PAREDES COM ÁREA LÍQUIDA MENOR QUE 6M², SEM VÃOS, UTILIZANDO COLHER DE PEDREIRO. AF_12/2014
89473 | 74,75 | ALVENARIA DE BLOCOS DE CONCRETO ESTRUTURAL 14X19X39 CM, (ESPESSURA 14 CM) FBK = 14,0 MPA, PARA PAREDES COM ÁREA LÍQUIDA MAIOR OU IGUAL A 6M², SEM VÃOS, UTILIZANDO COLHER DE PEDREIRO. AF_12/2014
89474 | 73,57 | ALVENARIA DE BLOCOS DE CONCRETO ESTRUTURAL 14X19X39 CM, (ESPESSURA 14 CM), FBK = 4,5 MPA, PARA PAREDES COM ÁREA LÍQUIDA MENOR QUE 6M², COM VÃOS, UTILIZANDO COLHER DE PEDREIRO. AF_12/2014
89475 | 67,77 | ALVENARIA DE BLOCOS DE CONCRETO ESTRUTURAL 14X19X39 CM, (ESPESSURA 14 CM), FBK = 4,5 MPA, PARA PAREDES COM ÁREA LÍQUIDA MAIOR OU IGUAL A 6M², COM VÃOS, UTILIZANDO COLHER DE PEDREIRO. AF_12/2014
89476 | 86,75 | ALVENARIA DE BLOCOS DE CONCRETO ESTRUTURAL 14X19X39 CM, (ESPESSURA 14 CM) FBK = 14,0 MPA, PARA PAREDES COM ÁREA LÍQUIDA MENOR QUE 6M², COM VÃOS, UTILIZANDO COLHER DE PEDREIRO. AF_12/2014
89477 | 80,26 | ALVENARIA DE BLOCOS DE CONCRETO ESTRUTURAL 14X19X39 CM, (ESPESSURA 14 CM) FBK = 14,0 MPA, PARA PAREDES COM ÁREA LÍQUIDA MAIOR OU IGUAL A 6M², COM VÃOS, UTILIZANDO COLHER DE PEDREIRO. AF_12/2014
89478 | 74,52 | ALVENARIA DE BLOCOS DE CONCRETO ESTRUTURAL 14X19X29 CM, (ESPESSURA 14 CM), FBK = 4,5 MPA, PARA PAREDES COM ÁREA LÍQUIDA MENOR QUE 6M², SEM VÃOS, UTILIZANDO COLHER DE PEDREIRO. AF_12/2014
89479 | 72,36 | ALVENARIA DE BLOCOS DE CONCRETO ESTRUTURAL 14X19X29 CM, (ESPESSURA 14 CM), FBK = 4,5 MPA, PARA PAREDES COM ÁREA LÍQUIDA MAIOR OU IGUAL A 6M², SEM VÃOS, UTILIZANDO COLHER DE PEDREIRO. AF_12/2014
89480 | 92,91 | ALVENARIA DE BLOCOS DE CONCRETO ESTRUTURAL 14X19X29 CM, (ESPESSURA 14 CM) FBK = 14,0 MPA, PARA PAREDES COM ÁREA LÍQUIDA MENOR QUE 6M², SEM VÃOS, UTILIZANDO COLHER DE PEDREIRO. AF_12/2014
89483 | 90,54 | ALVENARIA DE BLOCOS DE CONCRETO ESTRUTURAL 14X19X29 CM, (ESPESSURA 14 CM) FBK = 14,0 MPA, PARA PAREDES COM ÁREA LÍQUIDA MAIOR OU IGUAL A 6M², SEM VÃOS, UTILIZANDO COLHER DE PEDREIRO. AF_12/2014
89484 | 82,68 | ALVENARIA DE BLOCOS DE CONCRETO ESTRUTURAL 14X19X29 CM, (ESPESSURA 14 CM), FBK = 4,5 MPA, PARA PAREDES COM ÁREA LÍQUIDA MENOR QUE 6M², COM VÃOS, UTILIZANDO COLHER DE PEDREIRO. AF_12/2014
89486 | 77,04 | ALVENARIA DE BLOCOS DE CONCRETO ESTRUTURAL 14X19X29 CM, (ESPESSURA 14 CM), FBK = 4,5 MPA, PARA PAREDES COM ÁREA LÍQUIDA MAIOR OU IGUAL A 6M², COM VÃOS, UTILIZANDO COLHER DE PEDREIRO. AF_12/2014
89487 | 102,13 | ALVENARIA DE BLOCOS DE CONCRETO ESTRUTURAL 14X19X29 CM, (ESPESSURA 14 CM) FBK = 14,0 MPA, PARA PAREDES COM ÁREA LÍQUIDA MENOR QUE 6M², COM VÃOS, UTILIZANDO COLHER DE PEDREIRO. AF_12/2014
89488 | 95,72 | ALVENARIA DE BLOCOS DE CONCRETO ESTRUTURAL 14X19X29 CM, (ESPESSURA 14 CM) FBK = 14,0 MPA, PARA PAREDES COM ÁREA LÍQUIDA MAIOR OU IGUAL A 6M², COM VÃOS, UTILIZANDO COLHER DE PEDREIRO. AF_12/2014
91815 | 52,78 | (COMPOSIÇÃO REPRESENTATIVA) DE ALVENARIA DE BLOCOS DE CONCRETO ESTRUTURAL 14X19X39 CM, (ESPESSURA 14 CM), FBK = 4,5 MPA, UTILIZANDO PALHETA, PARA EDIFICAÇÃO HABITACIONAL. AF_10/2015
91816 | 61,47 | COMPOSIÇÃO REPRESENTATIVA DE SERVIÇOS DE ALVENARIA DE BLOCOS DE CONCRETO ESTRUTURAL 14X19X29 CM, (ESPESSURA 14 CM), FBK = 4,5 MPA, UTILIZANDO PALHETA, PARA EDIFICAÇÃO HABITACIONAL. AF_10/2015
72139 | 397,50 | BLOCOS DE VIDRO TIPO CANELADO 19X19X8CM, ASSENTADO COM ARGAMASSA TRACO 1:3 (CIMENTO E AREIA GROSSA) PREPARO MECANICO, COM REJUNTAMENTO EM CIMENTO BRANCO E BARRAS DE ACO
72175 | 399,75 | BLOCOS DE VIDRO TIPO XADREZ 20X20X10CM, ASSENTADO COM ARGAMASSA TRACO 1:3 (CIMENTO E AREIA GROSSA) PREPARO MECANICO, COM REJUNTAMENTO EM CIMENTO BRANCO E BARRAS DE ACO
72176 | 402,25 | BLOCOS DE VIDRO TIPO XADREZ 20X10X8CM, ASSENTADO COM ARGAMASSA TRACO 1:3 (CIMENTO E AREIA GROSSA) PREPARO MECANICO, COM REJUNTAMENTO EM CIMENTO BRANCO E BARRAS DE ACO
72178 | 27,46 | RETIRADA DE DIVISORIAS EM CHAPAS DE MADEIRA, COM MONTANTES METALICOS
72179 | 58,12 | RECOLOCACAO DE PLACAS DIVISORIAS DE GRANILITE, CONSIDERANDO REAPROVEITAMENTO DO MATERIAL
72180 | 17,27 | RECOLOCACAO DE DIVISORIAS TIPO CHAPAS OU TABUAS, EXCLUSIVE ENTARUGAMENTO, CONSIDERANDO REAPROVEITAMENTO DO MATERIAL
72181 | 34,92 | RECOLOCACAO DE DIVISORIAS TIPO CHAPAS OU TABUAS, INCLUSIVE ENTARUGAMENTO, CONSIDERANDO REAPROVEITAMENTO DO MATERIAL
73774/1 | 311,15 | DIVISORIA EM MARMORITE ESPESSURA 35MM, CHUMBAMENTO NO PISO E PAREDE COM ARGAMASSA DE CIMENTO E AREIA, POLIMENTO MANUAL, EXCLUSIVE FERRAGENS
73909/1 | 238,20 | DIVISORIA EM MADEIRA COMPENSADA RESINADA ESPESSURA 6MM, ESTRUTURADA EM MADEIRA DE LEI 3"X3"
74229/1 | 668,87 | DIVISORIA EM MARMORE BRANCO POLIDO, ESPESSURA 3 CM, ASSENTADO COM ARGAMASSA TRACO 1:4 (CIMENTO E AREIA), ARREMATE COM CIMENTO BRANCO, EXCLUSIVE FERRAGENS
79627 | 670,75 | DIVISORIA EM GRANITO BRANCO POLIDO, ESP = 3CM, ASSENTADO COM ARGAMASSA TRACO 1:4, ARREMATE EM CIMENTO BRANCO, EXCLUSIVE FERRAGENS
96358 | 66,63 | PAREDE COM PLACAS DE GESSO ACARTONADO (DRYWALL), PARA USO INTERNO, COM DUAS FACES SIMPLES E ESTRUTURA METÁLICA COM GUIAS SIMPLES, SEM VÃOS. AF_06/2017_P
96359 | 73,47 | PAREDE COM PLACAS DE GESSO ACARTONADO (DRYWALL), PARA USO INTERNO, COM DUAS FACES SIMPLES E ESTRUTURA METÁLICA COM GUIAS SIMPLES, COM VÃOS AF_06/2017_P
96360 | 84,74 | PAREDE COM PLACAS DE GESSO ACARTONADO (DRYWALL), PARA USO INTERNO, COM DUAS FACES SIMPLES E ESTRUTURA METÁLICA COM GUIAS DUPLAS, SEM VÃOS. AF_06/2017_P
96361 | 97,98 | PAREDE COM PLACAS DE GESSO ACARTONADO (DRYWALL), PARA USO INTERNO, COM DUAS FACES SIMPLES E ESTRUTURA METÁLICA COM GUIAS DUPLAS, COM VÃOS. AF_06/2017_P
96362 | 87,25 | PAREDE COM PLACAS DE GESSO ACARTONADO (DRYWALL), PARA USO INTERNO, COM UMA FACE SIMPLES E OUTRA FACE DUPLA E ESTRUTURA METÁLICA COM GUIAS SIMPLES, SEM VÃOS. AF_06/2017_P
96363 | 94,37 | PAREDE COM PLACAS DE GESSO ACARTONADO (DRYWALL), PARA USO INTERNO, COM UMA FACE SIMPLES E OUTRA FACE DUPLA E ESTRUTURA METÁLICA COM GUIAS SIMPLES, COM VÃOS. AF_06/2017_P
96364 | 105,36 | PAREDE COM PLACAS DE GESSO ACARTONADO (DRYWALL), PARA USO INTERNO COM UMA FACE SIMPLES E OUTRA FACE DUPLA E ESTRUTURA METÁLICA COM GUIAS DUPLAS, SEM VÃOS. AF_06/2017_P
96365 | 118,87 | PAREDE COM PLACAS DE GESSO ACARTONADO (DRYWALL), PARA USO INTERNO, COM UMA FACE SIMPLES E OUTRA FACE DUPLA E ESTRUTURA METÁLICA COM GUIAS DUPLAS, COM VÃOS. AF_06/2017_P
96366 | 107,86 | PAREDE COM PLACAS DE GESSO ACARTONADO (DRYWALL), PARA USO INTERNO, COM DUAS FACES DUPLAS E ESTRUTURA METÁLICA COM GUIAS SIMPLES, SEM VÃOS. AF_06/2017_P
96367 | 115,27 | PAREDE COM PLACAS DE GESSO ACARTONADO (DRYWALL), PARA USO INTERNO, COM DUAS FACES DUPLAS E ESTRUTURA METÁLICA COM GUIAS SIMPLES, COM VÃOS. AF_06/2017_P
96368 | 125,97 | PAREDE COM PLACAS DE GESSO ACARTONADO (DRYWALL), PARA USO INTERNO COM DUAS FACES DUPLAS E ESTRUTURA METÁLICA COM GUIAS DUPLAS, SEM VÃOS. AF_06/2017
96369 | 139,78 | PAREDE COM PLACAS DE GESSO ACARTONADO (DRYWALL), PARA USO INTERNO, COM DUAS FACES DUPLAS E ESTRUTURA METÁLICA COM GUIAS DUPLAS, COM VÃOS. AF_06/2017_P
96370 | 42,76 | PAREDE COM PLACAS DE GESSO ACARTONADO (DRYWALL), PARA USO INTERNO, COM UMA FACE SIMPLES E ESTRUTURA METÁLICA COM GUIAS SIMPLES, SEM VÃOS. AF_06/2017_P
96371 | 49,44 | PAREDE COM PLACAS DE GESSO ACARTONADO (DRYWALL), PARA USO INTERNO, COM UMA FACE SIMPLES E ESTRUTURA METÁLICA COM GUIAS SIMPLES, COM VÃOS. AF_06/2017_P
96372 | 29,33 | INSTALAÇÃO DE ISOLAMENTO COM LÃ DE ROCHA EM PAREDES DRYWALL. AF_06/2017
96373 | 6,11 | INSTALAÇÃO DE REFORÇO METÁLICO EM PAREDE DRYWALL. AF_06/2017
96374 | 13,31 | INSTALAÇÃO DE REFORÇO DE MADEIRA EM PAREDE DRYWALL. AF_06/2017
73863/1 | 57,37 | ALVENARIA COM BLOCOS DE CONCRETO CELULAR 10X30X60CM, ESPESSURA 10CM, ASSENTADOS COM ARGAMASSA TRACO 1:2:9 (CIMENTO, CAL E AREIA) PREPARO MANUAL
73863/2 | 117,09 | ALVENARIA COM BLOCOS DE CONCRETO CELULAR 20X30X60CM, ESPESSURA 20CM, ASSENTADOS COM ARGAMASSA TRACO 1:2:9 (CIMENTO, CAL E AREIA) PREPARO MANUAL
73790/2 | 48,85 | REASSENTAMENTO DE PARALELEPIPEDO SOBRE COLCHAO DE PO DE PEDRA ESPESSURA 10CM, REJUNTADO COM BETUME E PEDRISCO, CONSIDERANDO APROVEITAMENTO DO PARALELEPIPEDO
73790/4 | 46,45 | REASSENTAMENTO DE PARALELEPIPEDO SOBRE COLCHAO DE PO DE PEDRA ESPESSURA 10CM, REJUNTADO COM ARGAMASSA TRACO 1:3 (CIMENTO E AREIA), CONSIDERANDO APROVEITAMENTO DO PARALELEPIPEDO
83694 | 17,07 | RECOMPOSICAO DE PAVIMENTACAO TIPO BLOKRET SOBRE COLCHAO DE AREIA COM REAPROVEITAMENTO DE MATERIAL
83695/1 | 18,63 | REJUNTAMENTO PAVIMENTACAO PARALELEPIPEDO BETUME CASCALH INCL MATERIAIS
83771 | 7,16 | RECOMPOSICAO DE REVESTIMENTO PRIMARIO MEDIDO P/ VOLUME COMPACTADO
92970 | 11,39 | DEMOLIÇÃO DE PAVIMENTAÇÃO ASFÁLTICA COM UTILIZAÇÃO DE MARTELO PERFURADOR, ESPESSURA ATÉ 15 CM, EXCLUSIVE CARGA E TRANSPORTE
41879 | 0,11 | CONFORMACAO GEOMETRICA DE PLATAFORMA PARA EXECUCAO DE REVESTIMENTO PRIMARIO EM RODOVIAS VICINAIS
72916 | 29,94 | BASE DE SOLO CIMENTO 2% MISTURA EM USINA, COMPACTACAO 100% PROCTOR INTERMEDIARIO, EXCLUSIVE ESCAVACAO, CARGA E TRANSPORTE DO SOLO
72919 | 43,63 | BASE DE SOLO CIMENTO 4% MISTURA EM USINA, COMPACTACAO 100% PROCTOR NORMAL, EXCLUSIVE ESCAVACAO, CARGA E TRANSPORTE DO SOLO
72922 | 59,95 | BASE DE SOLO CIMENTO 6% COM MISTURA EM USINA, COMPACTACAO 100% PROCTOR NORMAL, EXCLUSIVE ESCAVACAO, CARGA E TRANSPORTE DO SOLO
72923 | 64,48 | BASE DE SOLO - BRITA (40/60), MISTURA EM USINA, COMPACTACAO 100% PROCTOR MODIFICADO, EXCLUSIVE ESCAVACAO, CARGA E TRANSPORTE
72924 | 55,26 | BASE DE SOLO - BRITA (50/50), MISTURA EM USINA, COMPACTACAO 100% PROCTOR MODIFICADO, EXCLUSIVE ESCAVACAO, CARGA E TRANSPORTE
72961 | 1,24 | REGULARIZACAO E COMPACTACAO DE SUBLEITO ATE 20 CM DE ESPESSURA
96387 | 6,71 | EXECUÇÃO E COMPACTAÇÃO DE BASE E OU SUB BASE COM SOLO ESTABILIZADO GRANULOMETRICAMENTE - EXCLUSIVE ESCAVAÇÃO, CARGA E TRANSPORTE E SOLO. AF_09/2017
96388 | 6,36 | EXECUÇÃO E COMPACTAÇÃO DE BASE E OU SUB BASE COM SOLO PREDOMINANTEMENTE ARENOSO - EXCLUSIVE ESCAVAÇÃO, CARGA E TRANSPORTE E SOLO. AF_09/2017
96389 | 31,72 | EXECUÇÃO E COMPACTAÇÃO DE BASE E OU SUB BASE COM SOLO MELHORADO COM CIMENTO (TEOR DE 2%) - EXCLUSIVE ESCAVAÇÃO, CARGA E TRANSPORTE E SOLO. AF_09/2017
96390 | 53,31 | EXECUÇÃO E COMPACTAÇÃO DE BASE E OU SUB BASE COM SOLO MELHORADO COM CIMENTO (TEOR DE 4%) - EXCLUSIVE ESCAVAÇÃO, CARGA E TRANSPORTE E SOLO. AF_09/2017
96391 | 74,60 | EXECUÇÃO E COMPACTAÇÃO DE BASE E OU SUB BASE COM SOLO CIMENTO (TEOR DE CIMENTO IGUAL A 6%) - EXCLUSIVE ESCAVAÇÃO, CARGA E TRANSPORTE E SOLO. AF_09/2017
96392 | 99,80 | EXECUÇÃO E COMPACTAÇÃO DE BASE E OU SUB BASE COM SOLO CIMENTO (TEOR DE CIMENTO IGUAL A 8%) - EXCLUSIVE ESCAVAÇÃO, CARGA E TRANSPORTE E SOLO. AF_09/2017
96396 | 109,95 | EXECUÇÃO E COMPACTAÇÃO DE BASE E OU SUB BASE COM BRITA GRADUADA SIMPLES - EXCLUSIVE CARGA E TRANSPORTE. AF_09/2017
96397 | 148,92 | EXECUÇÃO E COMPACTAÇÃO DE BASE E OU SUB BASE COM BRITA GRADUADA TRATADA COM CIMENTO - EXCLUSIVE CARGA E TRANSPORTE. AF_09/2017
96398 | 164,35 | EXECUÇÃO E COMPACTAÇÃO DE BASE E OU SUB BASE COM CONCRETO COMPACTADO COM ROLO - EXCLUSIVE CARGA E TRANSPORTE. AF_09/2017
96399 | 90,75 | EXECUÇÃO E COMPACTAÇÃO DE BASE E OU SUB BASE COM PEDRA RACHÃO - EXCLUSIVE ESCAVAÇÃO, CARGA E TRANSPORTE. AF_09/2017
96400 | 99,35 | EXECUÇÃO E COMPACTAÇÃO DE BASE E OU SUB BASE COM MACADAME SECO - EXCLUSIVE ESCAVAÇÃO, CARGA E TRANSPORTE. AF_09/2017
96401 | 3,77 | EXECUÇÃO DE IMPRIMAÇÃO COM ASFALTO DILUÍDO CM-30. AF_09/2017
96402 | 2,24 | EXECUÇÃO DE IMPRIMAÇÃO LIGANTE COM EMULSÃO ASFÁLTICA RR-2C. AF_09/2017
72799 | 80,85 | PAVIMENTO EM PARALELEPIPEDO SOBRE COLCHAO DE AREIA REJUNTADO COM ARGAMASSA DE CIMENTO E AREIA NO TRAÇO 1:3 (PEDRAS PEQUENAS 30 A 35 PECAS POR M2)
72942 | 1,21 | PINTURA DE LIGACAO COM EMULSAO RR-1C
72943 | 1,34 | PINTURA DE LIGACAO COM EMULSAO RR-2C
72956 | 5,32 | TRATAMENTO SUPERFICIAL SIMPLES - TSS, COM EMULSAO RR-2C
72958 | 9,46 | TRATAMENTO SUPERFICIAL DUPLO - TSD, COM EMULSAO RR-2C
72960 | 12,37 | TRATAMENTO SUPERFICIAL TRIPLO - TST, COM EMULSAO RR-2C
72972 | 0,98 | CONTENCAO LATERAL COM SOLO LOCAL PARA PAVIMENTO POLIEDRICO
72973 | 1,84 | CORTE E PREPARO DE CORDAO DE PEDRA PARA PAVIMENTO POLIEDRICO
72974 | 6,15 | CORTE E PREPARO DE PEDRA PARA PAVIMENTO POLIEDRICO
72975 | 0,69 | DESMONTE MANUAL DE PEDRA PARA PAVIMENTO POLIEDRICO
72978 | 6,15 | EXTRACAO, CARGA E ASSENTAMENTO DE CORDAO DE PEDRA PARA PAVIMENTO POLIEDRICO, EXCLUSIVE TRANSPORTE DE PEDRA E INDENIZACAO PEDREIRA
72979 | 11,76 | EXTRACAO, CARGA, PREPARO E ASSENTAMENTO DE PEDRAS POLIEDRICAS, EXCLUSIVE TRANSPORTE DE PEDRA E INDENIZACAO PEDREIRA
73760/1 | 2,95 | CAPA SELANTE COMPREENDENDO APLICAÇÃO DE ASFALTO NA PROPORÇÃO DE 0,7 A 1,5L / M2, DISTRIBUIÇÃO DE AGREGADOS DE 5 A 15KG/M2 E COMPACTAÇÃO COM ROLO - COM USO DA EMULSAO RR-2C, INCLUSO APLICACAO E COMPACTACAO
73849/1 | 557,88 | AREIA ASFALTO A QUENTE (AAUQ) COM CAP 50/70, INCLUSO USINAGEM E APLICACAO, EXCLUSIVE TRANSPORTE
73849/2 | 449,40 | AREIA ASFALTO A FRIO (AAUF), COM EMULSAO RR-2C INCLUSO USINAGEM E APLICACAO, EXCLUSIVE TRANSPORTE
92391 | 51,95 | EXECUÇÃO DE PAVIMENTO EM PISO INTERTRAVADO, COM BLOCO PISOGRAMA DE 35 X 25 CM, ESPESSURA 6 CM. AF_12/2015
92392 | 54,62 | EXECUÇÃO DE PAVIMENTO EM PISO INTERTRAVADO, COM BLOCO PISOGRAMA DE 35 X 25 CM, ESPESSURA 8 CM. AF_12/2015
92393 | 47,09 | EXECUÇÃO DE PAVIMENTO EM PISO INTERTRAVADO, COM BLOCO SEXTAVADO DE 25 X 25 CM, ESPESSURA 6 CM. AF_12/2015
92394 | 51,25 | EXECUÇÃO DE PAVIMENTO EM PISO INTERTRAVADO, COM BLOCO SEXTAVADO DE 25 X 25 CM, ESPESSURA 8 CM. AF_12/2015
92395 | 65,45 | EXECUÇÃO DE PAVIMENTO EM PISO INTERTRAVADO, COM BLOCO SEXTAVADO DE 25 X 25 CM, ESPESSURA 10 CM. AF_12/2015
92396 | 59,20 | EXECUÇÃO DE PASSEIO EM PISO INTERTRAVADO, COM BLOCO RETANGULAR COR NATURAL DE 20 X 10 CM, ESPESSURA 6 CM. AF_12/2015
92397 | 46,91 | EXECUÇÃO DE PÁTIO/ESTACIONAMENTO EM PISO INTERTRAVADO, COM BLOCO RETANGULAR COR NATURAL DE 20 X 10 CM, ESPESSURA 6 CM. AF_12/2015
92398 | 55,76 | EXECUÇÃO DE PÁTIO/ESTACIONAMENTO EM PISO INTERTRAVADO, COM BLOCO RETANGULAR COR NATURAL DE 20 X 10 CM, ESPESSURA 8 CM. AF_12/2015
92399 | 56,99 | EXECUÇÃO DE VIA EM PISO INTERTRAVADO, COM BLOCO RETANGULAR COR NATURAL DE 20 X 10 CM, ESPESSURA 8 CM. AF_12/2015
92400 | 66,27 | EXECUÇÃO DE PÁTIO/ESTACIONAMENTO EM PISO INTERTRAVADO, COM BLOCO RETANGULAR DE 20 X 10 CM, ESPESSURA 10 CM. AF_12/2015
92401 | 67,56 | EXECUÇÃO DE VIA EM PISO INTERTRAVADO, COM BLOCO RETANGULAR DE 20 X 10 CM, ESPESSURA 10 CM. AF_12/2015
92402 | 59,26 | EXECUÇÃO DE PASSEIO EM PISO INTERTRAVADO, COM BLOCO 16 FACES DE 22 X 11 CM, ESPESSURA 6 CM. AF_12/2015
92403 | 46,96 | EXECUÇÃO DE PÁTIO/ESTACIONAMENTO EM PISO INTERTRAVADO, COM BLOCO 16 FACES DE 22 X 11 CM, ESPESSURA 6 CM. AF_12/2015
92404 | 55,35 | EXECUÇÃO DE PÁTIO/ESTACIONAMENTO EM PISO INTERTRAVADO, COM BLOCO 16 FACES DE 22 X 11 CM, ESPESSURA 8 CM. AF_12/2015
92405 | 56,54 | EXECUÇÃO DE VIA EM PISO INTERTRAVADO, COM BLOCO 16 FACES DE 22 X 11 CM, ESPESSURA 8 CM. AF_12/2015
92406 | 67,97 | EXECUÇÃO DE PÁTIO/ESTACIONAMENTO EM PISO INTERTRAVADO, COM BLOCO 16 FACES DE 22 X 11 CM, ESPESSURA 10 CM. AF_12/2015
92407 | 69,23 | EXECUÇÃO DE VIA EM PISO INTERTRAVADO, COM BLOCO 16 FACES DE 22 X 11 CM, ESPESSURA 10 CM. AF_12/2015
93679 | 64,11 | EXECUÇÃO DE PASSEIO EM PISO INTERTRAVADO, COM BLOCO RETANGULAR COLORIDO DE 20 X 10 CM, ESPESSURA 6 CM. AF_12/2015
93680 | 51,60 | EXECUÇÃO DE PÁTIO/ESTACIONAMENTO EM PISO INTERTRAVADO, COM BLOCO RETANGULAR COLORIDO DE 20 X 10 CM, ESPESSURA 6 CM. AF_12/2015
93681 | 63,03 | EXECUÇÃO DE PÁTIO/ESTACIONAMENTO EM PISO INTERTRAVADO, COM BLOCO RETANGULAR COLORIDO DE 20 X 10 CM, ESPESSURA 8 CM. AF_12/2015
93682 | 64,34 | EXECUÇÃO DE VIA EM PISO INTERTRAVADO, COM BLOCO RETANGULAR COLORIDO DE 20 X 10 CM, ESPESSURA 8 CM. AF_12/2015
72947 | 23,66 | SINALIZACAO HORIZONTAL COM TINTA RETRORREFLETIVA A BASE DE RESINA ACRILICA COM MICROESFERAS DE VIDRO
83693 | 3,82 | CAIACAO EM MEIO FIO
73770/1 | 480,57 | BARREIRA PRE-MOLDADA EXTERNA CONCRETO ARMADO 0,25X0,40X1,14M FCK=25MPA ACO CA-50 INCL VIGOTA HORIZONTAL MONTANTE A CADA 1,00M FERROS DE LIGACAO E MATERIAIS.
73770/2 | 421,83 | BARREIRA DUPLA PRE-MOL INTER CONCRETO ARMADO 0,15X0,65X0,77M FCK=25MPA ACO CA-50 INCL FERROS DE LIGACAO E MATERIAIS.
83696/1 | 6,01 | PINTURA GUARDA-CORPO GUARDA-RODA E MURETA PROTECAO COM CAL EM PONTES EVIADUTOS MEDIDA PELO DOBRO DA AREA TOTAL (LARGURAXALTURA).
72962 | 183,72 | USINAGEM DE CBUQ COM CAP 50/70, PARA CAPA DE ROLAMENTO
72963 | 153,39 | USINAGEM DE CBUQ COM CAP 50/70, PARA BINDER
73759/2 | 352,24 | PRE-MISTURADO A FRIO COM EMULSAO RM-1C, INCLUSO USINAGEM E APLICACAO, EXCLUSIVE TRANSPORTE
95990 | 841,78 | CONSTRUÇÃO DE PAVIMENTO COM APLICAÇÃO DE CONCRETO BETUMINOSO USINADO A QUENTE (CBUQ), CAMADA DE ROLAMENTO, COM ESPESSURA DE 3,0 CM  EXCLUSIVE TRANSPORTE. AF_03/2017
95992 | 788,97 | CONSTRUÇÃO DE PAVIMENTO COM APLICAÇÃO DE CONCRETO BETUMINOSO USINADO A QUENTE (CBUQ), BINDER, COM ESPESSURA DE 3,0 CM  EXCLUSIVE TRANSPORTE. AF_03/2017
95993 | 816,32 | CONSTRUÇÃO DE PAVIMENTO COM APLICAÇÃO DE CONCRETO BETUMINOSO USINADO A QUENTE (CBUQ), CAMADA DE ROLAMENTO, COM ESPESSURA DE 4,0 CM  EXCLUSIVE TRANSPORTE. AF_03/2017
95994 | 770,57 | CONSTRUÇÃO DE PAVIMENTO COM APLICAÇÃO DE CONCRETO BETUMINOSO USINADO A QUENTE (CBUQ), BINDER, COM ESPESSURA DE 4,0 CM  EXCLUSIVE TRANSPORTE. AF_03/2017
95995 | 800,47 | CONSTRUÇÃO DE PAVIMENTO COM APLICAÇÃO DE CONCRETO BETUMINOSO USINADO A QUENTE (CBUQ), CAMADA DE ROLAMENTO, COM ESPESSURA DE 5,0 CM  EXCLUSIVE TRANSPORTE. AF_03/2017
95996 | 759,14 | CONSTRUÇÃO DE PAVIMENTO COM APLICAÇÃO DE CONCRETO BETUMINOSO USINADO A QUENTE (CBUQ), BINDER, COM ESPESSURA DE 5,0 CM  EXCLUSIVE TRANSPORTE. AF_03/2017
95997 | 790,83 | CONSTRUÇÃO DE PAVIMENTO COM APLICAÇÃO DE CONCRETO BETUMINOSO USINADO A QUENTE (CBUQ), CAMADA DE ROLAMENTO, COM ESPESSURA DE 6,0 CM  EXCLUSIVE TRANSPORTE. AF_03/2017
95998 | 752,18 | CONSTRUÇÃO DE PAVIMENTO COM APLICAÇÃO DE CONCRETO BETUMINOSO USINADO A QUENTE (CBUQ), BINDER, COM ESPESSURA DE 6,0 CM  EXCLUSIVE TRANSPORTE. AF_03/2017
95999 | 783,92 | CONSTRUÇÃO DE PAVIMENTO COM APLICAÇÃO DE CONCRETO BETUMINOSO USINADO A QUENTE (CBUQ), CAMADA DE ROLAMENTO, COM ESPESSURA DE 7,0 CM  EXCLUSIVE TRANSPORTE. AF_03/2017
96000 | 747,21 | CONSTRUÇÃO DE PAVIMENTO COM APLICAÇÃO DE CONCRETO BETUMINOSO USINADO A QUENTE (CBUQ), BINDER, COM ESPESSURA DE 7,0 CM  EXCLUSIVE TRANSPORTE. AF_03/2017
96001 | 1,78 | FRESAGEM DE PAVIMENTO ASFÁLTICO, EM LOCAIS COM NIVEL BAIXO DE INTERFERÊNCIA. AF_03/2017
96002 | 2,12 | FRESAGEM DE PAVIMENTO ASFÁLTICO, EM LOCAIS COM NIVEL ALTO DE INTERFERÊNCIA. AF_03/2017
96393 | 104,00 | USINAGEM DE BRITA GRADUADA SIMPLES, UTILIZANDO BRITA COMERCIAL COM USINA 300 T/H. AF_06/2017
96394 | 142,25 | USINAGEM DE BRITA GRADUADA TRATADA COM CIMENTO, UTILIZANDO BRITA COMERCIAL COM USINA 300 T/H. AF_06/2017
96395 | 158,42 | USINAGEM DE CONCRETO PARA COMPACTAÇÃO COM ROLO, UTILIZANDO BRITA COMERCIAL. AF_06/2017
73445 | 9,58 | CAIACAO INT OU EXT SOBRE REVESTIMENTO LISO C/ADOCAO DE FIXADOR COM COM DUAS DEMAOS
73446 | 20,76 | PINTURA DE SUPERFICIE C/TINTA GRAFITE
74133/1 | 17,26 | EMASSAMENTO COM MASSA A OLEO, UMA DEMAO
74133/2 | 21,54 | EMASSAMENTO COM MASSA A OLEO, DUAS DEMAOS
79462 | 52,59 | EMASSAMENTO COM MASSA EPOXI, 2 DEMAOS
79494/1 | 11,90 | PINTURA DE QUADRO ESCOLAR COM TINTA ESMALTE ACABAMENTO FOSCO, DUAS DEMAOS SOBRE MASSA ACRILICA
84651 | 10,43 | PINTURA COM TINTA IMPERMEAVEL MINERAL EM PO, DUAS DEMAOS
88411 | 2,35 | APLICAÇÃO MANUAL DE FUNDO SELADOR ACRÍLICO EM PANOS COM PRESENÇA DE VÃOS DE EDIFÍCIOS DE MÚLTIPLOS PAVIMENTOS. AF_06/2014
88412 | 1,73 | APLICAÇÃO MANUAL DE FUNDO SELADOR ACRÍLICO EM PANOS CEGOS DE FACHADA (SEM PRESENÇA DE VÃOS) DE EDIFÍCIOS DE MÚLTIPLOS PAVIMENTOS. AF_06/2014
88413 | 3,60 | APLICAÇÃO MANUAL DE FUNDO SELADOR ACRÍLICO EM SUPERFÍCIES EXTERNAS DE SACADA DE EDIFÍCIOS DE MÚLTIPLOS PAVIMENTOS. AF_06/2014
88414 | 3,99 | APLICAÇÃO MANUAL DE FUNDO SELADOR ACRÍLICO EM SUPERFÍCIES INTERNAS DA SACADA DE EDIFÍCIOS DE MÚLTIPLOS PAVIMENTOS. AF_06/2014
88415 | 2,55 | APLICAÇÃO MANUAL DE FUNDO SELADOR ACRÍLICO EM PAREDES EXTERNAS DE CASAS. AF_06/2014
88416 | 13,39 | APLICAÇÃO MANUAL DE PINTURA COM TINTA TEXTURIZADA ACRÍLICA EM PANOS COM PRESENÇA DE VÃOS DE EDIFÍCIOS DE MÚLTIPLOS PAVIMENTOS, UMA COR. AF_06/2014
88417 | 11,19 | APLICAÇÃO MANUAL DE PINTURA COM TINTA TEXTURIZADA ACRÍLICA EM PANOS CEGOS DE FACHADA (SEM PRESENÇA DE VÃOS) DE EDIFÍCIOS DE MÚLTIPLOS PAVIMENTOS, UMA COR. AF_06/2014
88420 | 17,84 | APLICAÇÃO MANUAL DE PINTURA COM TINTA TEXTURIZADA ACRÍLICA EM SUPERFÍCIES EXTERNAS DE SACADA DE EDIFÍCIOS DE MÚLTIPLOS PAVIMENTOS, UMA COR. AF_06/2014
88421 | 19,24 | APLICAÇÃO MANUAL DE PINTURA COM TINTA TEXTURIZADA ACRÍLICA EM SUPERFÍCIES INTERNAS DA SACADA DE EDIFÍCIOS DE MÚLTIPLOS PAVIMENTOS, UMA COR. AF_06/2014
88423 | 14,08 | APLICAÇÃO MANUAL DE PINTURA COM TINTA TEXTURIZADA ACRÍLICA EM PAREDES EXTERNAS DE CASAS, UMA COR. AF_06/2014
88424 | 16,42 | APLICAÇÃO MANUAL DE PINTURA COM TINTA TEXTURIZADA ACRÍLICA EM PANOS COM PRESENÇA DE VÃOS DE EDIFÍCIOS DE MÚLTIPLOS PAVIMENTOS, DUAS CORES. AF_06/2014
88426 | 12,61 | APLICAÇÃO MANUAL DE PINTURA COM TINTA TEXTURIZADA ACRÍLICA EM PANOS CEGOS DE FACHADA (SEM PRESENÇA DE VÃOS) DE EDIFÍCIOS DE MÚLTIPLOS PAVIMENTOS, DUAS CORES. AF_06/2014
88428 | 24,06 | APLICAÇÃO MANUAL DE PINTURA COM TINTA TEXTURIZADA ACRÍLICA EM SUPERFÍCIES EXTERNAS DE SACADA DE EDIFÍCIOS DE MÚLTIPLOS PAVIMENTOS, DUAS CORES. AF_06/2014
88429 | 26,50 | APLICAÇÃO MANUAL DE PINTURA COM TINTA TEXTURIZADA ACRÍLICA EM SUPERFÍCIES INTERNAS DA SACADA DE EDIFÍCIOS DE MÚLTIPLOS PAVIMENTOS, DUAS CORES. AF_06/2014
88431 | 17,61 | APLICAÇÃO MANUAL DE PINTURA COM TINTA TEXTURIZADA ACRÍLICA EM PAREDES EXTERNAS DE CASAS, DUAS CORES. AF_06/2014
88432 | 14,08 | APLICAÇÃO MANUAL DE PINTURA COM TINTA TEXTURIZADA ACRÍLICA EM MOLDURAS DE EPS, PRÉ-FABRICADOS, OU OUTROS. AF_06/2014
88482 | 3,08 | APLICAÇÃO DE FUNDO SELADOR LÁTEX PVA EM TETO, UMA DEMÃO. AF_06/2014
88483 | 2,81 | APLICAÇÃO DE FUNDO SELADOR LÁTEX PVA EM PAREDES, UMA DEMÃO. AF_06/2014
88484 | 2,58 | APLICAÇÃO DE FUNDO SELADOR ACRÍLICO EM TETO, UMA DEMÃO. AF_06/2014
88485 | 2,20 | APLICAÇÃO DE FUNDO SELADOR ACRÍLICO EM PAREDES, UMA DEMÃO. AF_06/2014
88486 | 9,46 | APLICAÇÃO MANUAL DE PINTURA COM TINTA LÁTEX PVA EM TETO, DUAS DEMÃOS. AF_06/2014
88487 | 8,28 | APLICAÇÃO MANUAL DE PINTURA COM TINTA LÁTEX PVA EM PAREDES, DUAS DEMÃOS. AF_06/2014
88488 | 12,37 | APLICAÇÃO MANUAL DE PINTURA COM TINTA LÁTEX ACRÍLICA EM TETO, DUAS DEMÃOS. AF_06/2014
88489 | 10,68 | APLICAÇÃO MANUAL DE PINTURA COM TINTA LÁTEX ACRÍLICA EM PAREDES, DUAS DEMÃOS. AF_06/2014
88490 | 6,19 | APLICAÇÃO MECÂNICA DE PINTURA COM TINTA LÁTEX PVA EM TETO, DUAS DEMÃOS. AF_06/2014
88491 | 5,90 | APLICAÇÃO MECÂNICA DE PINTURA COM TINTA LÁTEX PVA EM PAREDES, DUAS DEMÃOS. AF_06/2014
88492 | 7,51 | APLICAÇÃO MECÂNICA DE PINTURA COM TINTA LÁTEX ACRÍLICA EM TETO, DUAS DEMÃOS. AF_06/2014
88493 | 7,09 | APLICAÇÃO MECÂNICA DE PINTURA COM TINTA LÁTEX ACRÍLICA EM PAREDES, DUAS DEMÃOS. AF_06/2014
88494 | 17,40 | APLICAÇÃO E LIXAMENTO DE MASSA LÁTEX EM TETO, UMA DEMÃO. AF_06/2014
88495 | 9,31 | APLICAÇÃO E LIXAMENTO DE MASSA LÁTEX EM PAREDES, UMA DEMÃO. AF_06/2014
88496 | 23,59 | APLICAÇÃO E LIXAMENTO DE MASSA LÁTEX EM TETO, DUAS DEMÃOS. AF_06/2014
88497 | 12,79 | APLICAÇÃO E LIXAMENTO DE MASSA LÁTEX EM PAREDES, DUAS DEMÃOS. AF_06/2014
95305 | 11,03 | TEXTURA ACRÍLICA, APLICAÇÃO MANUAL EM PAREDE, UMA DEMÃO. AF_09/2016
95306 | 13,17 | TEXTURA ACRÍLICA, APLICAÇÃO MANUAL EM TETO, UMA DEMÃO. AF_09/2016
95622 | 11,65 | APLICAÇÃO MANUAL DE TINTA LÁTEX ACRÍLICA EM PANOS COM PRESENÇA DE VÃOS DE EDIFÍCIOS DE MÚLTIPLOS PAVIMENTOS, DUAS DEMÃOS. AF_11/2016
95623 | 8,65 | APLICAÇÃO MANUAL DE TINTA LÁTEX ACRÍLICA EM PANOS SEM PRESENÇA DE VÃOS DE EDIFÍCIOS DE MÚLTIPLOS PAVIMENTOS, DUAS DEMÃOS. AF_11/2016
95624 | 17,76 | APLICAÇÃO MANUAL DE TINTA LÁTEX ACRÍLICA EM SUPERFÍCIES EXTERNAS DE SACADA DE EDIFÍCIOS DE MÚLTIPLOS PAVIMENTOS, DUAS DEMÃOS. AF_11/2016
95625 | 19,69 | APLICAÇÃO MANUAL DE TINTA LÁTEX ACRÍLICA EM SUPERFÍCIES INTERNAS DE SACADA DE EDIFÍCIOS DE MÚLTIPLOS PAVIMENTOS, DUAS DEMÃOS. AF_11/2016
95626 | 12,62 | APLICAÇÃO MANUAL DE TINTA LÁTEX ACRÍLICA EM PAREDE EXTERNAS DE CASAS, DUAS DEMÃOS. AF_11/2016
96126 | 15,34 | APLICAÇÃO MANUAL DE MASSA ACRÍLICA EM PANOS DE FACHADA COM PRESENÇA DE VÃOS, DE EDIFÍCIOS DE MÚLTIPLOS PAVIMENTOS, UMA DEMÃO. AF_05/2017
96127 | 11,59 | APLICAÇÃO MANUAL DE MASSA ACRÍLICA EM PANOS DE FACHADA SEM PRESENÇA DE VÃOS, DE EDIFÍCIOS DE MÚLTIPLOS PAVIMENTOS, UMA DEMÃO. AF_05/2017
96128 | 22,94 | APLICAÇÃO MANUAL DE MASSA ACRÍLICA EM SUPERFÍCIES EXTERNAS DE SACADA DE EDIFÍCIOS DE MÚLTIPLOS PAVIMENTOS, UMA DEMÃO. AF_05/2017
96129 | 25,37 | APLICAÇÃO MANUAL DE MASSA ACRÍLICA EM SUPERFÍCIES INTERNAS DE SACADA DE EDIFÍCIOS DE MÚLTIPLOS PAVIMENTOS, UMA DEMÃO. AF_05/2017
96130 | 16,52 | APLICAÇÃO MANUAL DE MASSA ACRÍLICA EM PAREDES EXTERNAS DE CASAS, UMA DEMÃO. AF_05/2017
96131 | 21,15 | APLICAÇÃO MANUAL DE MASSA ACRÍLICA EM PANOS DE FACHADA COM PRESENÇA DE VÃOS, DE EDIFÍCIOS DE MÚLTIPLOS PAVIMENTOS, DUAS DEMÃOS. AF_05/2017
96132 | 16,15 | APLICAÇÃO MANUAL DE MASSA ACRÍLICA EM PANOS DE FACHADA SEM PRESENÇA DE VÃOS, DE EDIFÍCIOS DE MÚLTIPLOS PAVIMENTOS, DUAS DEMÃOS. AF_05/2017
96133 | 31,26 | APLICAÇÃO MANUAL DE MASSA ACRÍLICA EM SUPERFÍCIES EXTERNAS DE SACADA DE EDIFÍCIOS DE MÚLTIPLOS PAVIMENTOS, DUAS DEMÃOS. AF_05/2017
96134 | 34,49 | APLICAÇÃO MANUAL DE MASSA ACRÍLICA EM SUPERFÍCIES INTERNAS DE SACADA DE EDIFÍCIOS DE MÚLTIPLOS PAVIMENTOS, DUAS DEMÃOS. AF_05/2017
96135 | 22,75 | APLICAÇÃO MANUAL DE MASSA ACRÍLICA EM PAREDES EXTERNAS DE CASAS, DUAS DEMÃOS. AF_05/2017
79460 | 40,94 | PINTURA EPOXI, DUAS DEMAOS
79465 | 42,42 | PINTURA COM TINTA A BASE DE BORRACHA CLORADA, 2 DEMAOS
79514/1 | 56,66 | PINTURA EPOXI, TRES DEMAOS
84647 | 135,05 | PINTURA EPOXI INCLUSO EMASSAMENTO E FUNDO PREPARADOR
84656 | 36,16 | TRATAMENTO EM CONCRETO COM ESTUQUE E LIXAMENTO
84677 | 11,61 | VERNIZ SINTETICO BRILHANTE EM CONCRETO OU TIJOLO, DUAS DEMAOS
84678 | 19,16 | VERNIZ POLIURETANO BRILHANTE EM CONCRETO OU TIJOLO, TRES DEMAOS
6082 | 17,47 | PINTURA EM VERNIZ SINTETICO BRILHANTE EM MADEIRA, TRES DEMAOS
40905 | 21,10 | VERNIZ SINTETICO EM MADEIRA, DUAS DEMAOS
73739/1 | 17,00 | PINTURA ESMALTE ACETINADO EM MADEIRA, DUAS DEMAOS
74065/1 | 23,97 | PINTURA ESMALTE FOSCO PARA MADEIRA, DUAS DEMAOS, SOBRE FUNDO NIVELADOR BRANCO
74065/2 | 23,63 | PINTURA ESMALTE ACETINADO PARA MADEIRA, DUAS DEMAOS, SOBRE FUNDO NIVELADOR BRANCO
74065/3 | 23,53 | PINTURA ESMALTE BRILHANTE PARA MADEIRA, DUAS DEMAOS, SOBRE FUNDO NIVELADOR BRANCO
79463 | 14,75 | PINTURA A OLEO, 1 DEMAO
79464 | 19,54 | PINTURA A OLEO, 2 DEMAOS
79466 | 18,14 | PINTURA COM VERNIZ POLIURETANO, 2 DEMAOS
79497/1 | 24,12 | PINTURA A OLEO, 3 DEMAOS
84645 | 17,94 | VERNIZ SINTETICO BRILHANTE, 2 DEMAOS
84657 | 9,71 | FUNDO SINTETICO NIVELADOR BRANCO
84659 | 15,71 | PINTURA ESMALTE FOSCO EM MADEIRA, DUAS DEMAOS
84679 | 19,41 | PINTURA IMUNIZANTE PARA MADEIRA, DUAS DEMAOS
95464 | 21,17 | PINTURA VERNIZ POLIURETANO BRILHANTE EM MADEIRA, TRES DEMAOS
73656 | 13,74 | JATEAMENTO COM AREIA EM ESTRUTURA METALICA
73794/1 | 37,19 | PINTURA COM TINTA PROTETORA ACABAMENTO GRAFITE ESMALTE SOBRE SUPERFICIE METALICA, 2 DEMAOS
73865/1 | 7,93 | FUNDO PREPARADOR PRIMER A BASE DE EPOXI, PARA ESTRUTURA METALICA, UMA DEMAO, ESPESSURA DE 25 MICRA.
73924/1 | 26,34 | PINTURA ESMALTE ALTO BRILHO, DUAS DEMAOS, SOBRE SUPERFICIE METALICA
73924/2 | 26,44 | PINTURA ESMALTE ACETINADO, DUAS DEMAOS, SOBRE SUPERFICIE METALICA
73924/3 | 26,78 | PINTURA ESMALTE FOSCO, DUAS DEMAOS, SOBRE SUPERFICIE METALICA
74064/1 | 19,99 | FUNDO ANTICORROSIVO A BASE DE OXIDO DE FERRO (ZARCAO), DUAS DEMAOS
74064/2 | 13,22 | FUNDO ANTICORROSIVO A BASE DE OXIDO DE FERRO (ZARCAO), UMA DEMAO
74145/1 | 16,41 | PINTURA ESMALTE FOSCO, DUAS DEMAOS, SOBRE SUPERFICIE METALICA, INCLUSO UMA DEMAO DE FUNDO ANTICORROSIVO. UTILIZACAO DE REVOLVER ( AR-COMPRIMIDO).
79498/1 | 16,18 | PINTURA A OLEO BRILHANTE SOBRE SUPERFICIE METALICA, UMA DEMAO INCLUSO UMA DEMAO DE FUNDO ANTICORROSIVO
79499/1 | 20,63 | PINTURA POSTE RETO DE ACO 3,5 A 6M C/1 DEMAO D/TINTA GRAFITE C/PROPRIEDADES DE PRIMER E ACABAMENTO - OBS: C/ALTO TEOR DE ZARCAO
79515/1 | 33,42 | PINTURA COM TINTA PROTETORA ACABAMENTO ALUMINIO, TRES DEMAOS
84660 | 5,86 | FUNDO PREPARADOR PRIMER SINTETICO, PARA ESTRUTURA METALICA, UMA DEMÃO, ESPESSURA DE 25 MICRA
84661 | 16,80 | PINTURA COM TINTA PROTETORA ACABAMENTO ALUMINIO, UMA DEMAO SOBRE SUPERFCIE METALICA
84662 | 26,82 | PINTURA COM TINTA PROTETORA ACABAMENTO ALUMINIO, DUAS DEMAOS SOBRE SUPERFICIE METALICA
95468 | 39,93 | PINTURA ESMALTE BRILHANTE (2 DEMAOS) SOBRE SUPERFICIE METALICA, INCLUSIVE PROTECAO COM ZARCAO (1 DEMAO)
41595 | 11,97 | PINTURA ACRILICA DE FAIXAS DE DEMARCACAO EM QUADRA POLIESPORTIVA, 5 CM DE LARGURA
73978/1 | 17,86 | PINTURA HIDROFUGANTE COM SILICONE SOBRE PISO CIMENTADO, UMA DEMAO
74245/1 | 14,46 | PINTURA ACRILICA EM PISO CIMENTADO DUAS DEMAOS
79467 | 14,54 | PINTURA COM TINTA A BASE DE BORRACHA CLORADA , DE FAIXAS DE DEMARCACAO, EM QUADRA POLIESPORTIVA, 5 CM DE LARGURA.
79500/2 | 19,99 | PINTURA ACRILICA EM PISO CIMENTADO, TRES DEMAOS
84663 | 21,56 | APLICACAO DE VERNIZ POLIURETANO FOSCO SOBRE PISO DE PEDRAS DECORATIVAS, 3 DEMAOS
84665 | 21,90 | PINTURA ACRILICA PARA SINALIZAÇÃO HORIZONTAL EM PISO CIMENTADO
84666 | 21,52 | POLIMENTO E ENCERAMENTO DE PISO EM MADEIRA
75889 | 18,52 | PINTURA PARA TELHAS DE ALUMINIO COM TINTA ESMALTE AUTOMOTIVA
73465 | 38,67 | PISO CIMENTADO E=1,5CM C/ARGAMASSA 1:3 CIMENTO AREIA ALISADO COLHER SOBRE BASE EXISTENTE E ARGAMASSA EM PREPARO MECANIZADO
73676 | 59,28 | PISO CIMENTADO TRAÇO 1:3 (CIMENTO E AREIA) ACABAMENTO LISO PIGMENTADO ESPESSURA 1,5CM COM JUNTAS PLASTICAS DE DILATACAO E ARGAMASSA EM PREPARO MANUAL
73922/1 | 56,91 | PISO CIMENTADO TRACO 1:3 (CIMENTO E AREIA) ACABAMENTO LISO ESPESSURA 3,5CM, PREPARO MANUAL DA ARGAMASSA
73922/2 | 51,70 | PISO CIMENTADO TRACO 1:4 (CIMENTO E AREIA) ACABAMENTO LISO ESPESSURA 2,5CM PREPARO MANUAL DA ARGAMASSA
73922/3 | 50,40 | PISO CIMENTADO TRACO 1:3 (CIMENTO E AREIA) ACABAMENTO LISO ESPESSURA 2,0CM, PREPARO MANUAL DA ARGAMASSA
73922/4 | 49,71 | PISO CIMENTADO TRACO 1:4 (CIMENTO E AREIA) ACABAMENTO LISO ESPESSURA 2,0CM, PREPARO MANUAL DA ARGAMASSA
73922/5 | 54,74 | PISO CIMENTADO TRACO 1:3 (CIMENTO E AREIA) ACABAMENTO LISO ESPESSURA 3,0CM, PREPARO MANUAL DA ARGAMASSA
73923/1 | 43,44 | PISO CIMENTADO TRACO 1:4 (CIMENTO E AREIA) ACABAMENTO RUSTICO ESPESSURA 2CM, ARGAMASSA COM PREPARO MANUAL
73923/2 | 62,63 | PISO CIMENTADO TRACO 1:4 (CIMENTO E AREIA), COM ACABAMENTO RUSTICO ESPESSURA 3CM, PREPARO MANUAL
73923/3 | 50,40 | PISO CIMENTADO TRACO 1:3 (CIMENTO E AREIA), COM ACABAMENTO RUSTICO E FRISADO ESPESSURA 2CM, PREPARO MANUAL
73974/1 | 42,44 | PISO CIMENTADO TRACO 1:3 (CIMENTO E AREIA) ACABAMENTO RUSTICO ESPESSURA 2CM, PREPARO MECANICO DA ARGAMASSA
73991/1 | 49,16 | PISO CIMENTADO TRACO 1:4 (CIMENTO E AREIA) COM ACABAMENTO LISO ESPESSURA 1,5CM, PREPARO MANUAL DA ARGAMASSA INCLUSO ADITIVO IMPERMEABILIZANTE
73991/2 | 48,23 | PISO CIMENTADO TRACO 1:3 (CIMENTO E AREIA) COM ACABAMENTO LISO ESPESSURA 1,5CM PREPARO MANUAL DA ARGAMASSA
73991/3 | 54,95 | PISO CIMENTADO TRACO 1:3 (CIMENTO E AREIA) COM ACABAMENTO LISO ESPESSURA 3CM PREPARO MECANICO ARGAMASSA INCLUSO ADITIVO IMPERMEABILIZANTE
73991/4 | 49,60 | PISO CIMENTADO TRACO 1:3 (CIMENTO E AREIA) COM ACABAMENTO LISO ESPESSURA 1,5CM, PREPARO MANUAL DA ARGAMASSA INCLUSO ADITIVO IMPERMEABILIZANTE
74079/1 | 66,31 | PISO CIMENTADO TRACO 1:4 (CIMENTO E AREIA) COM ACABAMENTO LISO ESPESSURA 2,0CM COM JUNTAS PLASTICAS DE DILATACAO E PREPARO MANUAL DA ARGAMASSA
76447/1 | 50,46 | PISO CIMENTADO TRACO 1:3 (CIMENTO E AREIA) ACABAMENTO LISO ESPESSURA 2,5 CM PREPARO MECANICO DA ARGAMASSA
76448/1 | 41,44 | PISO CIMENTADO TRACO 1:4 (CIMENTO E AREIA) ACABAMENTO RUSTICO ESPESSURA 1,5 CM PREPARO MANUAL DA ARGAMASSA
76448/2 | 49,42 | PISO CIMENTADO TRAÇO 1:4 (CIMENTO E AREIA) ACABAMENTO RUSTICO ESPESSURA 3,5 CM PREPARO MANUAL DA ARGAMASSA
76448/3 | 45,43 | PISO CIMENTADO TRAÇO 1:4 (CIMENTO E AREIA) ACABAMENTO RUSTICO ESPESSURA 2,5 CM PREPARO MANUAL DA ARGAMASSA
84172 | 61,11 | PISO CIMENTADO TRACO 1:3 (CIMENTO E AREIA) ACABAMENTO RUSTICO ESPESSURA 2 CM COM JUNTAS PLASTICAS DE DILATACAO, PREPARO MANUAL DA ARGAMASSA
84173 | 52,33 | PISO CIMENTADO TRACO 1:3 (CIMENTO/AREIA) ACABAMENTO LISO ESPESSURA 2,0 CM PREPARO MANUAL DA ARGAMASSA INCLUSO ADITIVO IMPERMEABILIZANTE
84174 | 75,75 | PISO CIMENTADO TRACO 1:3 (CIMENTO E AREIA) COM ACABAMENTO LISO ESPESSURA 3CM COM JUNTAS DE MADEIRA, PREPARO MANUAL DA ARGAMASSA INCLUSO ADITIVO IMPERMEABILIZANTE
72191 | 87,23 | RECOLOCACAO DE TACOS DE MADEIRA COM REAPROVEITAMENTO DE MATERIAL E ASSENTAMENTO COM ARGAMASSA 1:4 (CIMENTO E AREIA)
72192 | 23,05 | RECOLOCACAO DE PISO DE TABUAS DE MADEIRA, CONSIDERANDO REAPROVEITAMENTO DO MATERIAL, EXCLUSIVE VIGAMENTO
72193 | 64,42 | RECOLOCACAO DE PISO DE TABUAS DE MADEIRA, CONSIDERANDO REAPROVEITAMENTO DO MATERIAL, INCLUSIVE VIGAMENTO
73655 | 151,01 | PISO EM TABUA CORRIDA DE MADEIRA ESPESSURA 2,5CM FIXADO EM PECAS DE MADEIRA E ASSENTADO EM ARGAMASSA TRACO 1:4 (CIMENTO/AREIA)
73734/1 | 153,46 | PISO EM TACO DE MADEIRA 7X21CM, ASSENTADO COM ARGAMASSA TRACO 1:4 (CIMENTO E AREIA MEDIA)
84181 | 120,46 | PISO EM TACO DE MADEIRA 7X21CM, FIXADO COM COLA BASE DE PVA
87246 | 51,85 | REVESTIMENTO CERÂMICO PARA PISO COM PLACAS TIPO ESMALTADA EXTRA DE DIMENSÕES 35X35 CM APLICADA EM AMBIENTES DE ÁREA MENOR QUE 5 M2. AF_06/2014
87247 | 45,69 | REVESTIMENTO CERÂMICO PARA PISO COM PLACAS TIPO ESMALTADA EXTRA DE DIMENSÕES 35X35 CM APLICADA EM AMBIENTES DE ÁREA ENTRE 5 M2 E 10 M2. AF_06/2014
87248 | 40,67 | REVESTIMENTO CERÂMICO PARA PISO COM PLACAS TIPO ESMALTADA EXTRA DE DIMENSÕES 35X35 CM APLICADA EM AMBIENTES DE ÁREA MAIOR QUE 10 M2. AF_06/2014
87249 | 58,02 | REVESTIMENTO CERÂMICO PARA PISO COM PLACAS TIPO ESMALTADA EXTRA DE DIMENSÕES 45X45 CM APLICADA EM AMBIENTES DE ÁREA MENOR QUE 5 M2. AF_06/2014
87250 | 48,28 | REVESTIMENTO CERÂMICO PARA PISO COM PLACAS TIPO ESMALTADA EXTRA DE DIMENSÕES 45X45 CM APLICADA EM AMBIENTES DE ÁREA ENTRE 5 M2 E 10 M2. AF_06/2014
87251 | 41,95 | REVESTIMENTO CERÂMICO PARA PISO COM PLACAS TIPO ESMALTADA EXTRA DE DIMENSÕES 45X45 CM APLICADA EM AMBIENTES DE ÁREA MAIOR QUE 10 M2. AF_06/2014
87255 | 93,04 | REVESTIMENTO CERÂMICO PARA PISO COM PLACAS TIPO ESMALTADA EXTRA DE DIMENSÕES 60X60 CM APLICADA EM AMBIENTES DE ÁREA MENOR QUE 5 M2. AF_06/2014
87256 | 81,34 | REVESTIMENTO CERÂMICO PARA PISO COM PLACAS TIPO ESMALTADA EXTRA DE DIMENSÕES 60X60 CM APLICADA EM AMBIENTES DE ÁREA ENTRE 5 M2 E 10 M2. AF_06/2014
87257 | 73,91 | REVESTIMENTO CERÂMICO PARA PISO COM PLACAS TIPO ESMALTADA EXTRA DE DIMENSÕES 60X60 CM APLICADA EM AMBIENTES DE ÁREA MAIOR QUE 10 M2. AF_06/2014
87258 | 127,81 | REVESTIMENTO CERÂMICO PARA PISO COM PLACAS TIPO PORCELANATO DE DIMENSÕES 45X45 CM APLICADA EM AMBIENTES DE ÁREA MENOR QUE 5 M². AF_06/2014
87259 | 116,72 | REVESTIMENTO CERÂMICO PARA PISO COM PLACAS TIPO PORCELANATO DE DIMENSÕES 45X45 CM APLICADA EM AMBIENTES DE ÁREA ENTRE 5 M² E 10 M². AF_06/2014
87260 | 110,17 | REVESTIMENTO CERÂMICO PARA PISO COM PLACAS TIPO PORCELANATO DE DIMENSÕES 45X45 CM APLICADA EM AMBIENTES DE ÁREA MAIOR QUE 10 M². AF_06/2014
87261 | 145,59 | REVESTIMENTO CERÂMICO PARA PISO COM PLACAS TIPO PORCELANATO DE DIMENSÕES 60X60 CM APLICADA EM AMBIENTES DE ÁREA MENOR QUE 5 M². AF_06/2014
87262 | 132,70 | REVESTIMENTO CERÂMICO PARA PISO COM PLACAS TIPO PORCELANATO DE DIMENSÕES 60X60 CM APLICADA EM AMBIENTES DE ÁREA ENTRE 5 M² E 10 M². AF_06/2014
87263 | 124,97 | REVESTIMENTO CERÂMICO PARA PISO COM PLACAS TIPO PORCELANATO DE DIMENSÕES 60X60 CM APLICADA EM AMBIENTES DE ÁREA MAIOR QUE 10 M². AF_06/2014
89046 | 45,40 | (COMPOSIÇÃO REPRESENTATIVA) DO SERVIÇO DE REVESTIMENTO CERÂMICO PARA PISO COM PLACAS TIPO GRÉS DE DIMENSÕES 35X35 CM, PARA EDIFICAÇÃO HABITACIONAL MULTIFAMILIAR (PRÉDIO). AF_11/2014
89171 | 42,96 | (COMPOSIÇÃO REPRESENTATIVA) DO SERVIÇO DE REVESTIMENTO CERÂMICO PARA PISO COM PLACAS TIPO GRÉS DE DIMENSÕES 35X35 CM, PARA EDIFICAÇÃO HABITACIONAL UNIFAMILIAR (CASA) E EDIFICAÇÃO PÚBLICA PADRÃO. AF_11/2014
93389 | 47,15 | REVESTIMENTO CERÂMICO PARA PISO COM PLACAS TIPO ESMALTADA PADRÃO POPULAR DE DIMENSÕES 35X35 CM APLICADA EM AMBIENTES DE ÁREA MENOR QUE 5 M2. AF_06/2014
93390 | 41,07 | REVESTIMENTO CERÂMICO PARA PISO COM PLACAS TIPO ESMALTADA PADRÃO POPULAR DE DIMENSÕES 35X35 CM APLICADA EM AMBIENTES DE ÁREA ENTRE 5 M2 E 10 M2. AF_06/2014
93391 | 36,05 | REVESTIMENTO CERÂMICO PARA PISO COM PLACAS TIPO ESMALTADA PADRÃO POPULAR DE DIMENSÕES 35X35 CM APLICADA EM AMBIENTES DE ÁREA MAIOR QUE 10 M2. AF_06/2014
73743/1 | 129,68 | PISO EM PEDRA SÃO TOME ASSENTADO SOBRE ARGAMASSA 1:3 (CIMENTO E AREIA) REJUNTADO COM CIMENTO BRANCO
73921/2 | 31,74 | PISO EM PEDRA ARDOSIA ASSENTADO SOBRE ARGAMASSA COLANTE REJUNTADO COM CIMENTO COMUM
84183 | 101,83 | PISO EM PEDRA PORTUGUESA ASSENTADO SOBRE BASE DE AREIA, REJUNTADO COM CIMENTO COMUM
72185 | 78,32 | PISO VINILICO SEMIFLEXIVEL PADRAO LISO, ESPESSURA 2MM, FIXADO COM COLA
72186 | 123,58 | PISO VINILICO SEMIFLEXIVEL PADRAO LISO, ESPESSURA 3,2MM, FIXADO COM COLA
72187 | 171,32 | PISO DE BORRACHA FRISADO, ESPESSURA 7MM, ASSENTADO COM ARGAMASSA TRACO 1:3 (CIMENTO E AREIA)
72188 | 171,32 | PISO DE BORRACHA PASTILHADO, ESPESSURA 7MM, ASSENTADO COM ARGAMASSA TRACO 1:3 (CIMENTO E AREIA)
73876/1 | 154,85 | PISO DE BORRACHA PASTILHADO, ESPESSURA 7MM, FIXADO COM COLA
84186 | 68,69 | PISO DE BORRACHA CANELADA, ESPESSURA 3,5MM, FIXADO COM COLA
84187 | 15,61 | ASSENTAMENTO DE PISO DE BORRACHA PASTILHADA FIXADO COM COLA
84188 | 18,57 | TESTEIRA OU RODAPE VINILICO 6CM FIXADO COM COLA
72136 | 89,75 | PISO INDUSTRIAL DE ALTA RESISTENCIA, ESPESSURA 8MM, INCLUSO JUNTAS DE DILATACAO PLASTICAS E POLIMENTO MECANIZADO
72137 | 105,68 | PISO INDUSTRIAL ALTA RESISTENCIA, ESPESSURA 12MM, INCLUSO JUNTAS DE DILATACAO PLASTICAS E POLIMENTO MECANIZADO
72815 | 46,87 | APLICACAO DE TINTA A BASE DE EPOXI SOBRE PISO
84191 | 86,60 | PISO EM GRANILITE, MARMORITE OU GRANITINA ESPESSURA 8 MM, INCLUSO JUNTAS DE DILATACAO PLASTICAS
72138 | 341,92 | PISO EM GRANITO BRANCO 50X50CM LEVIGADO ESPESSURA 2CM, ASSENTADO COM ARGAMASSA COLANTE DUPLA COLAGEM, COM REJUNTAMENTO EM CIMENTO BRANCO
84190 | 278,81 | PISO GRANITO ASSENTADO SOBRE ARGAMASSA CIMENTO / CAL / AREIA TRACO 1:0,25:3 INCLUSIVE REJUNTE EM CIMENTO
84195 | 377,31 | PISO MARMORE BRANCO ASSENTADO SOBRE ARGAMASSA TRACO 1:4 (CIMENTO/AREIA)
74111/1 | 38,42 | SOLEIRA / TABEIRA EM MARMORE BRANCO COMUM, POLIDO, LARGURA 5 CM, ESPESSURA 2 CM, ASSENTADA COM ARGAMASSA COLANTE
84161 | 74,30 | SOLEIRA DE MARMORE BRANCO, LARGURA 15CM, ESPESSURA 3CM, ASSENTADA SOBRE ARGAMASSA TRACO 1:4 (CIMENTO E AREIA)
73886/1 | 16,73 | RODAPE EM MADEIRA, ALTURA 7CM, FIXADO EM PECAS DE MADEIRA
84162 | 16,14 | RODAPE EM MADEIRA, ALTURA 7CM, FIXADO COM COLA
88648 | 6,22 | RODAPÉ CERÂMICO DE 7CM DE ALTURA COM PLACAS TIPO ESMALTADA EXTRA DE DIMENSÕES 35X35CM. AF_06/2014
88649 | 6,99 | RODAPÉ CERÂMICO DE 7CM DE ALTURA COM PLACAS TIPO ESMALTADA EXTRA DE DIMENSÕES 45X45CM. AF_06/2014
88650 | 13,18 | RODAPÉ CERÂMICO DE 7CM DE ALTURA COM PLACAS TIPO ESMALTADA EXTRA DE DIMENSÕES 60X60CM. AF_06/2014
96467 | 5,69 | RODAPÉ CERÂMICO DE 7CM DE ALTURA COM PLACAS TIPO ESMALTADA COMERCIAL DE DIMENSÕES 35X35CM (PADRAO POPULAR). AF_06/2017
73850/1 | 27,73 | RODAPE EM MARMORITE, ALTURA 10CM
84167 | 52,95 | RODAPE EM MARMORE BRANCO ASSENTADO COM ARGAMASSA TRACO 1:4 (CIMENTO E AREIA) ALTURA 7CM
84168 | 14,82 | RODAPE EM ARDOSIA ASSENTADO COM ARGAMASSA TRACO 1:4 (CIMENTO E AREIA) ALTURA 10CM
68325 | 46,63 | PISO EM CONCRETO 20 MPA PREPARO MECANICO, ESPESSURA 7CM, INCLUSO SELANTE ELASTICO A BASE DE POLIURETANO
68333 | 49,96 | PISO EM CONCRETO 20 MPA PREPARO MECANICO, ESPESSURA 7CM, INCLUSO JUNTAS DE DILATACAO EM MADEIRA
72183 | 78,63 | PISO EM CONCRETO 20MPA PREPARO MECANICO, ESPESSURA 7 CM, COM ARMACAO EM TELA SOLDADA
84175 | 13,64 | JUNTA 5X5CM COM ARGAMASSA TRACO 1:3 (CIMENTO E AREIA) PARA PISO EM PLACAS
84176 | 23,82 | JUNTA 2,5X2,5CM COM ARGAMASSA 1:1:3 IMPERMEABILIZANTE DE HIDRO-ASFALTO CIMENTO E AREIA PARA PISO EM PLACAS
84177 | 15,41 | JUNTA GRAMADA 5CM DE LARGURA
94990 | 588,07 | EXECUÇÃO DE PASSEIO (CALÇADA) OU PISO DE CONCRETO COM CONCRETO MOLDADO IN LOCO, FEITO EM OBRA, ACABAMENTO CONVENCIONAL, NÃO ARMADO. AF_07/2016
94991 | 468,91 | EXECUÇÃO DE PASSEIO (CALÇADA) OU PISO DE CONCRETO COM CONCRETO MOLDADO IN LOCO, USINADO, ACABAMENTO CONVENCIONAL, NÃO ARMADO. AF_07/2016
94992 | 55,19 | EXECUÇÃO DE PASSEIO (CALÇADA) OU PISO DE CONCRETO COM CONCRETO MOLDADO IN LOCO, FEITO EM OBRA, ACABAMENTO CONVENCIONAL, ESPESSURA 6 CM, ARMADO. AF_07/2016
94993 | 48,04 | EXECUÇÃO DE PASSEIO (CALÇADA) OU PISO DE CONCRETO COM CONCRETO MOLDADO IN LOCO, USINADO, ACABAMENTO CONVENCIONAL, ESPESSURA 6 CM, ARMADO. AF_07/2016
94994 | 69,28 | EXECUÇÃO DE PASSEIO (CALÇADA) OU PISO DE CONCRETO COM CONCRETO MOLDADO IN LOCO, FEITO EM OBRA, ACABAMENTO CONVENCIONAL, ESPESSURA 8 CM, ARMADO. AF_07/2016
94995 | 59,76 | EXECUÇÃO DE PASSEIO (CALÇADA) OU PISO DE CONCRETO COM CONCRETO MOLDADO IN LOCO, USINADO, ACABAMENTO CONVENCIONAL, ESPESSURA 8 CM, ARMADO. AF_07/2016
94996 | 81,16 | EXECUÇÃO DE PASSEIO (CALÇADA) OU PISO DE CONCRETO COM CONCRETO MOLDADO IN LOCO, FEITO EM OBRA, ACABAMENTO CONVENCIONAL, ESPESSURA 10 CM, ARMADO. AF_07/2016
94997 | 69,25 | EXECUÇÃO DE PASSEIO (CALÇADA) OU PISO DE CONCRETO COM CONCRETO MOLDADO IN LOCO, USINADO, ACABAMENTO CONVENCIONAL, ESPESSURA 10 CM, ARMADO. AF_07/2016
94998 | 91,51 | EXECUÇÃO DE PASSEIO (CALÇADA) OU PISO DE CONCRETO COM CONCRETO MOLDADO IN LOCO, FEITO EM OBRA, ACABAMENTO CONVENCIONAL, ESPESSURA 12 CM, ARMADO. AF_07/2016
94999 | 77,22 | EXECUÇÃO DE PASSEIO (CALÇADA) OU PISO DE CONCRETO COM CONCRETO MOLDADO IN LOCO, USINADO, ACABAMENTO CONVENCIONAL, ESPESSURA 12 CM, ARMADO. AF_07/2016
87620 | 25,81 | CONTRAPISO EM ARGAMASSA TRAÇO 1:4 (CIMENTO E AREIA), PREPARO MECÂNICO COM BETONEIRA 400 L, APLICADO EM ÁREAS SECAS SOBRE LAJE, ADERIDO, ESPESSURA 2CM. AF_06/2014
87622 | 28,94 | CONTRAPISO EM ARGAMASSA TRAÇO 1:4 (CIMENTO E AREIA), PREPARO MANUAL, APLICADO EM ÁREAS SECAS SOBRE LAJE, ADERIDO, ESPESSURA 2CM. AF_06/2014
87623 | 77,01 | CONTRAPISO EM ARGAMASSA PRONTA, PREPARO MECÂNICO COM MISTURADOR 300 KG, APLICADO EM ÁREAS SECAS SOBRE LAJE, ADERIDO, ESPESSURA 2CM. AF_06/2014
87624 | 83,29 | CONTRAPISO EM ARGAMASSA PRONTA, PREPARO MANUAL, APLICADO EM ÁREAS SECAS SOBRE LAJE, ADERIDO, ESPESSURA 2CM. AF_06/2014
87630 | 32,02 | CONTRAPISO EM ARGAMASSA TRAÇO 1:4 (CIMENTO E AREIA), PREPARO MECÂNICO COM BETONEIRA 400 L, APLICADO EM ÁREAS SECAS SOBRE LAJE, ADERIDO, ESPESSURA 3CM. AF_06/2014
87632 | 36,37 | CONTRAPISO EM ARGAMASSA TRAÇO 1:4 (CIMENTO E AREIA), PREPARO MANUAL, APLICADO EM ÁREAS SECAS SOBRE LAJE, ADERIDO, ESPESSURA 3CM. AF_06/2014
87633 | 103,20 | CONTRAPISO EM ARGAMASSA PRONTA, PREPARO MECÂNICO COM MISTURADOR 300 KG, APLICADO EM ÁREAS SECAS SOBRE LAJE, ADERIDO, ESPESSURA 3CM. AF_06/2014
87634 | 111,94 | CONTRAPISO EM ARGAMASSA PRONTA, PREPARO MANUAL, APLICADO EM ÁREAS SECAS SOBRE LAJE, ADERIDO, ESPESSURA 3CM. AF_06/2014
87640 | 37,02 | CONTRAPISO EM ARGAMASSA TRAÇO 1:4 (CIMENTO E AREIA), PREPARO MECÂNICO COM BETONEIRA 400 L, APLICADO EM ÁREAS SECAS SOBRE LAJE, ADERIDO, ESPESSURA 4CM. AF_06/2014
87642 | 42,37 | CONTRAPISO EM ARGAMASSA TRAÇO 1:4 (CIMENTO E AREIA), PREPARO MANUAL, APLICADO EM ÁREAS SECAS SOBRE LAJE, ADERIDO, ESPESSURA 4CM. AF_06/2014
87643 | 124,55 | CONTRAPISO EM ARGAMASSA PRONTA, PREPARO MECÂNICO COM MISTURADOR 300 KG, APLICADO EM ÁREAS SECAS SOBRE LAJE, ADERIDO, ESPESSURA 4CM. AF_06/2014
87644 | 135,30 | CONTRAPISO EM ARGAMASSA PRONTA, PREPARO MANUAL, APLICADO EM ÁREAS SECAS SOBRE LAJE, ADERIDO, ESPESSURA 4CM. AF_06/2014
87680 | 30,92 | CONTRAPISO EM ARGAMASSA TRAÇO 1:4 (CIMENTO E AREIA), PREPARO MECÂNICO COM BETONEIRA 400 L, APLICADO EM ÁREAS SECAS SOBRE LAJE, NÃO ADERIDO, ESPESSURA 4CM. AF_06/2014
87682 | 36,27 | CONTRAPISO EM ARGAMASSA TRAÇO 1:4 (CIMENTO E AREIA), PREPARO MANUAL, APLICADO EM ÁREAS SECAS SOBRE LAJE, NÃO ADERIDO, ESPESSURA 4CM. AF_06/2014
87683 | 118,45 | CONTRAPISO EM ARGAMASSA PRONTA, PREPARO MECÂNICO COM MISTURADOR 300 KG, APLICADO EM ÁREAS SECAS SOBRE LAJE, NÃO ADERIDO, ESPESSURA 4CM. AF_06/2014
87684 | 129,20 | CONTRAPISO EM ARGAMASSA PRONTA, PREPARO MANUAL, APLICADO EM ÁREAS SECAS SOBRE LAJE, NÃO ADERIDO, ESPESSURA 4CM. AF_06/2014
87690 | 35,99 | CONTRAPISO EM ARGAMASSA TRAÇO 1:4 (CIMENTO E AREIA), PREPARO MECÂNICO COM BETONEIRA 400 L, APLICADO EM ÁREAS SECAS SOBRE LAJE, NÃO ADERIDO, ESPESSURA 5CM. AF_06/2014
87692 | 42,12 | CONTRAPISO EM ARGAMASSA TRAÇO 1:4 (CIMENTO E AREIA), PREPARO MANUAL, APLICADO EM ÁREAS SECAS SOBRE LAJE, NÃO ADERIDO, ESPESSURA 5CM. AF_06/2014
87693 | 136,25 | CONTRAPISO EM ARGAMASSA PRONTA, PREPARO MECÂNICO COM MISTURADOR 300 KG, APLICADO EM ÁREAS SECAS SOBRE LAJE, NÃO ADERIDO, ESPESSURA 5CM. AF_06/2014
87694 | 148,55 | CONTRAPISO EM ARGAMASSA PRONTA, PREPARO MANUAL, APLICADO EM ÁREAS SECAS SOBRE LAJE, NÃO ADERIDO, ESPESSURA 5CM. AF_06/2014
87700 | 38,84 | CONTRAPISO EM ARGAMASSA TRAÇO 1:4 (CIMENTO E AREIA), PREPARO MECÂNICO COM BETONEIRA 400 L, APLICADO EM ÁREAS SECAS SOBRE LAJE, NÃO ADERIDO, ESPESSURA 6CM. AF_06/2014
87702 | 45,51 | CONTRAPISO EM ARGAMASSA TRAÇO 1:4 (CIMENTO E AREIA), PREPARO MANUAL, APLICADO EM ÁREAS SECAS SOBRE LAJE, NÃO ADERIDO, ESPESSURA 6CM. AF_06/2014
87703 | 148,01 | CONTRAPISO EM ARGAMASSA PRONTA, PREPARO MECÂNICO COM MISTURADOR 300 KG, APLICADO EM ÁREAS SECAS SOBRE LAJE, NÃO ADERIDO, ESPESSURA 6CM. AF_06/2014
87704 | 161,41 | CONTRAPISO EM ARGAMASSA PRONTA, PREPARO MANUAL, APLICADO EM ÁREAS SECAS SOBRE LAJE, NÃO ADERIDO, ESPESSURA 6CM. AF_06/2014
87735 | 35,56 | CONTRAPISO EM ARGAMASSA TRAÇO 1:4 (CIMENTO E AREIA), PREPARO MECÂNICO COM BETONEIRA 400 L, APLICADO EM ÁREAS MOLHADAS SOBRE LAJE, ADERIDO, ESPESSURA 2CM. AF_06/2014
87737 | 38,69 | CONTRAPISO EM ARGAMASSA TRAÇO 1:4 (CIMENTO E AREIA), PREPARO MANUAL, APLICADO EM ÁREAS MOLHADAS SOBRE LAJE, ADERIDO, ESPESSURA 2CM. AF_06/2014
87738 | 86,76 | CONTRAPISO EM ARGAMASSA PRONTA, PREPARO MECÂNICO COM MISTURADOR 300 KG, APLICADO EM ÁREAS MOLHADAS SOBRE LAJE, ADERIDO, ESPESSURA 2CM. AF_06/2014
87739 | 93,04 | CONTRAPISO EM ARGAMASSA PRONTA, PREPARO MANUAL, APLICADO EM ÁREAS MOLHADAS SOBRE LAJE, ADERIDO, ESPESSURA 2CM. AF_06/2014
87745 | 41,77 | CONTRAPISO EM ARGAMASSA TRAÇO 1:4 (CIMENTO E AREIA), PREPARO MECÂNICO COM BETONEIRA 400 L, APLICADO EM ÁREAS MOLHADAS SOBRE LAJE, ADERIDO, ESPESSURA 3CM. AF_06/2014
87747 | 46,12 | CONTRAPISO EM ARGAMASSA TRAÇO 1:4 (CIMENTO E AREIA), PREPARO MANUAL, APLICADO EM ÁREAS MOLHADAS SOBRE LAJE, ADERIDO, ESPESSURA 3CM. AF_06/2014
87748 | 112,95 | CONTRAPISO EM ARGAMASSA PRONTA, PREPARO MECÂNICO COM MISTURADOR 300 KG, APLICADO EM ÁREAS MOLHADAS SOBRE LAJE, ADERIDO, ESPESSURA 3CM. AF_06/2014
87749 | 121,69 | CONTRAPISO EM ARGAMASSA PRONTA, PREPARO MANUAL, APLICADO EM ÁREAS MOLHADAS SOBRE LAJE, ADERIDO, ESPESSURA 3CM. AF_06/2014
87755 | 39,16 | CONTRAPISO EM ARGAMASSA TRAÇO 1:4 (CIMENTO E AREIA), PREPARO MECÂNICO COM BETONEIRA 400 L, APLICADO EM ÁREAS MOLHADAS SOBRE IMPERMEABILIZAÇÃO, ESPESSURA 3CM. AF_06/2014
87757 | 43,51 | CONTRAPISO EM ARGAMASSA TRAÇO 1:4 (CIMENTO E AREIA), PREPARO MANUAL, APLICADO EM ÁREAS MOLHADAS SOBRE IMPERMEABILIZAÇÃO, ESPESSURA 3CM. AF_06/2014
87758 | 110,34 | CONTRAPISO EM ARGAMASSA PRONTA, PREPARO MECÂNICO COM MISTURADOR 300 KG, APLICADO EM ÁREAS MOLHADAS SOBRE IMPERMEABILIZAÇÃO, ESPESSURA 3CM. AF_06/2014
87759 | 119,08 | CONTRAPISO EM ARGAMASSA PRONTA, PREPARO MANUAL, APLICADO EM ÁREAS MOLHADAS SOBRE IMPERMEABILIZAÇÃO, ESPESSURA 3CM. AF_06/2014
87765 | 44,16 | CONTRAPISO EM ARGAMASSA TRAÇO 1:4 (CIMENTO E AREIA), PREPARO MECÂNICO COM BETONEIRA 400 L, APLICADO EM ÁREAS MOLHADAS SOBRE IMPERMEABILIZAÇÃO, ESPESSURA 4CM. AF_06/2014
87767 | 49,51 | CONTRAPISO EM ARGAMASSA TRAÇO 1:4 (CIMENTO E AREIA), PREPARO MANUAL, APLICADO EM ÁREAS MOLHADAS SOBRE IMPERMEABILIZAÇÃO, ESPESSURA 4CM. AF_06/2014
87768 | 131,69 | CONTRAPISO EM ARGAMASSA PRONTA, PREPARO MECÂNICO COM MISTURADOR 300 KG, APLICADO EM ÁREAS MOLHADAS SOBRE IMPERMEABILIZAÇÃO, ESPESSURA 4CM. AF_06/2014
87769 | 142,44 | CONTRAPISO EM ARGAMASSA PRONTA, PREPARO MANUAL, APLICADO EM ÁREAS MOLHADAS SOBRE IMPERMEABILIZAÇÃO, ESPESSURA 4CM. AF_06/2014
88470 | 21,05 | CONTRAPISO AUTONIVELANTE, APLICADO SOBRE LAJE, NÃO ADERIDO, ESPESSURA 3CM. AF_06/2014
88471 | 26,06 | CONTRAPISO AUTONIVELANTE, APLICADO SOBRE LAJE, NÃO ADERIDO, ESPESSURA 4CM. AF_06/2014
88472 | 29,96 | CONTRAPISO AUTONIVELANTE, APLICADO SOBRE LAJE, NÃO ADERIDO, ESPESSURA 5CM. AF_06/2014
88476 | 16,85 | CONTRAPISO AUTONIVELANTE, APLICADO SOBRE LAJE, ADERIDO, ESPESSURA 2CM. AF_06/2014
88477 | 23,32 | CONTRAPISO AUTONIVELANTE, APLICADO SOBRE LAJE, ADERIDO, ESPESSURA 3CM. AF_06/2014
88478 | 28,57 | CONTRAPISO AUTONIVELANTE, APLICADO SOBRE LAJE, ADERIDO, ESPESSURA 4CM. AF_06/2014
90900 | 60,20 | CONTRAPISO ACÚSTICO EM ARGAMASSA TRAÇO 1:4 (CIMENTO E AREIA), PREPARO MECÂNICO COM BETONEIRA 400L, APLICADO EM ÁREAS SECAS MENORES QUE 15M2, ESPESSURA 5CM. AF_10/2014
90902 | 66,33 | CONTRAPISO ACÚSTICO EM ARGAMASSA TRAÇO 1:4 (CIMENTO E AREIA), PREPARO MANUAL, APLICADO EM ÁREAS SECAS MENORES QUE 15M2, ESPESSURA 5CM. AF_10/2014
90903 | 160,46 | CONTRAPISO ACÚSTICO EM ARGAMASSA PRONTA, PREPARO MECÂNICO COM MISTURADOR 300 KG, APLICADO EM ÁREAS SECAS MENORES QUE 15M2, ESPESSURA 5CM. AF_10/2014
90904 | 172,76 | CONTRAPISO ACÚSTICO EM ARGAMASSA PRONTA, PREPARO MANUAL, APLICADO EM ÁREAS SECAS MENORES QUE 15M2, ESPESSURA 5CM. AF_10/2014
90910 | 63,93 | CONTRAPISO ACÚSTICO EM ARGAMASSA TRAÇO 1:4 (CIMENTO E AREIA), PREPARO MECÂNICO COM BETONEIRA 400L, APLICADO EM ÁREAS SECAS MENORES QUE 15M2, ESPESSURA 6CM. AF_10/2014
90912 | 70,60 | CONTRAPISO ACÚSTICO EM ARGAMASSA TRAÇO 1:4 (CIMENTO E AREIA), PREPARO MANUAL, APLICADO EM ÁREAS SECAS MENORES QUE 15M2, ESPESSURA 6CM. AF_10/2014
90913 | 173,10 | CONTRAPISO ACÚSTICO EM ARGAMASSA PRONTA, PREPARO MECÂNICO COM MISTURADOR 300 KG, APLICADO EM ÁREAS SECAS MENORES QUE 15M2, ESPESSURA 6CM. AF_10/2014
90914 | 186,50 | CONTRAPISO ACÚSTICO EM ARGAMASSA PRONTA, PREPARO MANUAL, APLICADO EM ÁREAS SECAS MENORES QUE 15M2, ESPESSURA 6CM. AF_10/2014
90920 | 70,81 | CONTRAPISO ACÚSTICO EM ARGAMASSA TRAÇO 1:4 (CIMENTO E AREIA), PREPARO MECÂNICO COM BETONEIRA 400L, APLICADO EM ÁREAS SECAS MENORES QUE 15M2, ESPESSURA 7CM. AF_10/2014
90922 | 78,48 | CONTRAPISO ACÚSTICO EM ARGAMASSA TRAÇO 1:4 (CIMENTO E AREIA), PREPARO MANUAL, APLICADO EM ÁREAS SECAS MENORES QUE 15M2, ESPESSURA 7CM. AF_10/2014
90923 | 196,33 | CONTRAPISO ACÚSTICO EM ARGAMASSA PRONTA, PREPARO MECÂNICO COM MISTURADOR 300 KG, APLICADO EM ÁREAS SECAS MENORES QUE 15M2, ESPESSURA 7CM. AF_10/2014
90924 | 211,74 | CONTRAPISO ACÚSTICO EM ARGAMASSA PRONTA, PREPARO MANUAL, APLICADO EM ÁREAS SECAS MENORES QUE 15M2, ESPESSURA 7CM. AF_10/2014
90930 | 54,13 | CONTRAPISO ACÚSTICO EM ARGAMASSA TRAÇO 1:4 (CIMENTO E AREIA), PREPARO MECÂNICO COM BETONEIRA 400L, APLICADO EM ÁREAS SECAS MAIORES QUE 15M2, ESPESSURA 5CM. AF_10/2014
90932 | 60,26 | CONTRAPISO ACÚSTICO EM ARGAMASSA TRAÇO 1:4 (CIMENTO E AREIA), PREPARO MANUAL, APLICADO EM ÁREAS SECAS MAIORES QUE 15M2, ESPESSURA 5CM. AF_10/2014
90933 | 154,39 | CONTRAPISO ACÚSTICO EM ARGAMASSA PRONTA, PREPARO MECÂNICO COM MISTURADOR 300 KG, APLICADO EM ÁREAS SECAS MAIORES QUE 15M2, ESPESSURA 5CM. AF_10/2014
90934 | 166,69 | CONTRAPISO ACÚSTICO EM ARGAMASSA PRONTA, PREPARO MANUAL, APLICADO EM ÁREAS SECAS MAIORES QUE 15M2, ESPESSURA 5CM. AF_10/2014
90940 | 57,89 | CONTRAPISO ACÚSTICO EM ARGAMASSA TRAÇO 1:4 (CIMENTO E AREIA), PREPARO MECÂNICO COM BETONEIRA 400L, APLICADO EM ÁREAS SECAS MAIORES QUE 15M2, ESPESSURA 6CM. AF_10/2014
90942 | 64,56 | CONTRAPISO ACÚSTICO EM ARGAMASSA TRAÇO 1:4 (CIMENTO E AREIA), PREPARO MANUAL, APLICADO EM ÁREAS SECAS MAIORES QUE 15M2, ESPESSURA 6CM. AF_10/2014
90943 | 167,06 | CONTRAPISO ACÚSTICO EM ARGAMASSA PRONTA, PREPARO MECÂNICO COM MISTURADOR 300 KG, APLICADO EM ÁREAS SECAS MAIORES QUE 15M2, ESPESSURA 6CM. AF_10/2014
90944 | 180,46 | CONTRAPISO ACÚSTICO EM ARGAMASSA PRONTA, PREPARO MANUAL, APLICADO EM ÁREAS SECAS MAIORES QUE 15M2, ESPESSURA 6CM. AF_10/2014
90950 | 64,74 | CONTRAPISO ACÚSTICO EM ARGAMASSA TRAÇO 1:4 (CIMENTO E AREIA), PREPARO MECÂNICO COM BETONEIRA 400L, APLICADO EM ÁREAS SECAS MAIORES QUE 15M2, ESPESSURA 7CM. AF_10/2014
90952 | 72,41 | CONTRAPISO ACÚSTICO EM ARGAMASSA TRAÇO 1:4 (CIMENTO E AREIA), PREPARO MANUAL, APLICADO EM ÁREAS SECAS MAIORES QUE 15M2, ESPESSURA 7CM. AF_10/2014
90953 | 190,26 | CONTRAPISO ACÚSTICO EM ARGAMASSA PRONTA, PREPARO MECÂNICO COM MISTURADOR 300 KG, APLICADO EM ÁREAS SECAS MAIORES QUE 15M2, ESPESSURA 7CM. AF_10/2014
90954 | 205,67 | CONTRAPISO ACÚSTICO EM ARGAMASSA PRONTA, PREPARO MANUAL, APLICADO EM ÁREAS SECAS MAIORES QUE 15M2, ESPESSURA 7CM. AF_10/2014
94438 | 35,11 | (COMPOSIÇÃO REPRESENTATIVA) DO SERVIÇO DE CONTRAPISO EM ARGAMASSA TRAÇO 1:4 (CIM E AREIA), EM BETONEIRA 400 L, ESPESSURA 3 CM ÁREAS SECAS E 3 CM ÁREAS MOLHADAS, PARA EDIFICAÇÃO HABITACIONAL UNIFAMILIAR (CASA) E EDIFICAÇÃO PÚBLICA PADRÃO. AF_11/2014
94439 | 39,11 | (COMPOSIÇÃO REPRESENTATIVA) DO SERVIÇO DE CONTRAPISO EM ARGAMASSA TRAÇO 1:4 (CIM E AREIA), EM BETONEIRA 400 L, ESPESSURA 4 CM ÁREAS SECAS E AREAS MOLHADAS SOBRE LAJE E 3 CM ÁREAS MOLHADAS SOBRE IMPERMEABILIZAÇÃO, PARA EDIFICAÇÃO HABITACIONAL UNIFAMILIAR(CASA) E EDIFICAÇÃO PÚBLICA PADRÃO. AF_11/2014
94779 | 33,91 | (COMPOSIÇÃO REPRESENTATIVA) DO SERVIÇO DE CONTRAPISO EM ARGAMASSA TRAÇO 1:4 (CIM E AREIA), EM BETONEIRA 400 L, ESPESSURA 3 CM ÁREAS SECAS E 3 CM ÁREAS MOLHADAS, PARA EDIFICAÇÃO HABITACIONAL MULTIFAMILIAR (PRÉDIO). AF_11/2014
94782 | 38,35 | (COMPOSIÇÃO REPRESENTATIVA) DO SERVIÇO DE CONTRAPISO EM ARGAMASSA TRAÇO 1:4 (CIM E AREIA), EM BETONEIRA 400 L, ESPESSURA 4 CM ÁREAS SECAS E AREAS MOLHADAS SOBRE LAJE E 3 CM ÁREAS MOLHADAS SOBRE IMPERMEABILIZAÇÃO, PARA EDIFICAÇÃO HABITACIONAL MULTIFAMILIAR (PRÉDIO). AF_11/2014
72189 | 25,91 | RODAPE VINILICO ALTURA 5CM, ESPESSURA 1MM, FIXADO COM COLA
72190 | 30,50 | RODAPE BORRACHA LISO, ALTURA = 7CM, ESPESSURA = 2 MM, PARA ARGAMASSA
87871 | 23,87 | CHAPISCO APLICADO SOMENTE EM ESTRUTURAS DE CONCRETO EM ALVENARIAS INTERNAS, COM DESEMPENADEIRA DENTADA. ARGAMASSA INDUSTRIALIZADA COM PREPARO MANUAL. AF_06/2014
87872 | 23,14 | CHAPISCO APLICADO SOMENTE EM ESTRUTURAS DE CONCRETO EM ALVENARIAS INTERNAS, COM DESEMPENADEIRA DENTADA. ARGAMASSA INDUSTRIALIZADA COM PREPARO EM MISTURADOR 300 KG. AF_06/2014
87873 | 3,90 | CHAPISCO APLICADO EM ALVENARIAS E ESTRUTURAS DE CONCRETO INTERNAS, COM ROLO PARA TEXTURA ACRÍLICA. ARGAMASSA TRAÇO 1:4 E EMULSÃO POLIMÉRICA (ADESIVO) COM PREPARO MANUAL. AF_06/2014
87874 | 3,76 | CHAPISCO APLICADO EM ALVENARIAS E ESTRUTURAS DE CONCRETO INTERNAS, COM ROLO PARA TEXTURA ACRÍLICA. ARGAMASSA TRAÇO 1:4 E EMULSÃO POLIMÉRICA (ADESIVO) COM PREPARO EM BETONEIRA 400L. AF_06/2014
87876 | 13,11 | CHAPISCO APLICADO EM ALVENARIAS E ESTRUTURAS DE CONCRETO INTERNAS, COM ROLO PARA TEXTURA ACRÍLICA. ARGAMASSA INDUSTRIALIZADA COM PREPARO MANUAL. AF_06/2014
87877 | 12,79 | CHAPISCO APLICADO EM ALVENARIAS E ESTRUTURAS DE CONCRETO INTERNAS, COM ROLO PARA TEXTURA ACRÍLICA. ARGAMASSA INDUSTRIALIZADA COM PREPARO EM MISTURADOR 300 KG. AF_06/2014
87878 | 3,68 | CHAPISCO APLICADO EM ALVENARIAS E ESTRUTURAS DE CONCRETO INTERNAS, COM COLHER DE PEDREIRO. ARGAMASSA TRAÇO 1:3 COM PREPARO MANUAL. AF_06/2014
87879 | 3,22 | CHAPISCO APLICADO EM ALVENARIAS E ESTRUTURAS DE CONCRETO INTERNAS, COM COLHER DE PEDREIRO. ARGAMASSA TRAÇO 1:3 COM PREPARO EM BETONEIRA 400L. AF_06/2014
87881 | 3,81 | CHAPISCO APLICADO NO TETO, COM ROLO PARA TEXTURA ACRÍLICA. ARGAMASSA TRAÇO 1:4 E EMULSÃO POLIMÉRICA (ADESIVO) COM PREPARO MANUAL. AF_06/2014
87882 | 3,67 | CHAPISCO APLICADO NO TETO, COM ROLO PARA TEXTURA ACRÍLICA. ARGAMASSA TRAÇO 1:4 E EMULSÃO POLIMÉRICA (ADESIVO) COM PREPARO EM BETONEIRA 400L. AF_06/2014
87884 | 13,02 | CHAPISCO APLICADO NO TETO, COM ROLO PARA TEXTURA ACRÍLICA. ARGAMASSA INDUSTRIALIZADA COM PREPARO MANUAL. AF_06/2014
87885 | 12,70 | CHAPISCO APLICADO NO TETO, COM ROLO PARA TEXTURA ACRÍLICA. ARGAMASSA INDUSTRIALIZADA COM PREPARO EM MISTURADOR 300 KG. AF_06/2014
87886 | 29,96 | CHAPISCO APLICADO NO TETO, COM DESEMPENADEIRA DENTADA. ARGAMASSA INDUSTRIALIZADA COM PREPARO MANUAL. AF_06/2014
87887 | 29,23 | CHAPISCO APLICADO NO TETO, COM DESEMPENADEIRA DENTADA. ARGAMASSA INDUSTRIALIZADA COM PREPARO EM MISTURADOR 300 KG. AF_06/2014
87888 | 5,21 | CHAPISCO APLICADO EM ALVENARIA (SEM PRESENÇA DE VÃOS) E ESTRUTURAS DE CONCRETO DE FACHADA, COM ROLO PARA TEXTURA ACRÍLICA. ARGAMASSA TRAÇO 1:4 E EMULSÃO POLIMÉRICA (ADESIVO) COM PREPARO MANUAL. AF_06/2014
87889 | 5,07 | CHAPISCO APLICADO EM ALVENARIA (SEM PRESENÇA DE VÃOS) E ESTRUTURAS DE CONCRETO DE FACHADA, COM ROLO PARA TEXTURA ACRÍLICA. ARGAMASSA TRAÇO 1:4 E EMULSÃO POLIMÉRICA (ADESIVO) COM PREPARO EM BETONEIRA 400L. AF_06/2014
87891 | 14,42 | CHAPISCO APLICADO EM ALVENARIA (SEM PRESENÇA DE VÃOS) E ESTRUTURAS DE CONCRETO DE FACHADA, COM ROLO PARA TEXTURA ACRÍLICA. ARGAMASSA INDUSTRIALIZADA COM PREPARO MANUAL. AF_06/2014
87892 | 14,10 | CHAPISCO APLICADO EM ALVENARIA (SEM PRESENÇA DE VÃOS) E ESTRUTURAS DE CONCRETO DE FACHADA, COM ROLO PARA TEXTURA ACRÍLICA. ARGAMASSA INDUSTRIALIZADA COM PREPARO EM MISTURADOR 300 KG. AF_06/2014
87893 | 5,96 | CHAPISCO APLICADO EM ALVENARIA (SEM PRESENÇA DE VÃOS) E ESTRUTURAS DE CONCRETO DE FACHADA, COM COLHER DE PEDREIRO. ARGAMASSA TRAÇO 1:3 COM PREPARO MANUAL. AF_06/2014
87894 | 5,50 | CHAPISCO APLICADO EM ALVENARIA (SEM PRESENÇA DE VÃOS) E ESTRUTURAS DE CONCRETO DE FACHADA, COM COLHER DE PEDREIRO. ARGAMASSA TRAÇO 1:3 COM PREPARO EM BETONEIRA 400L. AF_06/2014
87896 | 5,21 | CHAPISCO APLICADO EM ALVENARIA (SEM PRESENÇA DE VÃOS) E ESTRUTURAS DE CONCRETO DE FACHADA, COM EQUIPAMENTO DE PROJEÇÃO. ARGAMASSA TRAÇO 1:3 COM PREPARO MANUAL. AF_06/2014
87897 | 4,75 | CHAPISCO APLICADO EM ALVENARIA (SEM PRESENÇA DE VÃOS) E ESTRUTURAS DE CONCRETO DE FACHADA, COM EQUIPAMENTO DE PROJEÇÃO. ARGAMASSA TRAÇO 1:3 COM PREPARO EM BETONEIRA 400 L. AF_06/2014
87899 | 6,36 | CHAPISCO APLICADO EM ALVENARIA (COM PRESENÇA DE VÃOS) E ESTRUTURAS DE CONCRETO DE FACHADA, COM ROLO PARA TEXTURA ACRÍLICA. ARGAMASSA TRAÇO 1:4 E EMULSÃO POLIMÉRICA (ADESIVO) COM PREPARO MANUAL. AF_06/2014
87900 | 6,22 | CHAPISCO APLICADO EM ALVENARIA (COM PRESENÇA DE VÃOS) E ESTRUTURAS DE CONCRETO DE FACHADA, COM ROLO PARA TEXTURA ACRÍLICA. ARGAMASSA TRAÇO 1:4 E EMULSÃO POLIMÉRICA (ADESIVO) COM PREPARO EM BETONEIRA 400L. AF_06/2014
87902 | 15,57 | CHAPISCO APLICADO EM ALVENARIA (COM PRESENÇA DE VÃOS) E ESTRUTURAS DE CONCRETO DE FACHADA, COM ROLO PARA TEXTURA ACRÍLICA. ARGAMASSA INDUSTRIALIZADA COM PREPARO MANUAL. AF_06/2014
87903 | 15,25 | CHAPISCO APLICADO EM ALVENARIA (COM PRESENÇA DE VÃOS) E ESTRUTURAS DE CONCRETO DE FACHADA, COM ROLO PARA TEXTURA ACRÍLICA. ARGAMASSA INDUSTRIALIZADA COM PREPARO EM MISTURADOR 300 KG. AF_06/2014
87904 | 7,87 | CHAPISCO APLICADO EM ALVENARIA (COM PRESENÇA DE VÃOS) E ESTRUTURAS DE CONCRETO DE FACHADA, COM COLHER DE PEDREIRO. ARGAMASSA TRAÇO 1:3 COM PREPARO MANUAL. AF_06/2014
87905 | 7,41 | CHAPISCO APLICADO EM ALVENARIA (COM PRESENÇA DE VÃOS) E ESTRUTURAS DE CONCRETO DE FACHADA, COM COLHER DE PEDREIRO. ARGAMASSA TRAÇO 1:3 COM PREPARO EM BETONEIRA 400L. AF_06/2014
87907 | 6,78 | CHAPISCO APLICADO EM ALVENARIA (COM PRESENÇA DE VÃOS) E ESTRUTURAS DE CONCRETO DE FACHADA, COM EQUIPAMENTO DE PROJEÇÃO. ARGAMASSA TRAÇO 1:3 COM PREPARO MANUAL. AF_06/2014
87908 | 6,32 | CHAPISCO APLICADO EM ALVENARIA (COM PRESENÇA DE VÃOS) E ESTRUTURAS DE CONCRETO DE FACHADA, COM EQUIPAMENTO DE PROJEÇÃO. ARGAMASSA TRAÇO 1:3 COM PREPARO EM BETONEIRA 400 L. AF_06/2014
87910 | 29,81 | CHAPISCO APLICADO SOMENTE NA ESTRUTURA DE CONCRETO DA FACHADA, COM DESEMPENADEIRA DENTADA. ARGAMASSA INDUSTRIALIZADA COM PREPARO MANUAL. AF_06/2014
87911 | 29,08 | CHAPISCO APLICADO SOMENTE NA ESTRUTURA DE CONCRETO DA FACHADA, COM DESEMPENADEIRA DENTADA. ARGAMASSA INDUSTRIALIZADA COM PREPARO EM MISTURADOR 300 KG. AF_06/2014
5991 | 46,86 | BARRA LISA COM ARGAMASSA TRACO 1:4 (CIMENTO E AREIA GROSSA), ESPESSURA 2,0CM, INCLUSO ADITIVO IMPERMEABILIZANTE, PREPARO MECANICO DA ARGAMASSA
84023 | 44,53 | BARRA LISA TRACO 1:3 (CIMENTO E AREIA MEDIA), ESPESSURA 1,5CM, PREPARO MANUAL DA ARGAMASSA
84024 | 42,36 | BARRA LISA TRACO 1:3 (CIMENTO E AREIA MEDIA), ESPESSURA 1,0CM, PREPARO MANUAL DA ARGAMASSA
84026 | 52,34 | BARRA LISA TRACO 1:4 (CIMENTO E AREIA MEDIA), ESPESSURA 2,0CM, PREPARO MANUAL DA ARGAMASSA
84027 | 36,02 | BARRA LISA TRACO 1:3 (CIMENTO E AREIA MEDIA), ESPESSURA 0,5CM, PREPARO MANUAL DA ARGAMASSA
84028 | 56,92 | BARRA LISA TRACO 1:4 (CIMENTO E AREIA MEDIA), COM CORANTE AMARELO, ESPESSURA 2,0CM, PREPARO MANUAL DA ARGAMASSA
84072 | 36,44 | BARRA LISA TRACO 1:3 (CIMENTO E AREIA MEDIA NAO PENEIRADA), INCLUSO ADITIVO IMPERMEABILIZANTE, ESPESSURA 0,5CM, PREPARO MANUAL DA ARGAMASSA
87411 | 12,05 | APLICAÇÃO MANUAL DE GESSO DESEMPENADO (SEM TALISCAS) EM TETO DE AMBIENTES DE ÁREA MAIOR QUE 10M², ESPESSURA DE 0,5CM. AF_06/2014
87412 | 17,82 | APLICAÇÃO MANUAL DE GESSO DESEMPENADO (SEM TALISCAS) EM TETO DE AMBIENTES DE ÁREA ENTRE 5M² E 10M², ESPESSURA DE 0,5CM. AF_06/2014
87413 | 21,11 | APLICAÇÃO MANUAL DE GESSO DESEMPENADO (SEM TALISCAS) EM TETO DE AMBIENTES DE ÁREA MENOR QUE 5M², ESPESSURA DE 0,5CM. AF_06/2014
87414 | 17,48 | APLICAÇÃO MANUAL DE GESSO DESEMPENADO (SEM TALISCAS) EM TETO DE AMBIENTES DE ÁREA MAIOR QUE 10M², ESPESSURA DE 1,0CM. AF_06/2014
87415 | 23,07 | APLICAÇÃO MANUAL DE GESSO DESEMPENADO (SEM TALISCAS) EM TETO DE AMBIENTES DE ÁREA ENTRE 5M² E 10M², ESPESSURA DE 1,0CM. AF_06/2014
87416 | 26,58 | APLICAÇÃO MANUAL DE GESSO DESEMPENADO (SEM TALISCAS) EM TETO DE AMBIENTES DE ÁREA MENOR QUE 5M², ESPESSURA DE 1,0CM. AF_06/2014
87417 | 12,87 | APLICAÇÃO MANUAL DE GESSO DESEMPENADO (SEM TALISCAS) EM PAREDES DE AMBIENTES DE ÁREA MAIOR QUE 10M², ESPESSURA DE 0,5CM. AF_06/2014
87418 | 13,29 | APLICAÇÃO MANUAL DE GESSO DESEMPENADO (SEM TALISCAS) EM PAREDES DE AMBIENTES DE ÁREA ENTRE 5M² E 10M², ESPESSURA DE 0,5CM. AF_06/2014
87419 | 14,52 | APLICAÇÃO MANUAL DE GESSO DESEMPENADO (SEM TALISCAS) EM PAREDES DE AMBIENTES DE ÁREA MENOR QUE 5M², ESPESSURA DE 0,5CM. AF_06/2014
87420 | 18,94 | APLICAÇÃO MANUAL DE GESSO DESEMPENADO (SEM TALISCAS) EM PAREDES DE AMBIENTES DE ÁREA MAIOR QUE 10M², ESPESSURA DE 1,0CM. AF_06/2014
87421 | 19,36 | APLICAÇÃO MANUAL DE GESSO DESEMPENADO (SEM TALISCAS) EM PAREDES DE AMBIENTES DE ÁREA ENTRE 5M² E 10M², ESPESSURA DE 1,0CM. AF_06/2014
87422 | 20,59 | APLICAÇÃO MANUAL DE GESSO DESEMPENADO (SEM TALISCAS) EM PAREDES DE AMBIENTES DE ÁREA MENOR QUE 5M², ESPESSURA DE 1,0CM. AF_06/2014
87423 | 25,94 | APLICAÇÃO MANUAL DE GESSO SARRAFEADO (COM TALISCAS) EM PAREDES DE AMBIENTES DE ÁREA MAIOR QUE 10M², ESPESSURA DE 1,0CM. AF_06/2014
87424 | 26,58 | APLICAÇÃO MANUAL DE GESSO SARRAFEADO (COM TALISCAS) EM PAREDES DE AMBIENTES DE ÁREA ENTRE 5M² E 10M², ESPESSURA DE 1,0CM. AF_06/2014
87425 | 27,60 | APLICAÇÃO MANUAL DE GESSO SARRAFEADO (COM TALISCAS) EM PAREDES DE AMBIENTES DE ÁREA MENOR QUE 5M², ESPESSURA DE 1,0CM. AF_06/2014
87426 | 30,14 | APLICAÇÃO MANUAL DE GESSO SARRAFEADO (COM TALISCAS) EM PAREDES DE AMBIENTES DE ÁREA MAIOR QUE 10M², ESPESSURA DE 1,5CM. AF_06/2014
87427 | 30,77 | APLICAÇÃO MANUAL DE GESSO SARRAFEADO (COM TALISCAS) EM PAREDES DE AMBIENTES DE ÁREA ENTRE 5M² E 10M², ESPESSURA DE 1,5CM. AF_06/2014
87428 | 31,80 | APLICAÇÃO MANUAL DE GESSO SARRAFEADO (COM TALISCAS) EM PAREDES DE AMBIENTES DE ÁREA MENOR QUE 5M², ESPESSURA DE 1,5CM. AF_06/2014
87429 | 14,86 | APLICAÇÃO DE GESSO PROJETADO COM EQUIPAMENTO DE PROJEÇÃO EM PAREDES DE AMBIENTES DE ÁREA MAIOR QUE 10M², DESEMPENADO (SEM TALISCAS), ESPESSURA DE 0,5CM. AF_06/2014
87430 | 15,28 | APLICAÇÃO DE GESSO PROJETADO COM EQUIPAMENTO DE PROJEÇÃO EM PAREDES DE AMBIENTES DE ÁREA ENTRE 5M² E 10M², DESEMPENADO (SEM TALISCAS), ESPESSURA DE 0,5CM. AF_06/2014
87431 | 15,49 | APLICAÇÃO DE GESSO PROJETADO COM EQUIPAMENTO DE PROJEÇÃO EM PAREDES DE AMBIENTES DE ÁREA MENOR QUE 5M², DESEMPENADO (SEM TALISCAS), ESPESSURA DE 0,5CM. AF_06/2014
87432 | 21,01 | APLICAÇÃO DE GESSO PROJETADO COM EQUIPAMENTO DE PROJEÇÃO EM PAREDES DE AMBIENTES DE ÁREA MAIOR QUE 10M², DESEMPENADO (SEM TALISCAS), ESPESSURA DE 1,0CM. AF_06/2014
87433 | 21,85 | APLICAÇÃO DE GESSO PROJETADO COM EQUIPAMENTO DE PROJEÇÃO EM PAREDES DE AMBIENTES DE ÁREA ENTRE 5M² E 10M², DESEMPENADO (SEM TALISCAS), ESPESSURA DE 1,0CM. AF_06/2014
87434 | 22,47 | APLICAÇÃO DE GESSO PROJETADO COM EQUIPAMENTO DE PROJEÇÃO EM PAREDES DE AMBIENTES DE ÁREA MENOR QUE 5M², DESEMPENADO (SEM TALISCAS), ESPESSURA DE 1,0CM. AF_06/2014
87435 | 23,70 | APLICAÇÃO DE GESSO PROJETADO COM EQUIPAMENTO DE PROJEÇÃO EM PAREDES DE AMBIENTES DE ÁREA MAIOR QUE 10M², SARRAFEADO (COM TALISCAS), ESPESSURA DE 1,0CM. AF_06/2014
87436 | 25,15 | APLICAÇÃO DE GESSO PROJETADO COM EQUIPAMENTO DE PROJEÇÃO EM PAREDES DE AMBIENTES DE ÁREA ENTRE 5M² E 10M², SARRAFEADO (COM TALISCAS), ESPESSURA DE 1,0CM. AF_06/2014
87437 | 26,18 | APLICAÇÃO DE GESSO PROJETADO COM EQUIPAMENTO DE PROJEÇÃO EM PAREDES DE AMBIENTES DE ÁREA MENOR QUE 5M², SARRAFEADO (COM TALISCAS), ESPESSURA DE 1,0CM. AF_06/2014
87438 | 29,04 | APLICAÇÃO DE GESSO PROJETADO COM EQUIPAMENTO DE PROJEÇÃO EM PAREDES DE AMBIENTES DE ÁREA MAIOR QUE 10M², SARRAFEADO (COM TALISCAS), ESPESSURA DE 1,5CM. AF_06/2014
87439 | 30,89 | APLICAÇÃO DE GESSO PROJETADO COM EQUIPAMENTO DE PROJEÇÃO EM PAREDES DE AMBIENTES DE ÁREA ENTRE 5M² E 10M², SARRAFEADO (COM TALISCAS), ESPESSURA DE 1,5CM. AF_06/2014
87440 | 31,73 | APLICAÇÃO DE GESSO PROJETADO COM EQUIPAMENTO DE PROJEÇÃO EM PAREDES DE AMBIENTES DE ÁREA MENOR QUE 5M², SARRAFEADO (COM TALISCAS), ESPESSURA DE 1,5CM. AF_06/2014
87527 | 32,05 | EMBOÇO, PARA RECEBIMENTO DE CERÂMICA, EM ARGAMASSA TRAÇO 1:2:8, PREPARO MECÂNICO COM BETONEIRA 400L, APLICADO MANUALMENTE EM FACES INTERNAS DE PAREDES, PARA AMBIENTE COM ÁREA MENOR QUE 5M2, ESPESSURA DE 20MM, COM EXECUÇÃO DE TALISCAS. AF_06/2014
87528 | 35,91 | EMBOÇO, PARA RECEBIMENTO DE CERÂMICA, EM ARGAMASSA TRAÇO 1:2:8, PREPARO MANUAL, APLICADO MANUALMENTE EM FACES INTERNAS DE PAREDES, PARA AMBIENTE COM ÁREA MENOR QUE 5M2, ESPESSURA DE 20MM, COM EXECUÇÃO DE TALISCAS. AF_06/2014
87529 | 28,76 | MASSA ÚNICA, PARA RECEBIMENTO DE PINTURA, EM ARGAMASSA TRAÇO 1:2:8, PREPARO MECÂNICO COM BETONEIRA 400L, APLICADA MANUALMENTE EM FACES INTERNAS DE PAREDES, ESPESSURA DE 20MM, COM EXECUÇÃO DE TALISCAS. AF_06/2014
87530 | 32,62 | MASSA ÚNICA, PARA RECEBIMENTO DE PINTURA, EM ARGAMASSA TRAÇO 1:2:8, PREPARO MANUAL, APLICADA MANUALMENTE EM FACES INTERNAS DE PAREDES, ESPESSURA DE 20MM, COM EXECUÇÃO DE TALISCAS. AF_06/2014
87531 | 27,58 | EMBOÇO, PARA RECEBIMENTO DE CERÂMICA, EM ARGAMASSA TRAÇO 1:2:8, PREPARO MECÂNICO COM BETONEIRA 400L, APLICADO MANUALMENTE EM FACES INTERNAS DE PAREDES, PARA AMBIENTE COM ÁREA ENTRE 5M2 E 10M2, ESPESSURA DE 20MM, COM EXECUÇÃO DE TALISCAS. AF_06/2014
87532 | 31,44 | EMBOÇO, PARA RECEBIMENTO DE CERÂMICA, EM ARGAMASSA TRAÇO 1:2:8, PREPARO MANUAL, APLICADO MANUALMENTE EM FACES INTERNAS DE PAREDES, PARA AMBIENTE COM ÁREA ENTRE 5M2 E 10M2, ESPESSURA DE 20MM, COM EXECUÇÃO DE TALISCAS. AF_06/2014
87535 | 24,30 | EMBOÇO, PARA RECEBIMENTO DE CERÂMICA, EM ARGAMASSA TRAÇO 1:2:8, PREPARO MECÂNICO COM BETONEIRA 400L, APLICADO MANUALMENTE EM FACES INTERNAS DE PAREDES, PARA AMBIENTE COM ÁREA MAIOR QUE 10M2, ESPESSURA DE 20MM, COM EXECUÇÃO DE TALISCAS. AF_06/2014
87536 | 28,16 | EMBOÇO, PARA RECEBIMENTO DE CERÂMICA, EM ARGAMASSA TRAÇO 1:2:8, PREPARO MANUAL, APLICADO MANUALMENTE EM FACES INTERNAS DE PAREDES, PARA AMBIENTE COM ÁREA MAIOR QUE 10M2, ESPESSURA DE 20MM, COM EXECUÇÃO DE TALISCAS. AF_06/2014
87537 | 74,63 | EMBOÇO, PARA RECEBIMENTO DE CERÂMICA, EM ARGAMASSA INDUSTRIALIZADA, PREPARO MECÂNICO, APLICADO COM EQUIPAMENTO DE MISTURA E PROJEÇÃO DE 1,5 M3/H DE ARGAMASSA EM FACES INTERNAS DE PAREDES, PARA AMBIENTE COM ÁREA MENOR QUE 5M2, ESPESSURA DE 20MM, COM EXECUÇÃO DE TALISCAS. AF_06/2014
87538 | 71,81 | MASSA ÚNICA, PARA RECEBIMENTO DE PINTURA, EM ARGAMASSA INDUSTRIALIZADA, PREPARO MECÂNICO, APLICADO COM EQUIPAMENTO DE MISTURA E PROJEÇÃO DE 1,5 M3/H DE ARGAMASSA EM FACES INTERNAS DE PAREDES, ESPESSURA DE 20MM, COM EXECUÇÃO DE TALISCAS. AF_06/2014
87539 | 70,81 | EMBOÇO, PARA RECEBIMENTO DE CERÂMICA, EM ARGAMASSA INDUSTRIALIZADA, PREPARO MECÂNICO, APLICADO COM EQUIPAMENTO DE MISTURA E PROJEÇÃO DE 1,5 M3/H DE ARGAMASSA EM FACES INTERNAS DE PAREDES, PARA AMBIENTE COM ÁREA ENTRE 5M2 E 10M2, ESPESSURA DE 20MM, COM EXECUÇÃO DE TALISCAS. AF_06/2014
87541 | 68,00 | EMBOÇO, PARA RECEBIMENTO DE CERÂMICA, EM ARGAMASSA INDUSTRIALIZADA, PREPARO MECÂNICO, APLICADO COM EQUIPAMENTO DE MISTURA E PROJEÇÃO DE 1,5 M3/H DE ARGAMASSA EM FACES INTERNAS DE PAREDES, PARA AMBIENTE COM ÁREA MAIOR QUE 10M2, ESPESSURA DE 20MM, COM EXECUÇÃO DE TALISCAS. AF_06/2014
87543 | 23,40 | MASSA ÚNICA, PARA RECEBIMENTO DE PINTURA OU CERÂMICA, EM ARGAMASSA INDUSTRIALIZADA, PREPARO MECÂNICO, APLICADO COM EQUIPAMENTO DE MISTURA E PROJEÇÃO DE 1,5 M3/H DE ARGAMASSA EM FACES INTERNAS DE PAREDES, ESPESSURA DE 5MM, SEM EXECUÇÃO DE TALISCAS. AF_06/2014
87545 | 22,09 | EMBOÇO, PARA RECEBIMENTO DE CERÂMICA, EM ARGAMASSA TRAÇO 1:2:8, PREPARO MECÂNICO COM BETONEIRA 400L, APLICADO MANUALMENTE EM FACES INTERNAS DE PAREDES, PARA AMBIENTE COM ÁREA MENOR QUE 5M2, ESPESSURA DE 10MM, COM EXECUÇÃO DE TALISCAS. AF_06/2014
87546 | 24,27 | EMBOÇO, PARA RECEBIMENTO DE CERÂMICA, EM ARGAMASSA TRAÇO 1:2:8, PREPARO MANUAL, APLICADO MANUALMENTE EM FACES INTERNAS DE PAREDES, PARA AMBIENTE COM ÁREA MENOR QUE 5M2, ESPESSURA DE 10MM, COM EXECUÇÃO DE TALISCAS. AF_06/2014
87547 | 18,81 | MASSA ÚNICA, PARA RECEBIMENTO DE PINTURA, EM ARGAMASSA TRAÇO 1:2:8, PREPARO MECÂNICO COM BETONEIRA 400L, APLICADA MANUALMENTE EM FACES INTERNAS DE PAREDES, ESPESSURA DE 10MM, COM EXECUÇÃO DE TALISCAS. AF_06/2014
87548 | 20,99 | MASSA ÚNICA, PARA RECEBIMENTO DE PINTURA, EM ARGAMASSA TRAÇO 1:2:8, PREPARO MANUAL, APLICADA MANUALMENTE EM FACES INTERNAS DE PAREDES, ESPESSURA DE 10MM, COM EXECUÇÃO DE TALISCAS. AF_06/2014
87549 | 17,62 | EMBOÇO, PARA RECEBIMENTO DE CERÂMICA, EM ARGAMASSA TRAÇO 1:2:8, PREPARO MECÂNICO COM BETONEIRA 400L, APLICADO MANUALMENTE EM FACES INTERNAS DE PAREDES, PARA AMBIENTE COM ÁREA ENTRE 5M2 E 10M2, ESPESSURA DE 10MM, COM EXECUÇÃO DE TALISCAS. AF_06/2014
87550 | 19,80 | EMBOÇO, PARA RECEBIMENTO DE CERÂMICA, EM ARGAMASSA TRAÇO 1:2:8, PREPARO MANUAL, APLICADO MANUALMENTE EM FACES INTERNAS DE PAREDES, PARA AMBIENTE COM ÁREA ENTRE 5M2 E 10M2, ESPESSURA DE 10MM, COM EXECUÇÃO DE TALISCAS. AF_06/2014
87553 | 14,33 | EMBOÇO, PARA RECEBIMENTO DE CERÂMICA, EM ARGAMASSA TRAÇO 1:2:8, PREPARO MECÂNICO COM BETONEIRA 400L, APLICADO MANUALMENTE EM FACES INTERNAS DE PAREDES, PARA AMBIENTE COM ÁREA MAIOR QUE 10M2, ESPESSURA DE 10MM, COM EXECUÇÃO DE TALISCAS. AF_06/2014
87554 | 16,51 | EMBOÇO, PARA RECEBIMENTO DE CERÂMICA, EM ARGAMASSA TRAÇO 1:2:8, PREPARO MANUAL, APLICADO MANUALMENTE EM FACES INTERNAS DE PAREDES, PARA AMBIENTE COM ÁREA MAIOR QUE 10M2, ESPESSURA DE 10MM, COM EXECUÇÃO DE TALISCAS. AF_06/2014
87555 | 45,19 | EMBOÇO, PARA RECEBIMENTO DE CERÂMICA, EM ARGAMASSA INDUSTRIALIZADA, PREPARO MECÂNICO, APLICADO COM EQUIPAMENTO DE MISTURA E PROJEÇÃO DE 1,5 M3/H DE ARGAMASSA EM FACES INTERNAS DE PAREDES, PARA AMBIENTE COM ÁREA MENOR QUE 5M2, ESPESSURA DE 10MM, COM EXECUÇÃO DE TALISCAS. AF_06/2014
87556 | 42,39 | MASSA ÚNICA, PARA RECEBIMENTO DE PINTURA, EM ARGAMASSA INDUSTRIALIZADA, PREPARO MECÂNICO, APLICADO COM EQUIPAMENTO DE MISTURA E PROJEÇÃO DE 1,5 M3/H DE ARGAMASSA EM FACES INTERNAS DE PAREDES, ESPESSURA DE 10MM, COM EXECUÇÃO DE TALISCAS. AF_06/2014
87557 | 41,36 | EMBOÇO, PARA RECEBIMENTO DE CERÂMICA, EM ARGAMASSA INDUSTRIALIZADA, PREPARO MECÂNICO, APLICADO COM EQUIPAMENTO DE MISTURA E PROJEÇÃO DE 1,5 M3/H DE ARGAMASSA EM FACES INTERNAS DE PAREDES, PARA AMBIENTE COM ÁREA ENTRE 5M2 E 10M2, ESPESSURA DE 10MM, COM EXECUÇÃO DE TALISCAS. AF_06/2014
87559 | 38,55 | EMBOÇO, PARA RECEBIMENTO DE CERÂMICA, EM ARGAMASSA INDUSTRIALIZADA, PREPARO MECÂNICO, APLICADO COM EQUIPAMENTO DE MISTURA E PROJEÇÃO DE 1,5 M3/H DE ARGAMASSA EM FACES INTERNAS DE PAREDES, PARA AMBIENTE COM ÁREA MAIOR QUE 10M2, ESPESSURA DE 10MM, COM EXECUÇÃO DE TALISCAS. AF_06/2014
87561 | 41,62 | MASSA ÚNICA, PARA RECEBIMENTO DE PINTURA OU CERÂMICA, EM ARGAMASSA INDUSTRIALIZADA, PREPARO MECÂNICO, APLICADO COM EQUIPAMENTO DE MISTURA E PROJEÇÃO DE 1,5 M3/H DE ARGAMASSA EM FACES INTERNAS DE PAREDES, ESPESSURA DE 10MM, SEM EXECUÇÃO DE TALISCAS. AF_06/2014
87775 | 46,06 | EMBOÇO OU MASSA ÚNICA EM ARGAMASSA TRAÇO 1:2:8, PREPARO MECÂNICO COM BETONEIRA 400 L, APLICADA MANUALMENTE EM PANOS DE FACHADA COM PRESENÇA DE VÃOS, ESPESSURA DE 25 MM. AF_06/2014
87777 | 49,28 | EMBOÇO OU MASSA ÚNICA EM ARGAMASSA TRAÇO 1:2:8, PREPARO MANUAL, APLICADA MANUALMENTE EM PANOS DE FACHADA COM PRESENÇA DE VÃOS, ESPESSURA DE 25 MM. AF_06/2014
87778 | 79,20 | EMBOÇO OU MASSA ÚNICA EM ARGAMASSA INDUSTRIALIZADA, PREPARO MECÂNICO E APLICAÇÃO COM EQUIPAMENTO DE MISTURA E PROJEÇÃO DE 1,5 M3/H DE ARGAMASSA EM PANOS DE FACHADA COM PRESENÇA DE VÃOS, ESPESSURA DE 25 MM. AF_06/2014
87779 | 53,58 | EMBOÇO OU MASSA ÚNICA EM ARGAMASSA TRAÇO 1:2:8, PREPARO MECÂNICO COM BETONEIRA 400 L, APLICADA MANUALMENTE EM PANOS DE FACHADA COM PRESENÇA DE VÃOS, ESPESSURA DE 35 MM. AF_06/2014
87781 | 57,90 | EMBOÇO OU MASSA ÚNICA EM ARGAMASSA TRAÇO 1:2:8, PREPARO MANUAL, APLICADA MANUALMENTE EM PANOS DE FACHADA COM PRESENÇA DE VÃOS, ESPESSURA DE 35 MM. AF_06/2014
87783 | 99,86 | EMBOÇO OU MASSA ÚNICA EM ARGAMASSA INDUSTRIALIZADA, PREPARO MECÂNICO E APLICAÇÃO COM EQUIPAMENTO DE MISTURA E PROJEÇÃO DE 1,5 M3/H DE ARGAMASSA EM PANOS DE FACHADA COM PRESENÇA DE VÃOS, ESPESSURA DE 35 MM. AF_06/2014
87784 | 61,10 | EMBOÇO OU MASSA ÚNICA EM ARGAMASSA TRAÇO 1:2:8, PREPARO MECÂNICO COM BETONEIRA 400 L, APLICADA MANUALMENTE EM PANOS DE FACHADA COM PRESENÇA DE VÃOS, ESPESSURA DE 45 MM. AF_06/2014
87786 | 66,52 | EMBOÇO OU MASSA ÚNICA EM ARGAMASSA TRAÇO 1:2:8, PREPARO MANUAL, APLICADA MANUALMENTE EM PANOS DE FACHADA COM PRESENÇA DE VÃOS, ESPESSURA DE 45 MM. AF_06/2014
87787 | 120,51 | EMBOÇO OU MASSA ÚNICA EM ARGAMASSA INDUSTRIALIZADA, PREPARO MECÂNICO E APLICAÇÃO COM EQUIPAMENTO DE MISTURA E PROJEÇÃO DE 1,5 M3/H DE ARGAMASSA EM PANOS DE FACHADA COM PRESENÇA DE VÃOS, ESPESSURA DE 45 MM. AF_06/2014
87788 | 79,44 | EMBOÇO OU MASSA ÚNICA EM ARGAMASSA TRAÇO 1:2:8, PREPARO MECÂNICO COM BETONEIRA 400 L, APLICADA MANUALMENTE EM PANOS DE FACHADA COM PRESENÇA DE VÃOS, ESPESSURA MAIOR OU IGUAL A 50 MM. AF_06/2014
87790 | 85,40 | EMBOÇO OU MASSA ÚNICA EM ARGAMASSA TRAÇO 1:2:8, PREPARO MANUAL, APLICADA MANUALMENTE EM PANOS DE FACHADA COM PRESENÇA DE VÃOS, ESPESSURA MAIOR OU IGUAL A 50 MM. AF_06/2014
87791 | 141,61 | EMBOÇO OU MASSA ÚNICA EM ARGAMASSA INDUSTRIALIZADA, PREPARO MECÂNICO E APLICAÇÃO COM EQUIPAMENTO DE MISTURA E PROJEÇÃO DE 1,5 M3/H DE ARGAMASSA EM PANOS DE FACHADA COM PRESENÇA DE VÃOS, ESPESSURA MAIOR OU IGUAL A 50 MM. AF_06/2014
87792 | 29,57 | EMBOÇO OU MASSA ÚNICA EM ARGAMASSA TRAÇO 1:2:8, PREPARO MECÂNICO COM BETONEIRA 400 L, APLICADA MANUALMENTE EM PANOS CEGOS DE FACHADA (SEM PRESENÇA DE VÃOS), ESPESSURA DE 25 MM. AF_06/2014
87794 | 32,58 | EMBOÇO OU MASSA ÚNICA EM ARGAMASSA TRAÇO 1:2:8, PREPARO MANUAL, APLICADA MANUALMENTE EM PANOS CEGOS DE FACHADA (SEM PRESENÇA DE VÃOS), ESPESSURA DE 25 MM. AF_06/2014
87795 | 60,11 | EMBOÇO OU MASSA ÚNICA EM ARGAMASSA INDUSTRIALIZADA, PREPARO MECÂNICO E APLICAÇÃO COM EQUIPAMENTO DE MISTURA E PROJEÇÃO DE 1,5 M3/H DE ARGAMASSA EM PANOS CEGOS DE FACHADA (SEM PRESENÇA DE VÃOS), ESPESSURA DE 25 MM. AF_06/2014
87797 | 36,82 | EMBOÇO OU MASSA ÚNICA EM ARGAMASSA TRAÇO 1:2:8, PREPARO MECÂNICO COM BETONEIRA 400 L, APLICADA MANUALMENTE EM PANOS CEGOS DE FACHADA (SEM PRESENÇA DE VÃOS), ESPESSURA DE 35 MM. AF_06/2014
87799 | 40,85 | EMBOÇO OU MASSA ÚNICA EM ARGAMASSA TRAÇO 1:2:8, PREPARO MANUAL, APLICADA MANUALMENTE EM PANOS CEGOS DE FACHADA (SEM PRESENÇA DE VÃOS), ESPESSURA DE 35 MM. AF_06/2014
87800 | 79,64 | EMBOÇO OU MASSA ÚNICA EM ARGAMASSA INDUSTRIALIZADA, PREPARO MECÂNICO E APLICAÇÃO COM EQUIPAMENTO DE MISTURA E PROJEÇÃO DE 1,5 M3/H DE ARGAMASSA EM PANOS CEGOS DE FACHADA (SEM PRESENÇA DE VÃOS), ESPESSURA DE 35 MM. AF_06/2014
87801 | 44,06 | EMBOÇO OU MASSA ÚNICA EM ARGAMASSA TRAÇO 1:2:8, PREPARO MECÂNICO COM BETONEIRA 400 L, APLICADA MANUALMENTE EM PANOS CEGOS DE FACHADA (SEM PRESENÇA DE VÃOS), ESPESSURA DE 45 MM. AF_06/2014
87803 | 49,11 | EMBOÇO OU MASSA ÚNICA EM ARGAMASSA TRAÇO 1:2:8, PREPARO MANUAL, APLICADA MANUALMENTE EM PANOS CEGOS DE FACHADA (SEM PRESENÇA DE VÃOS), ESPESSURA DE 45 MM. AF_06/2014
87804 | 99,16 | EMBOÇO OU MASSA ÚNICA EM ARGAMASSA INDUSTRIALIZADA, PREPARO MECÂNICO E APLICAÇÃO COM EQUIPAMENTO DE MISTURA E PROJEÇÃO DE 1,5 M3/H DE ARGAMASSA EM PANOS CEGOS DE FACHADA (SEM PRESENÇA DE VÃOS), ESPESSURA DE 45 MM. AF_06/2014
87805 | 51,02 | EMBOÇO OU MASSA ÚNICA EM ARGAMASSA TRAÇO 1:2:8, PREPARO MECÂNICO COM BETONEIRA 400 L, APLICADA MANUALMENTE EM PANOS CEGOS DE FACHADA (SEM PRESENÇA DE VÃOS), ESPESSURA MAIOR OU IGUAL A 50 MM. AF_06/2014
87807 | 56,59 | EMBOÇO OU MASSA ÚNICA EM ARGAMASSA TRAÇO 1:2:8, PREPARO MANUAL, APLICADA MANUALMENTE EM PANOS CEGOS DE FACHADA (SEM PRESENÇA DE VÃOS), ESPESSURA MAIOR OU IGUAL A 50 MM. AF_06/2014
87808 | 108,51 | EMBOÇO OU MASSA ÚNICA EM ARGAMASSA INDUSTRIALIZADA, PREPARO MECÂNICO E APLICAÇÃO COM EQUIPAMENTO DE MISTURA E PROJEÇÃO DE 1,5 M3/H DE ARGAMASSA EM PANOS CEGOS DE FACHADA (SEM PRESENÇA DE VÃOS), ESPESSURA MAIOR OU IGUAL A 50 MM. AF_06/2014
87809 | 76,11 | EMBOÇO OU MASSA ÚNICA EM ARGAMASSA TRAÇO 1:2:8, PREPARO MECÂNICO COM BETONEIRA 400 L, APLICADA MANUALMENTE EM SUPERFÍCIES EXTERNAS DA SACADA, ESPESSURA DE 25 MM, SEM USO DE TELA METÁLICA DE REFORÇO CONTRA FISSURAÇÃO. AF_06/2014
87811 | 79,12 | EMBOÇO OU MASSA ÚNICA EM ARGAMASSA TRAÇO 1:2:8, PREPARO MANUAL, APLICADA MANUALMENTE EM SUPERFÍCIES EXTERNAS DA SACADA, ESPESSURA DE 25 MM, SEM USO DE TELA METÁLICA DE REFORÇO CONTRA FISSURAÇÃO. AF_06/2014
87812 | 106,25 | EMBOÇO OU MASSA ÚNICA EM ARGAMASSA INDUSTRIALIZADA, PREPARO MECÂNICO E APLICAÇÃO COM EQUIPAMENTO DE MISTURA E PROJEÇÃO DE 1,5 M3/H EM SUPERFÍCIES EXTERNAS DA SACADA, ESPESSURA 25 MM, SEM USO DE TELA METÁLICA. AF_06/2014
87813 | 83,36 | EMBOÇO OU MASSA ÚNICA EM ARGAMASSA TRAÇO 1:2:8, PREPARO MECÂNICO COM BETONEIRA 400 L, APLICADA MANUALMENTE EM SUPERFÍCIES EXTERNAS DA SACADA, ESPESSURA DE 35 MM, SEM USO DE TELA METÁLICA DE REFORÇO CONTRA FISSURAÇÃO. AF_06/2014
87815 | 87,39 | EMBOÇO OU MASSA ÚNICA EM ARGAMASSA TRAÇO 1:2:8, PREPARO MANUAL, APLICADA MANUALMENTE EM SUPERFÍCIES EXTERNAS DA SACADA, ESPESSURA DE 35 MM, SEM USO DE TELA METÁLICA DE REFORÇO CONTRA FISSURAÇÃO. AF_06/2014
87816 | 125,78 | EMBOÇO OU MASSA ÚNICA EM ARGAMASSA INDUSTRIALIZADA, PREPARO MECÂNICO E APLICAÇÃO COM EQUIPAMENTO DE MISTURA E PROJEÇÃO DE 1,5 M3/H EM SUPERFÍCIES EXTERNAS DA SACADA, ESPESSURA 35 MM, SEM USO DE TELA METÁLICA. AF_06/2014
87817 | 90,19 | EMBOÇO OU MASSA ÚNICA EM ARGAMASSA TRAÇO 1:2:8, PREPARO MECÂNICO COM BETONEIRA 400 L, APLICADA MANUALMENTE EM SUPERFÍCIES EXTERNAS DA SACADA, ESPESSURA DE 45 MM, SEM USO DE TELA METÁLICA DE REFORÇO CONTRA FISSURAÇÃO. AF_06/2014
87819 | 95,24 | EMBOÇO OU MASSA ÚNICA EM ARGAMASSA TRAÇO 1:2:8, PREPARO MANUAL, APLICADA MANUALMENTE EM SUPERFÍCIES EXTERNAS DA SACADA, ESPESSURA DE 45 MM, SEM USO DE TELA METÁLICA DE REFORÇO CONTRA FISSURAÇÃO. AF_06/2014
87820 | 145,30 | EMBOÇO OU MASSA ÚNICA EM ARGAMASSA INDUSTRIALIZADA, PREPARO MECÂNICO E APLICAÇÃO COM EQUIPAMENTO DE MISTURA E PROJEÇÃO DE 1,5 M3/H EM SUPERFÍCIES EXTERNAS DA SACADA, ESPESSURA 45 MM, SEM USO DE TELA METÁLICA. AF_06/2014
87821 | 130,95 | EMBOÇO OU MASSA ÚNICA EM ARGAMASSA TRAÇO 1:2:8, PREPARO MECÂNICO COM BETONEIRA 400 L, APLICADA MANUALMENTE EM SUPERFÍCIES EXTERNAS DA SACADA, ESPESSURA MAIOR OU IGUAL A 50 MM, SEM USO DE TELA METÁLICA DE REFORÇO CONTRA FISSURAÇÃO. AF_06/2014
87823 | 136,52 | EMBOÇO OU MASSA ÚNICA EM ARGAMASSA TRAÇO 1:2:8, PREPARO MANUAL, APLICADA MANUALMENTE EM SUPERFÍCIES EXTERNAS DA SACADA, ESPESSURA MAIOR OU IGUAL A 50 MM, SEM USO DE TELA METÁLICA DE REFORÇO CONTRA FISSURAÇÃO. AF_06/2014
87824 | 188,03 | EMBOÇO OU MASSA ÚNICA EM ARGAMASSA INDUSTRIALIZADA, PREPARO MECÂNICO E APLICAÇÃO COM EQUIPAMENTO DE MISTURA E PROJEÇÃO DE 1,5 M3/H EM SUPERFÍCIES EXTERNAS DA SACADA, ESPESSURA MAIOR OU IGUAL A 50 MM, SEM USO DE TELA METÁLICA. AF_06/2014
87825 | 59,50 | EMBOÇO OU MASSA ÚNICA EM ARGAMASSA TRAÇO 1:2:8, PREPARO MECÂNICO COM BETONEIRA 400 L, APLICADA MANUALMENTE NAS PAREDES INTERNAS DA SACADA, ESPESSURA DE 25 MM, SEM USO DE TELA METÁLICA DE REFORÇO CONTRA FISSURAÇÃO. AF_06/2014
87827 | 63,18 | EMBOÇO OU MASSA ÚNICA EM ARGAMASSA TRAÇO 1:2:8, PREPARO MANUAL, APLICADA MANUALMENTE NAS PAREDES INTERNAS DA SACADA, ESPESSURA DE 25 MM, SEM USO DE TELA METÁLICA DE REFORÇO CONTRA FISSURAÇÃO. AF_06/2014
87828 | 98,16 | EMBOÇO OU MASSA ÚNICA EM ARGAMASSA INDUSTRIALIZADA, PREPARO MECÂNICO E APLICAÇÃO COM EQUIPAMENTO DE MISTURA E PROJEÇÃO DE 1,5 M3/H NAS PAREDES INTERNAS DA SACADA, ESPESSURA 25 MM, SEM USO DE TELA METÁLICA. AF_06/2014
87829 | 67,61 | EMBOÇO OU MASSA ÚNICA EM ARGAMASSA TRAÇO 1:2:8, PREPARO MECÂNICO COM BETONEIRA 400 L, APLICADA MANUALMENTE NAS PAREDES INTERNAS DA SACADA, ESPESSURA DE 35 MM, SEM USO DE TELA METÁLICA DE REFORÇO CONTRA FISSURAÇÃO. AF_06/2014
87831 | 72,54 | EMBOÇO OU MASSA ÚNICA EM ARGAMASSA TRAÇO 1:2:8, PREPARO MANUAL, APLICADA MANUALMENTE NAS PAREDES INTERNAS DA SACADA, ESPESSURA DE 35 MM, SEM USO DE TELA METÁLICA DE REFORÇO CONTRA FISSURAÇÃO. AF_06/2014
87832 | 121,24 | EMBOÇO OU MASSA ÚNICA EM ARGAMASSA INDUSTRIALIZADA, PREPARO MECÂNICO E APLICAÇÃO COM EQUIPAMENTO DE MISTURA E PROJEÇÃO DE 1,5 M3/H DE ARGAMASSA NAS PAREDES INTERNAS DA SACADA, ESPESSURA 35 MM, SEM USO DE TELA METÁLICA. AF_06/2014
87834 | 195,07 | REVESTIMENTO DECORATIVO MONOCAMADA APLICADO MANUALMENTE EM PANOS CEGOS DA FACHADA DE UM EDIFÍCIO DE ESTRUTURA CONVENCIONAL, COM ACABAMENTO RASPADO. AF_06/2014
87835 | 135,15 | REVESTIMENTO DECORATIVO MONOCAMADA APLICADO MANUALMENTE EM PANOS CEGOS DA FACHADA DE UM EDIFÍCIO DE ALVENARIA ESTRUTURAL, COM ACABAMENTO RASPADO. AF_06/2014
87836 | 186,88 | REVESTIMENTO DECORATIVO MONOCAMADA APLICADO COM EQUIPAMENTO DE PROJEÇÃO EM PANOS CEGOS DA FACHADA DE UM EDIFÍCIO DE ESTRUTURA CONVENCIONAL, COM ACABAMENTO RASPADO. AF_06/2014
87837 | 128,10 | REVESTIMENTO DECORATIVO MONOCAMADA APLICADO COM EQUIPAMENTO DE PROJEÇÃO EM PANOS CEGOS DA FACHADA DE UM EDIFÍCIO DE ALVENARIA ESTRUTURAL, COM ACABAMENTO RASPADO. AF_06/2014
87838 | 201,90 | REVESTIMENTO DECORATIVO MONOCAMADA APLICADO MANUALMENTE EM PANOS DA FACHADA COM PRESENÇA DE VÃOS, DE UM EDIFÍCIO DE ESTRUTURA CONVENCIONAL E ACABAMENTO RASPADO. AF_06/2014
87839 | 140,23 | REVESTIMENTO DECORATIVO MONOCAMADA APLICADO MANUALMENTE EM PANOS DA FACHADA COM PRESENÇA DE VÃOS, DE UM EDIFÍCIO DE ALVENARIA ESTRUTURAL E ACABAMENTO RASPADO. AF_06/2014
87840 | 192,02 | REVESTIMENTO DECORATIVO MONOCAMADA APLICADO COM EQUIPAMENTO DE PROJEÇÃO EM PANOS DA FACHADA COM PRESENÇA DE VÃOS, DE UM EDIFÍCIO DE ESTRUTURA CONVENCIONAL E ACABAMENTO RASPADO. AF_06/2014
87841 | 131,48 | REVESTIMENTO DECORATIVO MONOCAMADA APLICADO COM EQUIPAMENTO DE PROJEÇÃO EM PANOS DA FACHADA COM PRESENÇA DE VÃOS, DE UM EDIFÍCIO DE ALVENARIA ESTRUTURAL E ACABAMENTO RASPADO. AF_06/2014
87842 | 203,76 | REVESTIMENTO DECORATIVO MONOCAMADA APLICADO MANUALMENTE EM SUPERFÍCIES EXTERNAS DA SACADA DE UM EDIFÍCIO DE ESTRUTURA CONVENCIONAL E ACABAMENTO RASPADO. AF_06/2014
87843 | 149,48 | REVESTIMENTO DECORATIVO MONOCAMADA APLICADO MANUALMENTE EM SUPERFÍCIES EXTERNAS DA SACADA DE UM EDIFÍCIO DE ALVENARIA ESTRUTURAL E ACABAMENTO RASPADO. AF_06/2014
87844 | 189,38 | REVESTIMENTO DECORATIVO MONOCAMADA APLICADO COM EQUIPAMENTO DE PROJEÇÃO EM SUPERFÍCIES EXTERNAS DA SACADA DE UM EDIFÍCIO DE ESTRUTURA CONVENCIONAL E ACABAMENTO RASPADO. AF_06/2014
87845 | 136,26 | REVESTIMENTO DECORATIVO MONOCAMADA APLICADO COM EQUIPAMENTO DE PROJEÇÃO EM SUPERFÍCIES EXTERNAS DA SACADA DE UM EDIFÍCIO DE ALVENARIA ESTRUTURAL E ACABAMENTO RASPADO. AF_06/2014
87846 | 211,15 | REVESTIMENTO DECORATIVO MONOCAMADA APLICADO MANUALMENTE EM PANOS CEGOS DA FACHADA DE UM EDIFÍCIO DE ESTRUTURA CONVENCIONAL, COM ACABAMENTO TRAVERTINO. AF_06/2014
87847 | 151,22 | REVESTIMENTO DECORATIVO MONOCAMADA APLICADO MANUALMENTE EM PANOS CEGOS DA FACHADA DE UM EDIFÍCIO DE ALVENARIA ESTRUTURAL, COM ACABAMENTO TRAVERTINO. AF_06/2014
87848 | 201,68 | REVESTIMENTO DECORATIVO MONOCAMADA APLICADO COM EQUIPAMENTO DE PROJEÇÃO EM PANOS CEGOS DA FACHADA DE UM EDIFÍCIO DE ESTRUTURA CONVENCIONAL, COM ACABAMENTO TRAVERTINO. AF_06/2014
87849 | 142,91 | REVESTIMENTO DECORATIVO MONOCAMADA APLICADO COM EQUIPAMENTO DE PROJEÇÃO EM PANOS CEGOS DA FACHADA DE UM EDIFÍCIO DE ALVENARIA ESTRUTURAL, COM ACABAMENTO TRAVERTINO. AF_06/2014
87850 | 218,01 | REVESTIMENTO DECORATIVO MONOCAMADA APLICADO MANUALMENTE EM PANOS DA FACHADA COM PRESENÇA DE VÃOS, DE UM EDIFÍCIO DE ESTRUTURA CONVENCIONAL E ACABAMENTO TRAVERTINO. AF_06/2014
87851 | 156,34 | REVESTIMENTO DECORATIVO MONOCAMADA APLICADO MANUALMENTE EM PANOS DA FACHADA COM PRESENÇA DE VÃOS, DE UM EDIFÍCIO DE ALVENARIA ESTRUTURAL E ACABAMENTO TRAVERTINO. AF_06/2014
87852 | 206,80 | REVESTIMENTO DECORATIVO MONOCAMADA APLICADO COM EQUIPAMENTO DE PROJEÇÃO EM PANOS DA FACHADA COM PRESENÇA DE VÃOS, DE UM EDIFÍCIO DE ESTRUTURA CONVENCIONAL E ACABAMENTO TRAVERTINO. AF_06/2014
87853 | 146,27 | REVESTIMENTO DECORATIVO MONOCAMADA APLICADO COM EQUIPAMENTO DE PROJEÇÃO EM PANOS DA FACHADA COM PRESENÇA DE VÃOS, DE UM EDIFÍCIO DE ALVENARIA ESTRUTURAL E ACABAMENTO TRAVERTINO. AF_06/2014
87854 | 219,84 | REVESTIMENTO DECORATIVO MONOCAMADA APLICADO MANUALMENTE EM SUPERFÍCIES EXTERNAS DA SACADA DE UM EDIFÍCIO DE ESTRUTURA CONVENCIONAL E ACABAMENTO TRAVERTINO. AF_06/2014
87855 | 165,57 | REVESTIMENTO DECORATIVO MONOCAMADA APLICADO MANUALMENTE EM SUPERFÍCIES EXTERNAS DA SACADA DE UM EDIFÍCIO DE ALVENARIA ESTRUTURAL E ACABAMENTO TRAVERTINO. AF_06/2014
87856 | 204,18 | REVESTIMENTO DECORATIVO MONOCAMADA APLICADO COM EQUIPAMENTO DE PROJEÇÃO EM SUPERFÍCIES EXTERNAS DA SACADA DE UM EDIFÍCIO DE ESTRUTURA CONVENCIONAL E ACABAMENTO TRAVERTINO. AF_06/2014
87857 | 151,05 | REVESTIMENTO DECORATIVO MONOCAMADA APLICADO COM EQUIPAMENTO DE PROJEÇÃO EM SUPERFÍCIES EXTERNAS DA SACADA DE UM EDIFÍCIO DE ALVENARIA ESTRUTURAL E ACABAMENTO TRAVERTINO. AF_06/2014
87858 | 144,48 | REVESTIMENTO DECORATIVO MONOCAMADA APLICADO MANUALMENTE NAS PAREDES INTERNAS DA SACADA COM ACABAMENTO RASPADO. AF_06/2014
87859 | 166,01 | REVESTIMENTO DECORATIVO MONOCAMADA APLICADO MANUALMENTE NAS PAREDES INTERNAS DA SACADA COM ACABAMENTO TRAVERTINO. AF_06/2014
89048 | 29,46 | (COMPOSIÇÃO REPRESENTATIVA) DO SERVIÇO DE EMBOÇO/MASSA ÚNICA, TRAÇO 1:2:8, PREPARO MECÂNICO, COM BETONEIRA DE 400L, EM PAREDES DE AMBIENTES INTERNOS, COM EXECUÇÃO DE TALISCAS, PARA EDIFICAÇÃO HABITACIONAL MULTIFAMILIAR (PRÉDIO). AF_11/2014
89049 | 17,33 | (COMPOSIÇÃO REPRESENTATIVA) DO SERVIÇO DE APLICAÇÃO MANUAL DE GESSO DESEMPENADO (SEM TALISCAS) EM TETO, ESPESSURA 0,5 CM, PARA EDIFICAÇÃO HABITACIONAL MULTIFAMILIAR (PRÉDIO). AF_11/2014
89173 | 28,93 | (COMPOSIÇÃO REPRESENTATIVA) DO SERVIÇO DE EMBOÇO/MASSA ÚNICA, APLICADO MANUALMENTE, TRAÇO 1:2:8, EM BETONEIRA DE 400L, PAREDES INTERNAS, COM EXECUÇÃO DE TALISCAS, EDIFICAÇÃO HABITACIONAL UNIFAMILIAR (CASAS) E EDIFICAÇÃO PÚBLICA PADRÃO. AF_12/2014
90406 | 38,38 | MASSA ÚNICA, PARA RECEBIMENTO DE PINTURA, EM ARGAMASSA TRAÇO 1:2:8, PREPARO MECÂNICO COM BETONEIRA 400L, APLICADA MANUALMENTE EM TETO, ESPESSURA DE 20MM, COM EXECUÇÃO DE TALISCAS. AF_03/2015
90407 | 42,24 | MASSA ÚNICA, PARA RECEBIMENTO DE PINTURA, EM ARGAMASSA TRAÇO 1:2:8, PREPARO MANUAL, APLICADA MANUALMENTE EM TETO, ESPESSURA DE 20MM, COM EXECUÇÃO DE TALISCAS. AF_03/2015
90408 | 28,15 | MASSA ÚNICA, PARA RECEBIMENTO DE PINTURA, EM ARGAMASSA TRAÇO 1:2:8, PREPARO MECÂNICO COM BETONEIRA 400L, APLICADA MANUALMENTE EM TETO, ESPESSURA DE 10MM, COM EXECUÇÃO DE TALISCAS. AF_03/2015
90409 | 30,33 | MASSA ÚNICA, PARA RECEBIMENTO DE PINTURA, EM ARGAMASSA TRAÇO 1:2:8, PREPARO MANUAL, APLICADA MANUALMENTE EM TETO, ESPESSURA DE 10MM, COM EXECUÇÃO DE TALISCAS. AF_03/2015
5998 | 0,80 | PASTA DE CIMENTO PORTLAND, ESPESSURA 1MM
84084 | 7,39 | APICOAMENTO MANUAL DE SUPERFICIE DE CONCRETO
87242 | 161,24 | REVESTIMENTO CERÂMICO PARA PAREDES EXTERNAS EM PASTILHAS DE PORCELANA 5 X 5 CM (PLACAS DE 30 X 30 CM), ALINHADAS A PRUMO, APLICADO EM PANOS COM VÃOS. AF_06/2014
87243 | 147,58 | REVESTIMENTO CERÂMICO PARA PAREDES EXTERNAS EM PASTILHAS DE PORCELANA 5 X 5 CM (PLACAS DE 30 X 30 CM), ALINHADAS A PRUMO, APLICADO EM PANOS SEM VÃOS. AF_06/2014
87244 | 158,47 | REVESTIMENTO CERÂMICO PARA PAREDES EXTERNAS EM PASTILHAS DE PORCELANA 5 X 5 CM (PLACAS DE 30 X 30 CM), ALINHADAS A PRUMO, APLICADO EM SUPERFÍCIES EXTERNAS DA SACADA. AF_06/2014
87245 | 187,03 | REVESTIMENTO CERÂMICO PARA PAREDES EXTERNAS EM PASTILHAS DE PORCELANA 5 X 5 CM (PLACAS DE 30 X 30 CM), ALINHADAS A PRUMO, APLICADO EM SUPERFÍCIES INTERNAS DA SACADA. AF_06/2014
87264 | 57,85 | REVESTIMENTO CERÂMICO PARA PAREDES INTERNAS COM PLACAS TIPO ESMALTADA EXTRA DE DIMENSÕES 20X20 CM APLICADAS EM AMBIENTES DE ÁREA MENOR QUE 5 M² NA ALTURA INTEIRA DAS PAREDES. AF_06/2014
87265 | 50,94 | REVESTIMENTO CERÂMICO PARA PAREDES INTERNAS COM PLACAS TIPO ESMALTADA EXTRA DE DIMENSÕES 20X20 CM APLICADAS EM AMBIENTES DE ÁREA MAIOR QUE 5 M² NA ALTURA INTEIRA DAS PAREDES. AF_06/2014
87266 | 60,32 | REVESTIMENTO CERÂMICO PARA PAREDES INTERNAS COM PLACAS TIPO ESMALTADA EXTRA DE DIMENSÕES 20X20 CM APLICADAS EM AMBIENTES DE ÁREA MENOR QUE 5 M² A MEIA ALTURA DAS PAREDES. AF_06/2014
87267 | 57,23 | REVESTIMENTO CERÂMICO PARA PAREDES INTERNAS COM PLACAS TIPO ESMALTADA EXTRA DE DIMENSÕES 20X20 CM APLICADAS EM AMBIENTES DE ÁREA MAIOR QUE 5 M² A MEIA ALTURA DAS PAREDES. AF_06/2014
87268 | 61,78 | REVESTIMENTO CERÂMICO PARA PAREDES INTERNAS COM PLACAS TIPO ESMALTADA EXTRA DE DIMENSÕES 25X35 CM APLICADAS EM AMBIENTES DE ÁREA MENOR QUE 5 M² NA ALTURA INTEIRA DAS PAREDES. AF_06/2014
87269 | 54,26 | REVESTIMENTO CERÂMICO PARA PAREDES INTERNAS COM PLACAS TIPO ESMALTADA EXTRA DE DIMENSÕES 25X35 CM APLICADAS EM AMBIENTES DE ÁREA MAIOR QUE 5 M² NA ALTURA INTEIRA DAS PAREDES. AF_06/2014
87270 | 63,84 | REVESTIMENTO CERÂMICO PARA PAREDES INTERNAS COM PLACAS TIPO ESMALTADA EXTRA DE DIMENSÕES 25X35 CM APLICADAS EM AMBIENTES DE ÁREA MENOR QUE 5 M² A MEIA ALTURA DAS PAREDES. AF_06/2014
87271 | 60,28 | REVESTIMENTO CERÂMICO PARA PAREDES INTERNAS COM PLACAS TIPO ESMALTADA EXTRA DE DIMENSÕES 25X35 CM APLICADAS EM AMBIENTES DE ÁREA MAIOR QUE 5 M² A MEIA ALTURA DAS PAREDES. AF_06/2014
87272 | 65,91 | REVESTIMENTO CERÂMICO PARA PAREDES INTERNAS COM PLACAS TIPO ESMALTADA EXTRA DE DIMENSÕES 33X45 CM APLICADAS EM AMBIENTES DE ÁREA MENOR QUE 5 M² NA ALTURA INTEIRA DAS PAREDES. AF_06/2014
87273 | 56,72 | REVESTIMENTO CERÂMICO PARA PAREDES INTERNAS COM PLACAS TIPO ESMALTADA EXTRA DE DIMENSÕES 33X45 CM APLICADAS EM AMBIENTES DE ÁREA MAIOR QUE 5 M² NA ALTURA INTEIRA DAS PAREDES. AF_06/2014
87274 | 67,36 | REVESTIMENTO CERÂMICO PARA PAREDES INTERNAS COM PLACAS TIPO ESMALTADA EXTRA DE DIMENSÕES 33X45 CM APLICADAS EM AMBIENTES DE ÁREA MENOR QUE 5 M² A MEIA ALTURA DAS PAREDES. AF_06/2014
87275 | 64,24 | REVESTIMENTO CERÂMICO PARA PAREDES INTERNAS COM PLACAS TIPO ESMALTADA EXTRA DE DIMENSÕES 33X45 CM APLICADAS EM AMBIENTES DE ÁREA MAIOR QUE 5 M² A MEIA ALTURA DAS PAREDES. AF_06/2014
88786 | 180,69 | REVESTIMENTO CERÂMICO PARA PAREDES EXTERNAS EM PASTILHAS DE PORCELANA 2,5 X 2,5 CM (PLACAS DE 30 X 30 CM), ALINHADAS A PRUMO, APLICADO EM PANOS COM VÃOS. AF_10/2014
88787 | 166,38 | REVESTIMENTO CERÂMICO PARA PAREDES EXTERNAS EM PASTILHAS DE PORCELANA 2,5 X 2,5 CM (PLACAS DE 30 X 30 CM), ALINHADAS A PRUMO, APLICADO EM PANOS SEM VÃOS. AF_10/2014
88788 | 177,27 | REVESTIMENTO CERÂMICO PARA PAREDES EXTERNAS EM PASTILHAS DE PORCELANA 2,5 X 2,5 CM (PLACAS DE 30 X 30 CM), ALINHADAS A PRUMO, APLICADO EM SUPERFÍCIES EXTERNAS DA SACADA. AF_10/2014
88789 | 208,05 | REVESTIMENTO CERÂMICO PARA PAREDES EXTERNAS EM PASTILHAS DE PORCELANA 2,5 X 2,5 CM (PLACAS DE 30 X 30 CM), ALINHADAS A PRUMO, APLICADO EM SUPERFÍCIES INTERNAS DA SACADA. AF_10/2014
89045 | 57,67 | (COMPOSIÇÃO REPRESENTATIVA) DO SERVIÇO DE REVESTIMENTO CERÂMICO PARA AMBIENTES DE ÁREAS MOLHADAS, MEIA PAREDE OU PAREDE INTEIRA, COM PLACAS TIPO GRÊS OU SEMI-GRÊS, DIMENSÕES 20X20 CM, PARA EDIFICAÇÃO HABITACIONAL MULTIFAMILIAR (PRÉDIO). AF_11/2014
89170 | 55,93 | (COMPOSIÇÃO REPRESENTATIVA) DO SERVIÇO DE REVESTIMENTO CERÂMICO PARA PAREDES INTERNAS, MEIA PAREDE, OU PAREDE INTEIRA, PLACAS GRÊS OU SEMI-GRÊS DE 20X20 CM, PARA EDIFICAÇÕES HABITACIONAIS UNIFAMILIAR (CASAS) E EDIFICAÇÕES PÚBLICAS PADRÃO. AF_11/2014
93392 | 46,14 | REVESTIMENTO CERÂMICO PARA PAREDES INTERNAS COM PLACAS TIPO ESMALTADA PADRÃO POPULAR DE DIMENSÕES 20X20 CM APLICADAS EM AMBIENTES DE ÁREA MENOR QUE 5 M2 NA ALTURA INTEIRA DAS PAREDES. AF_06/2014
93393 | 39,34 | REVESTIMENTO CERÂMICO PARA PAREDES INTERNAS COM PLACAS TIPO ESMALTADA PADRÃO POPULAR DE DIMENSÕES 20X20 CM APLICADAS EM AMBIENTES DE ÁREA MAIOR QUE 5 M2 NA ALTURA INTEIRA DAS PAREDES. AF_06/2014
93394 | 48,61 | REVESTIMENTO CERÂMICO PARA PAREDES INTERNAS COM PLACAS TIPO ESMALTADA PADRÃO POPULAR DE DIMENSÕES 20X20 CM APLICADAS EM AMBIENTES DE ÁREA MENOR QUE 5 M2 A MEIA ALTURA DAS PAREDES. AF_06/2014
93395 | 45,52 | REVESTIMENTO CERÂMICO PARA PAREDES INTERNAS COM PLACAS TIPO ESMALTADA PADRÃO POPULAR DE DIMENSÕES 20X20 CM APLICADAS EM AMBIENTES DE ÁREA MAIOR QUE 5 M2 A MEIA ALTURA DAS PAREDES. AF_06/2014
84088 | 103,52 | PEITORIL EM MARMORE BRANCO, LARGURA DE 15CM, ASSENTADO COM ARGAMASSA TRACO 1:4 (CIMENTO E AREIA MEDIA), PREPARO MANUAL DA ARGAMASSA
84089 | 145,90 | PEITORIL EM MARMORE BRANCO, LARGURA DE 25CM, ASSENTADO COM ARGAMASSA TRACO 1:3 (CIMENTO E AREIA MEDIA), PREPARO MANUAL DA ARGAMASSA
40675 | 4,93 | ASSENTAMENTO DE PEITORIL COM ARGAMASSA DE CIMENTO COLANTE
84093 | 23,76 | TABEIRA DE MADEIRA LEI, 1A QUALIDADE, 2,5X30,0CM PARA BEIRAL DE TELHADO
96112 | 98,02 | FORRO EM MADEIRA PINUS, PARA AMBIENTES RESIDENCIAIS, INCLUSIVE ESTRUTURA DE FIXAÇÃO. AF_05/2017
96117 | 101,92 | FORRO EM MADEIRA PINUS, PARA AMBIENTES COMERCIAIS, INCLUSIVE ESTRUTURA DE FIXAÇÃO. AF_05/2017
96122 | 21,42 | ACABAMENTOS PARA FORRO (RODA-FORRO EM MADEIRA PINUS). AF_05/2017
96109 | 36,77 | FORRO EM PLACAS DE GESSO, PARA AMBIENTES RESIDENCIAIS. AF_05/2017_P
96110 | 49,96 | FORRO EM DRYWALL, PARA AMBIENTES RESIDENCIAIS, INCLUSIVE ESTRUTURA DE FIXAÇÃO. AF_05/2017_P
96113 | 32,23 | FORRO EM PLACAS DE GESSO, PARA AMBIENTES COMERCIAIS. AF_05/2017_P
96114 | 50,28 | FORRO EM DRYWALL, PARA AMBIENTES COMERCIAIS, INCLUSIVE ESTRUTURA DE FIXAÇÃO. AF_05/2017_P
96120 | 2,46 | ACABAMENTOS PARA FORRO (MOLDURA DE GESSO). AF_05/2017
96123 | 20,78 | ACABAMENTOS PARA FORRO (MOLDURA EM DRYWALL, COM LARGURA DE 15 CM). AF_05/2017_P
96124 | 37,58 | ACABAMENTOS PARA FORRO (SANCA DE GESSO, COM ALTURA DE 15 CM, MONTADA NA OBRA). AF_05/2017_P
96115 | 73,36 | FORRO DE FIBRA MINERAL, PARA AMBIENTES COMERCIAIS, INCLUSIVE ESTRUTURA DE FIXAÇÃO. AF_05/2017_P
72200 | 80,30 | REVESTIMENTO EM LAMINADO MELAMINICO TEXTURIZADO, ESPESSURA 0,8 MM, FIXADO COM COLA
73807/1 | 104,64 | CORRIMAO EM MARMORITE, LARGURA 15CM
72201 | 12,40 | RECOLOCACO DE FORROS EM REGUA DE PVC E PERFIS, CONSIDERANDO REAPROVEITAMENTO DO MATERIAL
96111 | 37,03 | FORRO EM RÉGUAS DE PVC, FRISADO, PARA AMBIENTES RESIDENCIAIS, INCLUSIVE ESTRUTURA DE FIXAÇÃO. AF_05/2017_P
96116 | 40,00 | FORRO EM RÉGUAS DE PVC, FRISADO, PARA AMBIENTES COMERCIAIS, INCLUSIVE ESTRUTURA DE FIXAÇÃO. AF_05/2017_P
96121 | 6,95 | ACABAMENTOS PARA FORRO (RODA-FORRO EM PERFIL METÁLICO E PLÁSTICO). AF_05/2017
96485 | 43,57 | FORRO EM RÉGUAS DE PVC, LISO, PARA AMBIENTES RESIDENCIAIS, INCLUSIVE ESTRUTURA DE FIXAÇÃO. AF_05/2017_P
96486 | 46,94 | FORRO DE PVC, LISO, PARA AMBIENTES COMERCIAIS, INCLUSIVE ESTRUTURA DE FIXAÇÃO. AF_05/2017_P
72198 | 108,30 | ISOLAMENTO TERMICO COM ARGAMASSA TRACO 1:3 (CIMENTO E AREIA GROSSA NAO PENEIRADA), COM ADICAO DE PEROLAS DE ISOPOR, ESPESSURA 6CM, PREPARO MANUAL DA ARGAMASSA
73833/1 | 57,39 | ISOLAMENTO TERMICO COM MANTA DE LA DE VIDRO, ESPESSURA 2,5CM
83730 | 190,19 | REPARO ESTRUTURAL DE ESTRUTURAS DE CONCRETO COM ARGAMASSA POLIMERICA DE ALTO DESEMPENHO, E=2 CM
83736 | 177,87 | REPARO/COLAGEM DE ESTRUTURAS DE CONCRETO COM ADESIVO ESTRUTURAL A BASE DE EPOXI, E=2 MM
91514 | 6,15 | ESTUCAMENTO DE PANOS DE FACHADA SEM VÃOS DO SISTEMA DE PAREDES DE CONCRETO EM EDIFICAÇÕES DE MÚLTIPLOS PAVIMENTOS. AF_06/2015
91515 | 8,12 | ESTUCAMENTO DE PANOS DE FACHADA COM VÃOS DO SISTEMA DE PAREDES DE CONCRETO EM EDIFICAÇÕES DE MÚLTIPLOS PAVIMENTOS. AF_06/2015
91516 | 11,83 | ESTUCAMENTO DE SUPERFÍCIE EXTERNA DA SACADA DO SISTEMA DE PAREDES DE CONCRETO EM EDIFICAÇÕES DE MÚLTIPLOS PAVIMENTOS. AF_06/2015
91517 | 13,17 | ESTUCAMENTO DE PANOS DE FACHADA SEM VÃOS DO SISTEMA DE PAREDES DE CONCRETO EM EDIFICAÇÕES DE PAVIMENTO ÚNICO. AF_06/2015
91519 | 15,12 | ESTUCAMENTO DE PANOS DE FACHADA COM VÃOS DO SISTEMA DE PAREDES DE CONCRETO EM EDIFICAÇÕES DE PAVIMENTO ÚNICO. AF_06/2015
91520 | 2,26 | ESTUCAMENTO DE DENSIDADE BAIXA NAS FACES INTERNAS DE PAREDES DO SISTEMA DE PAREDES DE CONCRETO. AF_06/2015
91522 | 2,70 | ESTUCAMENTO, PARA QUALQUER REVESTIMENTO, EM TETO DO SISTEMA DE PAREDES DE CONCRETO. AF_06/2015
91525 | 5,14 | ESTUCAMENTO DE DENSIDADE ALTA, NAS FACES INTERNAS DE PAREDES DO SISTEMA DE PAREDES DE CONCRETO. AF_06/2015
72817 | 209,21 | BANDEJA SALVA-VIDAS/COLETA DE ENTULHOS, COM TABUA
73618 | 9,92 | LOCACAO MENSAL DE ANDAIME METALICO TIPO FACHADEIRO, INCLUSIVE MONTAGEM
73674 | 27,66 | ANDAIME PARA ALVENARIA EM MADEIRA DE 2A
73804/1 | 23,54 | PROTECAO DE FACHADA COM TELA DE POLIPROPILENO FIXADA EM ESTRUTURA DE MADEIRA COM ARAME GALVANIZADO
84111 | 3,02 | PLATAFORMA MADEIRA P/ ANDAIME TUBULAR APROVEITAMENTO 20 VEZES
84112 | 10,47 | ANDAIME TABUADO SOBRE CAVALETES (INCLUSO CAVALETE) EM MADEIRA DE 1ª UTIL 20X INCL MOVIMENTACAO P/ PE-DIREITO 4,00M
95135 | 24,24 | LOCACAO DE ANDAIME METALICO TUBULAR TIPO TORRE
73548 | 517,63 | ARGAMASSA TRACO 1:3 (CIMENTO E AREIA), PREPARO MANUAL, INCLUSO ADITIVO IMPERMEABILIZANTE
73549 | 495,80 | ARGAMASSA TRACO 1:4 (CIMENTO E AREIA), PREPARO MANUAL, INCLUSO ADITIVO IMPERMEABILIZANTE
87280 | 303,54 | ARGAMASSA TRAÇO 1:7 (CIMENTO E AREIA MÉDIA) COM ADIÇÃO DE PLASTIFICANTE PARA EMBOÇO/MASSA ÚNICA/ASSENTAMENTO DE ALVENARIA DE VEDAÇÃO, PREPARO MECÂNICO COM BETONEIRA 400 L. AF_06/2014
87281 | 297,25 | ARGAMASSA TRAÇO 1:7 (CIMENTO E AREIA MÉDIA) COM ADIÇÃO DE PLASTIFICANTE PARA EMBOÇO/MASSA ÚNICA/ASSENTAMENTO DE ALVENARIA DE VEDAÇÃO, PREPARO MECÂNICO COM BETONEIRA 600 L. AF_06/2014
87283 | 327,74 | ARGAMASSA TRAÇO 1:6 (CIMENTO E AREIA MÉDIA) COM ADIÇÃO DE PLASTIFICANTE PARA EMBOÇO/MASSA ÚNICA/ASSENTAMENTO DE ALVENARIA DE VEDAÇÃO, PREPARO MECÂNICO COM BETONEIRA 400 L. AF_06/2014
87284 | 303,27 | ARGAMASSA TRAÇO 1:6 (CIMENTO E AREIA MÉDIA) COM ADIÇÃO DE PLASTIFICANTE PARA EMBOÇO/MASSA ÚNICA/ASSENTAMENTO DE ALVENARIA DE VEDAÇÃO, PREPARO MECÂNICO COM BETONEIRA 600 L. AF_06/2014
87286 | 303,08 | ARGAMASSA TRAÇO 1:1:6 (CIMENTO, CAL E AREIA MÉDIA) PARA EMBOÇO/MASSA ÚNICA/ASSENTAMENTO DE ALVENARIA DE VEDAÇÃO, PREPARO MECÂNICO COM BETONEIRA 400 L. AF_06/2014
87287 | 381,97 | ARGAMASSA TRAÇO 1:1:6 (CIMENTO, CAL E AREIA MÉDIA) PARA EMBOÇO/MASSA ÚNICA/ASSENTAMENTO DE ALVENARIA DE VEDAÇÃO, PREPARO MECÂNICO COM BETONEIRA 600 L. AF_06/2014
87289 | 373,87 | ARGAMASSA TRAÇO 1:1,5:7,5 (CIMENTO, CAL E AREIA MÉDIA) PARA EMBOÇO/MASSA ÚNICA/ASSENTAMENTO DE ALVENARIA DE VEDAÇÃO, PREPARO MECÂNICO COM BETONEIRA 400 L. AF_06/2014
87290 | 366,80 | ARGAMASSA TRAÇO 1:1,5:7,5 (CIMENTO, CAL E AREIA MÉDIA) PARA EMBOÇO/MASSA ÚNICA/ASSENTAMENTO DE ALVENARIA DE VEDAÇÃO, PREPARO MECÂNICO COM BETONEIRA 600 L. AF_06/2014
87292 | 390,69 | ARGAMASSA TRAÇO 1:2:8 (CIMENTO, CAL E AREIA MÉDIA) PARA EMBOÇO/MASSA ÚNICA/ASSENTAMENTO DE ALVENARIA DE VEDAÇÃO, PREPARO MECÂNICO COM BETONEIRA 400 L. AF_06/2014
87294 | 370,87 | ARGAMASSA TRAÇO 1:2:9 (CIMENTO, CAL E AREIA MÉDIA) PARA EMBOÇO/MASSA ÚNICA/ASSENTAMENTO DE ALVENARIA DE VEDAÇÃO, PREPARO MECÂNICO COM BETONEIRA 600 L. AF_06/2014
87295 | 383,79 | ARGAMASSA TRAÇO 1:3:12 (CIMENTO, CAL E AREIA MÉDIA) PARA EMBOÇO/MASSA ÚNICA/ASSENTAMENTO DE ALVENARIA DE VEDAÇÃO, PREPARO MECÂNICO COM BETONEIRA 400 L. AF_06/2014
87296 | 358,93 | ARGAMASSA TRAÇO 1:3:12 (CIMENTO, CAL E AREIA MÉDIA) PARA EMBOÇO/MASSA ÚNICA/ASSENTAMENTO DE ALVENARIA DE VEDAÇÃO, PREPARO MECÂNICO COM BETONEIRA 600 L. AF_06/2014
87298 | 453,75 | ARGAMASSA TRAÇO 1:3 (CIMENTO E AREIA MÉDIA) PARA CONTRAPISO, PREPARO MECÂNICO COM BETONEIRA 400 L. AF_06/2014
87299 | 435,67 | ARGAMASSA TRAÇO 1:3 (CIMENTO E AREIA MÉDIA) PARA CONTRAPISO, PREPARO MECÂNICO COM BETONEIRA 600 L. AF_06/2014
87301 | 405,93 | ARGAMASSA TRAÇO 1:4 (CIMENTO E AREIA MÉDIA) PARA CONTRAPISO, PREPARO MECÂNICO COM BETONEIRA 400 L. AF_06/2014
87302 | 391,15 | ARGAMASSA TRAÇO 1:4 (CIMENTO E AREIA MÉDIA) PARA CONTRAPISO, PREPARO MECÂNICO COM BETONEIRA 600 L. AF_06/2014
87304 | 379,43 | ARGAMASSA TRAÇO 1:5 (CIMENTO E AREIA MÉDIA) PARA CONTRAPISO, PREPARO MECÂNICO COM BETONEIRA 400 L. AF_06/2014
87305 | 363,65 | ARGAMASSA TRAÇO 1:5 (CIMENTO E AREIA MÉDIA) PARA CONTRAPISO, PREPARO MECÂNICO COM BETONEIRA 600 L. AF_06/2014
87307 | 352,96 | ARGAMASSA TRAÇO 1:6 (CIMENTO E AREIA MÉDIA) PARA CONTRAPISO, PREPARO MECÂNICO COM BETONEIRA 400 L. AF_06/2014
87308 | 340,26 | ARGAMASSA TRAÇO 1:6 (CIMENTO E AREIA MÉDIA) PARA CONTRAPISO, PREPARO MECÂNICO COM BETONEIRA 600 L. AF_06/2014
87310 | 297,93 | ARGAMASSA TRAÇO 1:5 (CIMENTO E AREIA GROSSA) PARA CHAPISCO CONVENCIONAL, PREPARO MECÂNICO COM BETONEIRA 400 L. AF_06/2014
87311 | 288,94 | ARGAMASSA TRAÇO 1:5 (CIMENTO E AREIA GROSSA) PARA CHAPISCO CONVENCIONAL, PREPARO MECÂNICO COM BETONEIRA 600 L. AF_06/2014
87313 | 354,22 | ARGAMASSA TRAÇO 1:3 (CIMENTO E AREIA GROSSA) PARA CHAPISCO CONVENCIONAL, PREPARO MECÂNICO COM BETONEIRA 400 L. AF_06/2014
87314 | 346,00 | ARGAMASSA TRAÇO 1:3 (CIMENTO E AREIA GROSSA) PARA CHAPISCO CONVENCIONAL, PREPARO MECÂNICO COM BETONEIRA 600 L. AF_06/2014
87316 | 326,42 | ARGAMASSA TRAÇO 1:4 (CIMENTO E AREIA GROSSA) PARA CHAPISCO CONVENCIONAL, PREPARO MECÂNICO COM BETONEIRA 400 L. AF_06/2014
87317 | 312,34 | ARGAMASSA TRAÇO 1:4 (CIMENTO E AREIA GROSSA) PARA CHAPISCO CONVENCIONAL, PREPARO MECÂNICO COM BETONEIRA 600 L. AF_06/2014
87319 | 1.790,60 | ARGAMASSA TRAÇO 1:5 (CIMENTO E AREIA GROSSA) COM ADIÇÃO DE EMULSÃO POLIMÉRICA PARA CHAPISCO ROLADO, PREPARO MECÂNICO COM BETONEIRA 400 L. AF_06/2014
87320 | 1.788,50 | ARGAMASSA TRAÇO 1:5 (CIMENTO E AREIA GROSSA) COM ADIÇÃO DE EMULSÃO POLIMÉRICA PARA CHAPISCO ROLADO, PREPARO MECÂNICO COM BETONEIRA 600 L. AF_06/2014
87322 | 1.849,40 | ARGAMASSA TRAÇO 1:3 (CIMENTO E AREIA GROSSA) COM ADIÇÃO DE EMULSÃO POLIMÉRICA PARA CHAPISCO ROLADO, PREPARO MECÂNICO COM BETONEIRA 400 L. AF_06/2014
87323 | 1.835,00 | ARGAMASSA TRAÇO 1:3 (CIMENTO E AREIA GROSSA) COM ADIÇÃO DE EMULSÃO POLIMÉRICA PARA CHAPISCO ROLADO, PREPARO MECÂNICO COM BETONEIRA 600 L. AF_06/2014
87325 | 1.817,14 | ARGAMASSA TRAÇO 1:4 (CIMENTO E AREIA GROSSA) COM ADIÇÃO DE EMULSÃO POLIMÉRICA PARA CHAPISCO ROLADO, PREPARO MECÂNICO COM BETONEIRA 400 L. AF_06/2014
87326 | 1.807,55 | ARGAMASSA TRAÇO 1:4 (CIMENTO E AREIA GROSSA) COM ADIÇÃO DE EMULSÃO POLIMÉRICA PARA CHAPISCO ROLADO, PREPARO MECÂNICO COM BETONEIRA 600 L. AF_06/2014
87327 | 325,99 | ARGAMASSA TRAÇO 1:7 (CIMENTO E AREIA MÉDIA) COM ADIÇÃO DE PLASTIFICANTE PARA EMBOÇO/MASSA ÚNICA/ASSENTAMENTO DE ALVENARIA DE VEDAÇÃO, PREPARO MECÂNICO COM MISTURADOR DE EIXO HORIZONTAL DE 300 KG. AF_06/2014
87328 | 281,66 | ARGAMASSA TRAÇO 1:7 (CIMENTO E AREIA MÉDIA) COM ADIÇÃO DE PLASTIFICANTE PARA EMBOÇO/MASSA ÚNICA/ASSENTAMENTO DE ALVENARIA DE VEDAÇÃO, PREPARO MECÂNICO COM MISTURADOR DE EIXO HORIZONTAL DE 600 KG. AF_06/2014
87329 | 351,80 | ARGAMASSA TRAÇO 1:6 (CIMENTO E AREIA MÉDIA) COM ADIÇÃO DE PLASTIFICANTE PARA EMBOÇO/MASSA ÚNICA/ASSENTAMENTO DE ALVENARIA DE VEDAÇÃO, PREPARO MECÂNICO COM MISTURADOR DE EIXO HORIZONTAL DE 300 KG. AF_06/2014
87330 | 304,12 | ARGAMASSA TRAÇO 1:6 (CIMENTO E AREIA MÉDIA) COM ADIÇÃO DE PLASTIFICANTE PARA EMBOÇO/MASSA ÚNICA/ASSENTAMENTO DE ALVENARIA DE VEDAÇÃO, PREPARO MECÂNICO COM MISTURADOR DE EIXO HORIZONTAL DE 600 KG. AF_06/2014
87331 | 409,78 | ARGAMASSA TRAÇO 1:1:6 (CIMENTO, CAL E AREIA MÉDIA) PARA EMBOÇO/MASSA ÚNICA/ASSENTAMENTO DE ALVENARIA DE VEDAÇÃO, PREPARO MECÂNICO COM MISTURADOR DE EIXO HORIZONTAL DE 300 KG. AF_06/2014
87332 | 362,63 | ARGAMASSA TRAÇO 1:1:6 (CIMENTO, CAL E AREIA MÉDIA) PARA EMBOÇO/MASSA ÚNICA/ASSENTAMENTO DE ALVENARIA DE VEDAÇÃO, PREPARO MECÂNICO COM MISTURADOR DE EIXO HORIZONTAL DE 600 KG. AF_06/2014
87333 | 381,97 | ARGAMASSA TRAÇO 1:1,5:7,5 (CIMENTO, CAL E AREIA MÉDIA) PARA EMBOÇO/MASSA ÚNICA/ASSENTAMENTO DE ALVENARIA DE VEDAÇÃO, PREPARO MECÂNICO COM MISTURADOR DE EIXO HORIZONTAL DE 300 KG. AF_06/2014
87334 | 347,00 | ARGAMASSA TRAÇO 1:1,5:7,5 (CIMENTO, CAL E AREIA MÉDIA) PARA EMBOÇO/MASSA ÚNICA/ASSENTAMENTO DE ALVENARIA DE VEDAÇÃO, PREPARO MECÂNICO COM MISTURADOR DE EIXO HORIZONTAL DE 600 KG. AF_06/2014
87335 | 387,79 | ARGAMASSA TRAÇO 1:2:8 (CIMENTO, CAL E AREIA MÉDIA) PARA EMBOÇO/MASSA ÚNICA/ASSENTAMENTO DE ALVENARIA DE VEDAÇÃO, PREPARO MECÂNICO COM MISTURADOR DE EIXO HORIZONTAL DE 300 KG. AF_06/2014
87336 | 361,41 | ARGAMASSA TRAÇO 1:2:8 (CIMENTO, CAL E AREIA MÉDIA) PARA EMBOÇO/MASSA ÚNICA/ASSENTAMENTO DE ALVENARIA DE VEDAÇÃO, PREPARO MECÂNICO COM MISTURADOR DE EIXO HORIZONTAL DE 600 KG. AF_06/2014
87337 | 369,48 | ARGAMASSA TRAÇO 1:2:9 (CIMENTO, CAL E AREIA MÉDIA) PARA EMBOÇO/MASSA ÚNICA/ASSENTAMENTO DE ALVENARIA DE VEDAÇÃO, PREPARO MECÂNICO COM MISTURADOR DE EIXO HORIZONTAL DE 300 KG. AF_06/2014
87338 | 355,92 | ARGAMASSA TRAÇO 1:3:12 (CIMENTO, CAL E AREIA MÉDIA) PARA EMBOÇO/MASSA ÚNICA/ASSENTAMENTO DE ALVENARIA DE VEDAÇÃO, PREPARO MECÂNICO COM MISTURADOR DE EIXO HORIZONTAL DE 600 KG. AF_06/2014
87339 | 549,13 | ARGAMASSA TRAÇO 1:3 (CIMENTO E AREIA MÉDIA) PARA CONTRAPISO, PREPARO MECÂNICO COM MISTURADOR DE EIXO HORIZONTAL DE 160 KG. AF_06/2014
87340 | 442,24 | ARGAMASSA TRAÇO 1:3 (CIMENTO E AREIA MÉDIA) PARA CONTRAPISO, PREPARO MECÂNICO COM MISTURADOR DE EIXO HORIZONTAL DE 300 KG. AF_06/2014
87341 | 421,56 | ARGAMASSA TRAÇO 1:3 (CIMENTO E AREIA MÉDIA) PARA CONTRAPISO, PREPARO MECÂNICO COM MISTURADOR DE EIXO HORIZONTAL DE 600 KG. AF_06/2014
87342 | 474,17 | ARGAMASSA TRAÇO 1:4 (CIMENTO E AREIA MÉDIA) PARA CONTRAPISO, PREPARO MECÂNICO COM MISTURADOR DE EIXO HORIZONTAL DE 160 KG. AF_06/2014
87343 | 405,29 | ARGAMASSA TRAÇO 1:4 (CIMENTO E AREIA MÉDIA) PARA CONTRAPISO, PREPARO MECÂNICO COM MISTURADOR DE EIXO HORIZONTAL DE 300 KG. AF_06/2014
87344 | 376,23 | ARGAMASSA TRAÇO 1:4 (CIMENTO E AREIA MÉDIA) PARA CONTRAPISO, PREPARO MECÂNICO COM MISTURADOR DE EIXO HORIZONTAL DE 600 KG. AF_06/2014
87345 | 414,31 | ARGAMASSA TRAÇO 1:5 (CIMENTO E AREIA MÉDIA) PARA CONTRAPISO, PREPARO MECÂNICO COM MISTURADOR DE EIXO HORIZONTAL DE 160 KG. AF_06/2014
87346 | 366,66 | ARGAMASSA TRAÇO 1:5 (CIMENTO E AREIA MÉDIA) PARA CONTRAPISO, PREPARO MECÂNICO COM MISTURADOR DE EIXO HORIZONTAL DE 300 KG. AF_06/2014
87347 | 350,30 | ARGAMASSA TRAÇO 1:5 (CIMENTO E AREIA MÉDIA) PARA CONTRAPISO, PREPARO MECÂNICO COM MISTURADOR DE EIXO HORIZONTAL DE 600 KG. AF_06/2014
87348 | 385,86 | ARGAMASSA TRAÇO 1:6 (CIMENTO E AREIA MÉDIA) PARA CONTRAPISO, PREPARO MECÂNICO COM MISTURADOR DE EIXO HORIZONTAL DE 160 KG. AF_06/2014
87349 | 324,15 | ARGAMASSA TRAÇO 1:6 (CIMENTO E AREIA MÉDIA) PARA CONTRAPISO, PREPARO MECÂNICO COM MISTURADOR DE EIXO HORIZONTAL DE 600 KG. AF_06/2014
87350 | 334,75 | ARGAMASSA TRAÇO 1:5 (CIMENTO E AREIA GROSSA) PARA CHAPISCO CONVENCIONAL, PREPARO MECÂNICO COM MISTURADOR DE EIXO HORIZONTAL DE 300 KG. AF_06/2014
87351 | 290,27 | ARGAMASSA TRAÇO 1:5 (CIMENTO E AREIA GROSSA) PARA CHAPISCO CONVENCIONAL, PREPARO MECÂNICO COM MISTURADOR DE EIXO HORIZONTAL DE 600 KG. AF_06/2014
87352 | 423,37 | ARGAMASSA TRAÇO 1:3 (CIMENTO E AREIA GROSSA) PARA CHAPISCO CONVENCIONAL, PREPARO MECÂNICO COM MISTURADOR DE EIXO HORIZONTAL DE 160 KG. AF_06/2014
87353 | 361,15 | ARGAMASSA TRAÇO 1:3 (CIMENTO E AREIA GROSSA) PARA CHAPISCO CONVENCIONAL, PREPARO MECÂNICO COM MISTURADOR DE EIXO HORIZONTAL DE 300 KG. AF_06/2014
87354 | 332,03 | ARGAMASSA TRAÇO 1:3 (CIMENTO E AREIA GROSSA) PARA CHAPISCO CONVENCIONAL, PREPARO MECÂNICO COM MISTURADOR DE EIXO HORIZONTAL DE 600 KG. AF_06/2014
87355 | 366,69 | ARGAMASSA TRAÇO 1:4 (CIMENTO E AREIA GROSSA) PARA CHAPISCO CONVENCIONAL, PREPARO MECÂNICO COM MISTURADOR DE EIXO HORIZONTAL DE 160 KG. AF_06/2014
87356 | 316,11 | ARGAMASSA TRAÇO 1:4 (CIMENTO E AREIA GROSSA) PARA CHAPISCO CONVENCIONAL, PREPARO MECÂNICO COM MISTURADOR DE EIXO HORIZONTAL DE 300 KG. AF_06/2014
87357 | 303,83 | ARGAMASSA TRAÇO 1:4 (CIMENTO E AREIA GROSSA) PARA CHAPISCO CONVENCIONAL, PREPARO MECÂNICO COM MISTURADOR DE EIXO HORIZONTAL DE 600 KG. AF_06/2014
87358 | 1.773,02 | ARGAMASSA TRAÇO 1:5 (CIMENTO E AREIA GROSSA) COM ADIÇÃO DE EMULSÃO POLIMÉRICA PARA CHAPISCO ROLADO, PREPARO MECÂNICO COM MISTURADOR DE EIXO HORIZONTAL DE 300 KG. AF_06/2014
87359 | 1.747,46 | ARGAMASSA TRAÇO 1:5 (CIMENTO E AREIA GROSSA) COM ADIÇÃO DE EMULSÃO POLIMÉRICA PARA CHAPISCO ROLADO, PREPARO MECÂNICO COM MISTURADOR DE EIXO HORIZONTAL DE 600 KG. AF_06/2014
87360 | 1.850,74 | ARGAMASSA TRAÇO 1:3 (CIMENTO E AREIA GROSSA) COM ADIÇÃO DE EMULSÃO POLIMÉRICA PARA CHAPISCO ROLADO, PREPARO MECÂNICO COM MISTURADOR DE EIXO HORIZONTAL DE 160 KG. AF_06/2014
87361 | 1.810,61 | ARGAMASSA TRAÇO 1:3 (CIMENTO E AREIA GROSSA) COM ADIÇÃO DE EMULSÃO POLIMÉRICA PARA CHAPISCO ROLADO, PREPARO MECÂNICO COM MISTURADOR DE EIXO HORIZONTAL DE 300 KG. AF_06/2014
87362 | 1.801,67 | ARGAMASSA TRAÇO 1:3 (CIMENTO E AREIA GROSSA) COM ADIÇÃO DE EMULSÃO POLIMÉRICA PARA CHAPISCO ROLADO, PREPARO MECÂNICO COM MISTURADOR DE EIXO HORIZONTAL DE 600 KG. AF_06/2014
87363 | 1.817,01 | ARGAMASSA TRAÇO 1:4 (CIMENTO E AREIA GROSSA) COM ADIÇÃO DE EMULSÃO POLIMÉRICA PARA CHAPISCO ROLADO, PREPARO MECÂNICO COM MISTURADOR DE EIXO HORIZONTAL DE 300 KG. AF_06/2014
87364 | 1.770,13 | ARGAMASSA TRAÇO 1:4 (CIMENTO E AREIA GROSSA) COM ADIÇÃO DE EMULSÃO POLIMÉRICA PARA CHAPISCO ROLADO, PREPARO MECÂNICO COM MISTURADOR DE EIXO HORIZONTAL DE 600 KG. AF_06/2014
87365 | 403,59 | ARGAMASSA TRAÇO 1:7 (CIMENTO E AREIA MÉDIA) COM ADIÇÃO DE PLASTIFICANTE PARA EMBOÇO/MASSA ÚNICA/ASSENTAMENTO DE ALVENARIA DE VEDAÇÃO, PREPARO MANUAL. AF_06/2014
87366 | 418,83 | ARGAMASSA TRAÇO 1:6 (CIMENTO E AREIA MÉDIA) COM ADIÇÃO DE PLASTIFICANTE PARA EMBOÇO/MASSA ÚNICA/ASSENTAMENTO DE ALVENARIA DE VEDAÇÃO, PREPARO MANUAL. AF_06/2014
87367 | 482,05 | ARGAMASSA TRAÇO 1:1:6 (CIMENTO, CAL E AREIA MÉDIA) PARA EMBOÇO/MASSA ÚNICA/ASSENTAMENTO DE ALVENARIA DE VEDAÇÃO, PREPARO MANUAL. AF_06/2014
87368 | 480,66 | ARGAMASSA TRAÇO 1:1,5:7,5 (CIMENTO, CAL E AREIA MÉDIA) PARA EMBOÇO/MASSA ÚNICA/ASSENTAMENTO DE ALVENARIA DE VEDAÇÃO, PREPARO MANUAL. AF_06/2014
87369 | 493,27 | ARGAMASSA TRAÇO 1:2:8 (CIMENTO, CAL E AREIA MÉDIA) PARA EMBOÇO/MASSA ÚNICA/ASSENTAMENTO DE ALVENARIA DE VEDAÇÃO, PREPARO MANUAL. AF_06/2014
87370 | 476,73 | ARGAMASSA TRAÇO 1:2:9 (CIMENTO, CAL E AREIA MÉDIA) PARA EMBOÇO/MASSA ÚNICA/ASSENTAMENTO DE ALVENARIA DE VEDAÇÃO, PREPARO MANUAL. AF_06/2014
87371 | 471,73 | ARGAMASSA TRAÇO 1:3:12 (CIMENTO, CAL E AREIA MÉDIA) PARA EMBOÇO/MASSA ÚNICA/ASSENTAMENTO DE ALVENARIA DE VEDAÇÃO, PREPARO MANUAL. AF_06/2014
87372 | 552,62 | ARGAMASSA TRAÇO 1:3 (CIMENTO E AREIA MÉDIA) PARA CONTRAPISO, PREPARO MANUAL. AF_06/2014
87373 | 506,89 | ARGAMASSA TRAÇO 1:4 (CIMENTO E AREIA MÉDIA) PARA CONTRAPISO, PREPARO MANUAL. AF_06/2014
87374 | 476,11 | ARGAMASSA TRAÇO 1:5 (CIMENTO E AREIA MÉDIA) PARA CONTRAPISO, PREPARO MANUAL. AF_06/2014
87375 | 449,01 | ARGAMASSA TRAÇO 1:6 (CIMENTO E AREIA MÉDIA) PARA CONTRAPISO, PREPARO MANUAL. AF_06/2014
87376 | 408,69 | ARGAMASSA TRAÇO 1:5 (CIMENTO E AREIA GROSSA) PARA CHAPISCO CONVENCIONAL, PREPARO MANUAL. AF_06/2014
87377 | 462,01 | ARGAMASSA TRAÇO 1:3 (CIMENTO E AREIA GROSSA) PARA CHAPISCO CONVENCIONAL, PREPARO MANUAL. AF_06/2014
87378 | 430,00 | ARGAMASSA TRAÇO 1:4 (CIMENTO E AREIA GROSSA) PARA CHAPISCO CONVENCIONAL, PREPARO MANUAL. AF_06/2014
87379 | 1.885,22 | ARGAMASSA TRAÇO 1:5 (CIMENTO E AREIA GROSSA) COM ADIÇÃO DE EMULSÃO POLIMÉRICA PARA CHAPISCO ROLADO, PREPARO MANUAL. AF_06/2014
87380 | 1.938,06 | ARGAMASSA TRAÇO 1:3 (CIMENTO E AREIA GROSSA) COM ADIÇÃO DE EMULSÃO POLIMÉRICA PARA CHAPISCO ROLADO, PREPARO MANUAL. AF_06/2014
87381 | 1.907,37 | ARGAMASSA TRAÇO 1:4 (CIMENTO E AREIA GROSSA) COM ADIÇÃO DE EMULSÃO POLIMÉRICA PARA CHAPISCO ROLADO, PREPARO MANUAL. AF_06/2014
87382 | 1.600,76 | ARGAMASSA INDUSTRIALIZADA MULTIUSO PARA REVESTIMENTOS E ASSENTAMENTO DA ALVENARIA, PREPARO COM MISTURADOR DE EIXO HORIZONTAL DE 160 KG. AF_06/2014
87383 | 1.597,11 | ARGAMASSA INDUSTRIALIZADA MULTIUSO PARA REVESTIMENTOS E ASSENTAMENTO DA ALVENARIA, PREPARO COM MISTURADOR DE EIXO HORIZONTAL DE 300 KG. AF_06/2014
87384 | 1.589,80 | ARGAMASSA INDUSTRIALIZADA MULTIUSO PARA REVESTIMENTOS E ASSENTAMENTO DA ALVENARIA, PREPARO COM MISTURADOR DE EIXO HORIZONTAL DE 600 KG. AF_06/2014
87385 | 2.062,70 | ARGAMASSA PRONTA PARA CONTRAPISO, PREPARO COM MISTURADOR DE EIXO HORIZONTAL DE 160 KG. AF_06/2014
87386 | 2.057,52 | ARGAMASSA PRONTA PARA CONTRAPISO, PREPARO COM MISTURADOR DE EIXO HORIZONTAL DE 300 KG. AF_06/2014
87387 | 2.054,08 | ARGAMASSA PRONTA PARA CONTRAPISO, PREPARO COM MISTURADOR DE EIXO HORIZONTAL DE 600 KG. AF_06/2014
87388 | 4.864,86 | ARGAMASSA PARA REVESTIMENTO DECORATIVO MONOCAMADA (MONOCAPA), PREPARO COM MISTURADOR DE EIXO HORIZONTAL DE 160 KG. AF_06/2014
87389 | 4.887,56 | ARGAMASSA PARA REVESTIMENTO DECORATIVO MONOCAMADA (MONOCAPA), PREPARO COM MISTURADOR DE EIXO HORIZONTAL DE 300 KG. AF_06/2014
87390 | 4.900,42 | ARGAMASSA PARA REVESTIMENTO DECORATIVO MONOCAMADA (MONOCAPA), PREPARO COM MISTURADOR DE EIXO HORIZONTAL DE 600 KG. AF_06/2014
87391 | 7.738,44 | ARGAMASSA INDUSTRIALIZADA PARA CHAPISCO ROLADO, PREPARO COM MISTURADOR DE EIXO HORIZONTAL DE 160 KG. AF_06/2014
87393 | 7.834,46 | ARGAMASSA INDUSTRIALIZADA PARA CHAPISCO ROLADO, PREPARO COM MISTURADOR DE EIXO HORIZONTAL DE 300 KG. AF_06/2014
87394 | 7.873,73 | ARGAMASSA INDUSTRIALIZADA PARA CHAPISCO ROLADO, PREPARO COM MISTURADOR DE EIXO HORIZONTAL DE 600 KG. AF_06/2014
87395 | 6.057,32 | ARGAMASSA INDUSTRIALIZADA PARA CHAPISCO COLANTE, PREPARO COM MISTURADOR DE EIXO HORIZONTAL DE 160 KG. AF_06/2014
87396 | 6.129,42 | ARGAMASSA INDUSTRIALIZADA PARA CHAPISCO COLANTE, PREPARO COM MISTURADOR DE EIXO HORIZONTAL DE 300 KG. AF_06/2014
87397 | 6.152,34 | ARGAMASSA INDUSTRIALIZADA PARA CHAPISCO COLANTE, PREPARO COM MISTURADOR DE EIXO HORIZONTAL DE 600 KG. AF_06/2014
87398 | 1.782,96 | ARGAMASSA INDUSTRIALIZADA MULTIUSO PARA REVESTIMENTOS E ASSENTAMENTO DA ALVENARIA, PREPARO MANUAL. AF_06/2014
87399 | 2.260,28 | ARGAMASSA PRONTA PARA CONTRAPISO, PREPARO MANUAL. AF_06/2014
87401 | 8.053,10 | ARGAMASSA INDUSTRIALIZADA PARA CHAPISCO ROLADO, PREPARO MANUAL. AF_06/2014
87402 | 6.357,35 | ARGAMASSA INDUSTRIALIZADA PARA CHAPISCO COLANTE, PREPARO MANUAL. AF_06/2014
87404 | 5.026,67 | ARGAMASSA PARA REVESTIMENTO DECORATIVO MONOCAMADA (MONOCAPA), MISTURA E PROJEÇÃO DE 1,5 M3/H DE ARGAMASSA. AF_06/2014
87405 | 5.038,17 | ARGAMASSA PARA REVESTIMENTO DECORATIVO MONOCAMADA (MONOCAPA), MISTURA E PROJEÇÃO DE 2 M3/H DE ARGAMASSA. AF_06/2014
87407 | 1.618,60 | ARGAMASSA INDUSTRIALIZADA PARA REVESTIMENTOS, MISTURA E PROJEÇÃO DE 1,5 M³/H DE ARGAMASSA. AF_06/2014
87408 | 1.605,65 | ARGAMASSA INDUSTRIALIZADA PARA REVESTIMENTOS, MISTURA E PROJEÇÃO DE 2 M³/H DE ARGAMASSA. AF_06/2014
87410 | 683,14 | ARGAMASSA À BASE DE GESSO, MISTURA E PROJEÇÃO DE 1,5 M³/H DE ARGAMASSA. AF_06/2014
88626 | 349,74 | ARGAMASSA TRAÇO 1:0,5:4,5 (CIMENTO, CAL E AREIA MÉDIA), PREPARO MECÂNICO COM BETONEIRA 400 L. AF_08/2014
88627 | 428,92 | ARGAMASSA TRAÇO 1:0,5:4,5 (CIMENTO, CAL E AREIA MÉDIA) PARA ASSENTAMENTO DE ALVENARIA, PREPARO MANUAL. AF_08/2014
88628 | 349,37 | ARGAMASSA TRAÇO 1:3 (CIMENTO E AREIA MÉDIA), PREPARO MECÂNICO COM BETONEIRA 400 L. AF_08/2014
88629 | 433,93 | ARGAMASSA TRAÇO 1:3 (CIMENTO E AREIA MÉDIA), PREPARO MANUAL. AF_08/2014
88630 | 311,34 | ARGAMASSA TRAÇO 1:4 (CIMENTO E AREIA MÉDIA), PREPARO MECÂNICO COM BETONEIRA 400 L. AF_08/2014
88631 | 399,00 | ARGAMASSA TRAÇO 1:4 (CIMENTO E AREIA MÉDIA), PREPARO MANUAL. AF_08/2014
88715 | 369,97 | ARGAMASSA TRAÇO 1:2:9 (CIMENTO, CAL E AREIA MÉDIA) PARA EMBOÇO/MASSA ÚNICA/ASSENTAMENTO DE ALVENARIA DE VEDAÇÃO, PREPARO MECÂNICO COM BETONEIRA 400 L. AF_09/2014
95563 | 565,99 | ARGAMASSA TRAÇO 1:1,65 (CIMENTO E AREIA MÉDIA), FCK 20 MPA, PREPARO MECÂNICO COM MISTURADOR DUPLO HORIZONTAL DE ALTA TURBULÊNCIA. AF_11/2016
88036 | 32,05 | TRANSPORTE HORIZONTAL, MASSA/GRANEL, JERICA 90L, 30M. AF_06/2014
88037 | 44,91 | TRANSPORTE HORIZONTAL, MASSA/GRANEL, JERICA 90L, 50M. AF_06/2014
88038 | 60,97 | TRANSPORTE HORIZONTAL, MASSA/GRANEL, JERICA 90L, 75M. AF_06/2014
88039 | 77,04 | TRANSPORTE HORIZONTAL, MASSA/GRANEL, JERICA 90L, 100M. AF_06/2014
88040 | 8,60 | TRANSPORTE HORIZONTAL, MASSA/GRANEL, MINICARREGADEIRA, 30M. AF_06/2014
88041 | 13,34 | TRANSPORTE HORIZONTAL, MASSA/GRANEL, MINICARREGADEIRA, 50M. AF_06/2014
88042 | 19,25 | TRANSPORTE HORIZONTAL, MASSA/GRANEL, MINICARREGADEIRA, 75M. AF_06/2014
88043 | 25,17 | TRANSPORTE HORIZONTAL, MASSA/GRANEL, MINICARREGADEIRA, 100M. AF_06/2014
88044 | 0,66 | TRANSPORTE HORIZONTAL, BLOCOS VAZADOS DE CONCRETO OU CERÂMICO 19X19X39 CM, MANUAL, 30M. AF_06/2014
88045 | 0,33 | TRANSPORTE HORIZONTAL, BLOCOS CERÂMICOS FURADOS NA HORIZONTAL 9X19X19 CM, MANUAL, 30M. AF_06/2014
88046 | 0,29 | TRANSPORTE HORIZONTAL, BLOCOS VAZADOS DE CONCRETO OU CERÂMICO 19X19X39 CM, CARRINHO PLATAFORMA, 30M. AF_06/2014
88047 | 0,10 | TRANSPORTE HORIZONTAL, BLOCOS CERÂMICOS FURADOS NA HORIZONTAL 9X19X19 CM, CARRINHO PLATAFORMA, 30M. AF_06/2014
88048 | 0,38 | TRANSPORTE HORIZONTAL, BLOCOS VAZADOS DE CONCRETO OU CERÂMICO 19X19X39 CM, CARRINHO PLATAFORMA, 50M. AF_06/2014
88049 | 0,13 | TRANSPORTE HORIZONTAL, BLOCOS CERÂMICOS FURADOS NA HORIZONTAL 9X19X19 CM, CARRINHO PLATAFORMA, 50M. AF_06/2014
88050 | 0,49 | TRANSPORTE HORIZONTAL, BLOCOS VAZADOS DE CONCRETO OU CERÂMICO 19X19X39 CM, CARRINHO PLATAFORMA, 75M. AF_06/2014
88051 | 0,15 | TRANSPORTE HORIZONTAL, BLOCOS CERÂMICOS FURADOS NA HORIZONTAL 9X19X19 CM, CARRINHO PLATAFORMA, 75M. AF_06/2014
88052 | 0,61 | TRANSPORTE HORIZONTAL, BLOCOS VAZADOS DE CONCRETO OU CERÂMICO 19X19X39 CM, CARRINHO PLATAFORMA, 100M. AF_06/2014
88053 | 0,18 | TRANSPORTE HORIZONTAL, BLOCOS CERÂMICOS FURADOS NA HORIZONTAL 9X19X19 CM, CARRINHO PLATAFORMA, 100M. AF_06/2014
88054 | 0,11 | TRANSPORTE HORIZONTAL, BLOCOS VAZADOS DE CONCRETO OU CERÂMICO 19X19X39 CM, CARRINHO PARA MINI PÁLETES, 30M. AF_06/2014
88055 | 0,02 | TRANSPORTE HORIZONTAL, BLOCOS CERÂMICOS FURADOS NA HORIZONTAL 9X19X19 CM, CARRINHO PARA MINI PÁLETES, 30M. AF_06/2014
88056 | 0,19 | TRANSPORTE HORIZONTAL, BLOCOS VAZADOS DE CONCRETO OU CERÂMICO 19X19X39 CM, CARRINHO PARA MINI PÁLETES, 50M. AF_06/2014
88057 | 0,04 | TRANSPORTE HORIZONTAL, BLOCOS CERÂMICOS FURADOS NA HORIZONTAL 9X19X19 CM, CARRINHO PARA MINI PÁLETES, 50M. AF_06/2014
88058 | 0,29 | TRANSPORTE HORIZONTAL, BLOCOS VAZADOS DE CONCRETO OU CERÂMICO 19X19X39 CM, CARRINHO PARA MINI PÁLETES, 75M. AF_06/2014
88059 | 0,07 | TRANSPORTE HORIZONTAL, BLOCOS CERÂMICOS FURADOS NA HORIZONTAL 9X19X19 CM, CARRINHO PARA MINI PÁLETES, 75M. AF_06/2014
88060 | 0,38 | TRANSPORTE HORIZONTAL, BLOCOS VAZADOS DE CONCRETO OU CERÂMICO 19X19X39 CM, CARRINHO PARA MINI PÁLETES, 100M. AF_06/2014
88061 | 0,09 | TRANSPORTE HORIZONTAL, BLOCOS CERÂMICOS FURADOS NA HORIZONTAL 9X19X19 CM, CARRINHO PARA MINI PÁLETES, 100M. AF_06/2014
88074 | 0,95 | TRANSPORTE HORIZONTAL, PLACAS CERÂMICAS, MANUAL, 30M. AF_06/2014
88075 | 0,64 | TRANSPORTE HORIZONTAL, PLACAS CERÂMICAS, CARRINHO PLATAFORMA, 30M. AF_06/2014
88076 | 0,74 | TRANSPORTE HORIZONTAL, PLACAS CERÂMICAS, CARRINHO PLATAFORMA, 50M. AF_06/2014
88077 | 0,86 | TRANSPORTE HORIZONTAL, PLACAS CERÂMICAS, CARRINHO PLATAFORMA, 75M. AF_06/2014
88078 | 0,98 | TRANSPORTE HORIZONTAL, PLACAS CERÂMICAS, CARRINHO PLATAFORMA, 100M. AF_06/2014
88079 | 0,17 | TRANSPORTE HORIZONTAL, PLACAS CERÂMICAS, CARRINHO PARA MINI PÁLETES, 30M. AF_06/2014
88080 | 0,28 | TRANSPORTE HORIZONTAL, PLACAS CERÂMICAS, CARRINHO PARA MINI PÁLETES, 50M. AF_06/2014
88081 | 0,41 | TRANSPORTE HORIZONTAL, PLACAS CERÂMICAS, CARRINHO PARA MINI PÁLETES, 75M. AF_06/2014
88082 | 0,55 | TRANSPORTE HORIZONTAL, PLACAS CERÂMICAS, CARRINHO PARA MINI PÁLETES, 100M. AF_06/2014
88083 | 0,06 | TRANSPORTE HORIZONTAL, PLACAS CERÂMICAS, MANIPULADOR TELESCÓPICO, 30M. AF_06/2014
88084 | 0,11 | TRANSPORTE HORIZONTAL, PLACAS CERÂMICAS, MANIPULADOR TELESCÓPICO, 50M. AF_06/2014
88085 | 0,16 | TRANSPORTE HORIZONTAL, PLACAS CERÂMICAS, MANIPULADOR TELESCÓPICO, 75M. AF_06/2014
88086 | 0,23 | TRANSPORTE HORIZONTAL, PLACAS CERÂMICAS, MANIPULADOR TELESCÓPICO, 100M. AF_06/2014
88087 | 0,07 | TRANSPORTE HORIZONTAL, LATA DE 18 L, MANUAL, 30M. AF_06/2014
88099 | 0,27 | TRANSPORTE VERTICAL, BLOCOS VAZADOS DE CONCRETO OU CERÂMICO 19X19X39 CM, MANUAL, 1 PAVIMENTO. AF_06/2014
88100 | 0,13 | TRANSPORTE VERTICAL, BLOCOS CERÂMICOS FURADOS NA HORIZONTAL 9X19X19 CM, MANUAL, 1 PAVIMENTO. AF_06/2014
88101 | 0,42 | TRANSPORTE VERTICAL, PLACAS CERÂMICAS, MANUAL, 1 PAVIMENTO. AF_06/2014
88102 | 0,03 | TRANSPORTE VERTICAL, LATA DE 18 L, MANUAL, 1 PAVIMENTO. AF_06/2014
88103 | 0,05 | TRANSPORTE VERTICAL, LATA DE 10 L, MANUAL, 1 PAVIMENTO. AF_06/2014
89176 | 9,24 | TRANSPORTE HORIZONTAL, SACOS 50 KG, CARRINHO PLATAFORMA, 30M. AF_06/2014
89177 | 12,93 | TRANSPORTE HORIZONTAL, SACOS 30 KG, CARRINHO PLATAFORMA, 30M. AF_06/2014
89178 | 14,78 | TRANSPORTE HORIZONTAL, SACOS 20 KG, CARRINHO PLATAFORMA, 30M. AF_06/2014
89179 | 14,78 | TRANSPORTE HORIZONTAL, SACOS 50 KG, CARRINHO PLATAFORMA, 50M. AF_06/2014
89180 | 16,63 | TRANSPORTE HORIZONTAL, SACOS 30 KG, CARRINHO PLATAFORMA, 50M. AF_06/2014
89181 | 20,32 | TRANSPORTE HORIZONTAL, SACOS 20 KG, CARRINHO PLATAFORMA, 50M. AF_06/2014
89182 | 20,32 | TRANSPORTE HORIZONTAL, SACOS 50 KG, CARRINHO PLATAFORMA, 75M. AF_06/2014
89183 | 22,17 | TRANSPORTE HORIZONTAL, SACOS 30 KG, CARRINHO PLATAFORMA, 75M. AF_06/2014
89184 | 25,87 | TRANSPORTE HORIZONTAL, SACOS 20 KG, CARRINHO PLATAFORMA, 75M. AF_06/2014
89185 | 25,87 | TRANSPORTE HORIZONTAL, SACOS 50 KG, CARRINHO PLATAFORMA, 100M. AF_06/2014
89186 | 27,72 | TRANSPORTE HORIZONTAL, SACOS 30 KG, CARRINHO PLATAFORMA, 100M. AF_06/2014
89187 | 31,41 | TRANSPORTE HORIZONTAL, SACOS 20 KG, CARRINHO PLATAFORMA, 100M. AF_06/2014
89188 | 0,46 | TRANSPORTE HORIZONTAL, LATA DE 18 L, CARRINHO PLATAFORMA, 30M. AF_06/2014
89189 | 0,59 | TRANSPORTE HORIZONTAL, LATA DE 18 L, CARRINHO PLATAFORMA, 50M. AF_06/2014
89190 | 0,79 | TRANSPORTE HORIZONTAL, LATA DE 18 L, CARRINHO PLATAFORMA, 75M. AF_06/2014
89191 | 0,96 | TRANSPORTE HORIZONTAL, LATA DE 18 L, CARRINHO PLATAFORMA, 100M. AF_06/2014
89192 | 27,72 | TRANSPORTE HORIZONTAL, SACOS 50 KG, MANUAL, 30M. AF_06/2014
89193 | 46,20 | TRANSPORTE HORIZONTAL, SACOS 30 KG, MANUAL, 30M. AF_06/2014
89194 | 68,37 | TRANSPORTE HORIZONTAL, SACOS 20 KG, MANUAL, 30M. AF_06/2014
89195 | 11,08 | TRANSPORTE VERTICAL, SACOS 50 KG, MANUAL, 1 PAVIMENTO. AF_06/2014
89196 | 18,48 | TRANSPORTE VERTICAL, SACOS 30 KG, MANUAL, 1 PAVIMENTO. AF_06/2014
89197 | 27,72 | TRANSPORTE VERTICAL, SACOS 20 KG, MANUAL, 1 PAVIMENTO. AF_06/2014
91104 | 0,07 | TRANSPORTE HORIZONTAL, TUBOS DE PVC SOLDÁVEL COM DIÂMETRO MENOR OU IGUAL A 60 MM, MANUAL, 30M. AF_06/2015
91105 | 0,17 | TRANSPORTE HORIZONTAL, TUBOS DE PVC SOLDÁVEL COM DIÂMETRO MAIOR QUE 60 MM E MENOR OU IGUAL A 85 MM, MANUAL, 30M. AF_06/2015
91106 | 0,07 | TRANSPORTE HORIZONTAL, TUBOS DE PVC SÉRIE NORMAL - ESGOTO PREDIAL, OU REFORÇADO PARA ESGOTO OU ÁGUAS PLUVIAIS PREDIAL, COM DIÂMETRO MENOR OU IGUAL A 75 MM, MANUAL, 30M. AF_06/2015
91107 | 0,09 | TRANSPORTE HORIZONTAL, TUBOS DE PVC SÉRIE NORMAL - ESGOTO PREDIAL, OU REFORÇADO PARA ESGOTO OU ÁGUAS PLUVIAIS PREDIAL, COM DIÂMETRO MAIOR QUE 75 MM E MENOR OU IGUAL A 100 MM, MANUAL, 30M. AF_06/2015
91108 | 0,17 | TRANSPORTE HORIZONTAL, TUBOS DE PVC SÉRIE NORMAL - ESGOTO PREDIAL, OU REFORÇADO PARA ESGOTO OU ÁGUAS PLUVIAIS PREDIAL, COM DIÂMETRO MAIOR QUE 100 MM E MENOR OU IGUAL A 150 MM, MANUAL, 30M. AF_06/2015
91109 | 0,14 | TRANSPORTE HORIZONTAL, TUBOS DE CPVC COM DIÂMETRO MENOR OU IGUAL A 54 MM, MANUAL, 30M. AF_06/2015
91110 | 0,17 | TRANSPORTE HORIZONTAL, TUBOS DE CPVC COM DIÂMETRO MAIOR QUE 54 MM E MENOR OU IGUAL A 73 MM, MANUAL, 30M. AF_06/2015
91111 | 0,24 | TRANSPORTE HORIZONTAL, TUBOS DE CPVC COM DIÂMETRO MAIOR QUE 73 MM E MENOR OU IGUAL A 89 MM, MANUAL, 30M. AF_06/2015
91112 | 0,13 | TRANSPORTE HORIZONTAL, TUBOS DE PPR - PN 12 OU PN 25 COM DIÂMETRO MENOR OU IGUAL A 50 MM, MANUAL, 30M. AF_06/2015
91113 | 0,26 | TRANSPORTE HORIZONTAL, TUBOS DE PPR - PN 12 OU PN 25 COM DIÂMETRO MAIOR QUE 50 MM E MENOR OU IGUAL A 75 MM, MANUAL, 30M. AF_06/2015
91114 | 0,51 | TRANSPORTE HORIZONTAL, TUBOS DE PPR - PN 12 OU PN 25 COM DIÂMETRO MAIOR QUE 75 MM E MENOR OU IGUAL A 110 MM, MANUAL, 30M. AF_06/2015
91115 | 0,08 | TRANSPORTE HORIZONTAL, TUBOS DE COBRE - CLASSE E, COM DIÂMETRO MENOR OU IGUAL A 42 MM, MANUAL, 30M. AF_06/2015
91116 | 0,14 | TRANSPORTE HORIZONTAL, TUBOS DE COBRE - CLASSE E, COM DIÂMETRO MAIOR QUE 42 MM E MENOR OU IGUAL A 66 MM, MANUAL, 30M. AF_06/2015
91117 | 0,21 | TRANSPORTE HORIZONTAL, TUBOS DE COBRE - CLASSE E, COM DIÂMETRO MAIOR QUE 66 MM E MENOR OU IGUAL A 104 MM, MANUAL, 30M. AF_06/2015
91118 | 0,17 | TRANSPORTE HORIZONTAL, TUBOS DE AÇO CARBONO LEVE OU MÉDIO, PRETO OU GALVANIZADO, COM DIÂMETRO MENOR OU IGUAL A 25 MM, MANUAL, 30M. AF_06/2015
91119 | 0,34 | TRANSPORTE HORIZONTAL, TUBOS DE AÇO CARBONO LEVE OU MÉDIO, PRETO OU GALVANIZADO, COM DIÂMETRO MAIOR QUE 25 MM E MENOR OU IGUAL A 40 MM, MANUAL, 30M. AF_06/2015
91120 | 0,51 | TRANSPORTE HORIZONTAL, TUBOS DE AÇO CARBONO LEVE OU MÉDIO, PRETO OU GALVANIZADO, COM DIÂMETRO MAIOR QUE 40 MM E MENOR OU IGUAL A 65 MM, MANUAL, 30M. AF_06/2015
91121 | 0,85 | TRANSPORTE HORIZONTAL, TUBOS DE AÇO CARBONO LEVE OU MÉDIO, PRETO OU GALVANIZADO, COM DIÂMETRO MAIOR QUE 65 MM E MENOR OU IGUAL A 90 MM, MANUAL, 30M. AF_06/2015
91122 | 1,19 | TRANSPORTE HORIZONTAL, TUBOS DE AÇO CARBONO LEVE OU MÉDIO, PRETO OU GALVANIZADO, COM DIÂMETRO MAIOR QUE 90 MM E MENOR OU IGUAL A 125 MM, MANUAL, 30M. AF_06/2015
91123 | 1,53 | TRANSPORTE HORIZONTAL, TUBOS DE AÇO CARBONO LEVE OU MÉDIO, PRETO OU GALVANIZADO, COM DIÂMETRO MAIOR QUE 125 MM E MENOR OU IGUAL A 150 MM, MANUAL, 30M. AF_06/2015
91124 | 78,54 | TRANSPORTE HORIZONTAL, MADEIRA, MANUAL, 30M. AF_06/2015
91125 | 0,09 | TRANSPORTE HORIZONTAL, VERGALHÕES DE AÇO, MANUAL, 30M. AF_06/2015
91128 | 0,14 | TRANSPORTE HORIZONTAL, LATA DE 18 L, MANIPULADOR TELESCÓPICO, 30M. AF_06/2014
91129 | 0,22 | TRANSPORTE HORIZONTAL, LATA DE 18 L, MANIPULADOR TELESCÓPICO, 50M. AF_06/2014
91130 | 0,30 | TRANSPORTE HORIZONTAL, LATA DE 18 L, MANIPULADOR TELESCÓPICO, 75M. AF_06/2014
91132 | 0,42 | TRANSPORTE HORIZONTAL, LATA DE 18 L, MANIPULADOR TELESCÓPICO, 100M. AF_06/2014
91134 | 2,50 | TRANSPORTE HORIZONTAL, PÁLETE DE SACOS, MANIPULADOR TELESCÓPICO, 30M. AF_06/2014
91135 | 4,46 | TRANSPORTE HORIZONTAL, PÁLETE DE SACOS, MANIPULADOR TELESCÓPICO, 50M. AF_06/2014
91136 | 6,43 | TRANSPORTE HORIZONTAL, PÁLETE DE SACOS, MANIPULADOR TELESCÓPICO, 75M. AF_06/2014
91137 | 8,38 | TRANSPORTE HORIZONTAL, PÁLETE DE SACOS, MANIPULADOR TELESCÓPICO, 100M. AF_06/2014
91138 | 84,04 | TRANSPORTE HORIZONTAL, BLOCOS VAZADOS DE CONCRETO 19X19X39 CM, MANIPULADOR TELESCÓPICO, 30M. AF_06/2014
91139 | 44,80 | TRANSPORTE HORIZONTAL, BLOCOS CERÂMICOS FURADOS NA VERTICAL 19X19X39 CM, MANIPULADOR TELESCÓPICO, 30M. AF_06/2014
91140 | 19,60 | TRANSPORTE HORIZONTAL, BLOCOS CERÂMICOS FURADOS NA HORIZONTAL 9X19X19 CM, MANIPULADOR TELESCÓPICO, 30M. AF_06/2014
91141 | 128,85 | TRANSPORTE HORIZONTAL, BLOCOS VAZADOS DE CONCRETO 19X19X39 CM, MANIPULADOR TELESCÓPICO, 50M. AF_06/2014
91142 | 84,04 | TRANSPORTE HORIZONTAL, BLOCOS CERÂMICOS FURADOS NA VERTICAL 19X19X39 CM, MANIPULADOR TELESCÓPICO, 50M. AF_06/2014
91143 | 19,60 | TRANSPORTE HORIZONTAL, BLOCOS CERÂMICOS FURADOS NA HORIZONTAL 9X19X19 CM, MANIPULADOR TELESCÓPICO, 50M. AF_06/2014
91144 | 173,66 | TRANSPORTE HORIZONTAL, BLOCOS VAZADOS DE CONCRETO 19X19X39 CM, MANIPULADOR TELESCÓPICO, 75M. AF_06/2014
91145 | 128,85 | TRANSPORTE HORIZONTAL, BLOCOS CERÂMICOS FURADOS NA VERTICAL 19X19X39 CM, MANIPULADOR TELESCÓPICO, 75M. AF_06/2014
91146 | 25,18 | TRANSPORTE HORIZONTAL, BLOCOS CERÂMICOS FURADOS NA HORIZONTAL 9X19X19 CM, MANIPULADOR TELESCÓPICO, 75M. AF_06/2014
91147 | 238,10 | TRANSPORTE HORIZONTAL, BLOCOS VAZADOS DE CONCRETO 19X19X39 CM, MANIPULADOR TELESCÓPICO, 100M. AF_06/2014
91148 | 154,05 | TRANSPORTE HORIZONTAL, BLOCOS CERÂMICOS FURADOS NA VERTICAL 19X19X39 CM, MANIPULADOR TELESCÓPICO, 100M. AF_06/2014
91149 | 39,22 | TRANSPORTE HORIZONTAL, BLOCOS CERÂMICOS FURADOS NA HORIZONTAL 9X19X19 CM, MANIPULADOR TELESCÓPICO, 100M. AF_06/2014
92121 | 26,05 | PENEIRAMENTO DE AREIA COM PENEIRA ELÉTRICA. AF_11/2015
92122 | 44,31 | PENEIRAMENTO DE AREIA COM PENEIRA MANUAL. AF_11/2015
92123 | 39,75 | ENSACAMENTO DE AREIA. AF_11/2015
94926 | 1,33 | TRANSPORTE HORIZONTAL MANUAL, DE 30 M, DE JANELAS. AF_07/2016
94927 | 0,69 | TRANSPORTE VERTICAL MANUAL, DE 1 PAVIMENTO, DE JANELAS. AF_07/2016
94928 | 2,11 | TRANSPORTE HORIZONTAL MANUAL, DE 30 M, DE KIT PORTA-PRONTA OU PORTA DE MADEIRA FOLHA LEVE OU MÉDIA, PORTA DE AÇO E PORTA DE ALUMÍNIO. AF_07/2016
94929 | 3,72 | TRANSPORTE HORIZONTAL MANUAL, DE 30 M, DE KIT PORTA-PRONTA OU PORTA DE MADEIRA FOLHA PESADA OU SUPERPESADA E PORTA CORTA-FOGO. AF_07/2016
94930 | 1,09 | TRANSPORTE VERTICAL MANUAL, DE 1 PAVIMENTO, DE KIT PORTA-PRONTA OU PORTA DE MADEIRA FOLHA LEVE OU MÉDIA, PORTA DE AÇO E PORTA DE ALUMÍNIO. AF_07/2016
94931 | 1,93 | TRANSPORTE VERTICAL MANUAL, DE 1 PAVIMENTO, DE KIT PORTA-PRONTA OU PORTA DE MADEIRA FOLHA PESADA OU SUPERPESADA E PORTA CORTA-FOGO. AF_07/2016
94932 | 3,94 | TRANSPORTE HORIZONTAL MANUAL, DE 30 M, DE BANCADA DE MÁRMORE OU GRANITO PARA COZINHA/LAVATÓRIO OU MÁRMORE SINTÉTICO COM CUBA INTEGRADA. AF_07/2016
94934 | 1,36 | TRANSPORTE VERTICAL MANUAL, DE 1 PAVIMENTO, DE BANCADA DE MÁRMORE OU GRANITO PARA COZINHA/LAVATÓRIO OU MÁRMORE SINTÉTICO COM CUBA INTEGRADA. AF_07/2016
94935 | 2,13 | TRANSPORTE HORIZONTAL DE 30 M COM CARRINHO PLATAFORMA COM BANCADA DE MÁRMORE OU GRANITO PARA COZINHA/LAVATÓRIO OU MÁRMORE SINTÉTICO COM CUBA INTEGRADA. AF_07/2016
94936 | 3,42 | TRANSPORTE HORIZONTAL DE 50 M COM CARRINHO PLATAFORMA COM BANCADA DE MÁRMORE OU GRANITO PARA COZINHA/LAVATÓRIO OU MÁRMORE SINTÉTICO COM CUBA INTEGRADA. AF_07/2016
94937 | 5,04 | TRANSPORTE HORIZONTAL DE 75 M COM CARRINHO PLATAFORMA COM BANCADA DE MÁRMORE OU GRANITO PARA COZINHA/LAVATÓRIO OU MÁRMORE SINTÉTICO COM CUBA INTEGRADA. AF_07/2016
94938 | 6,66 | TRANSPORTE HORIZONTAL DE 100 M COM CARRINHO PLATAFORMA COM BANCADA DE MÁRMORE OU GRANITO PARA COZINHA/LAVATÓRIO OU MÁRMORE SINTÉTICO COM CUBA INTEGRADA. AF_07/2016
94939 | 2,08 | TRANSPORTE HORIZONTAL MANUAL, DE 30 M, DE VIDRO. AF_07/2016
94940 | 1,08 | TRANSPORTE VERTICAL MANUAL, DE 1 PAVIMENTO, DE VIDRO. AF_07/2016
94941 | 0,07 | TRANSPORTE HORIZONTAL MANUAL, DE 30 M, DE TELA DE AÇO. AF_07/2016
94942 | 0,84 | TRANSPORTE HORIZONTAL MANUAL, DE 30 M, DE COMPENSADO DE MADEIRA. AF_07/2016
94943 | 0,45 | TRANSPORTE HORIZONTAL MANUAL, DE 30 M, DE TELHA TERMOACÚSTICA OU TELHA DE AÇO ZINCADO. AF_07/2016
94944 | 1,16 | TRANSPORTE HORIZONTAL MANUAL, DE 30 M, DE TELHA DE FIBROCIMENTO ONDULADA OU TELHA ESTRUTURAL DE FIBROCIMENTO, CANALETE 90 OU KALHETÃO. AF_07/2016
94945 | 0,23 | TRANSPORTE HORIZONTAL DE 100 M COM MANIPULADOR TELESCÓPICO DE TELHAS TERMOACÚSTICA, FIBROCIMENTO ONDULADA, AÇO ZINCADO, FIBROCIMENTO ESTRUTURAL, CANALETE 90 OU KALHETÃO. AF_07/2016
94946 | 1,18 | TRANSPORTE HORIZONTAL MANUAL, DE 30 M, DE BACIA SANITÁRIA, CAIXA ACOPLADA, TANQUE OU PIA. AF_07/2016
94947 | 0,88 | TRANSPORTE VERTICAL MANUAL DE 1 PAVIMENTO DE BACIA SANITÁRIA, CAIXA ACOPLADA, TANQUE OU PIA. AF_07/2016
94948 | 0,63 | TRANSPORTE HORIZONTAL DE 30 M COM CARRINHO PLATAFORMA COM BACIA SANITÁRIA, CAIXA ACOPLADA, TANQUE OU PIA. AF_07/2016
94949 | 0,95 | TRANSPORTE HORIZONTAL DE 50 M COM CARRINHO PLATAFORMA COM BACIA SANITÁRIA, CAIXA ACOPLADA, TANQUE OU PIA. AF_07/2016
94950 | 1,36 | TRANSPORTE HORIZONTAL DE 75 M COM CARRINHO PLATAFORMA COM BACIA SANITÁRIA, CAIXA ACOPLADA, TANQUE OU PIA. AF_07/2016
94951 | 1,76 | TRANSPORTE HORIZONTAL DE 100 M COM CARRINHO PLATAFORMA COM BACIA SANITÁRIA, CAIXA ACOPLADA, TANQUE OU PIA. AF_07/2016
94952 | 0,30 | TRANSPORTE HORIZONTAL DE 100 M COM MANIPULADOR TELESCÓPICO DE BACIAS SANITÁRIAS, CAIXA ACOPLADA, TANQUE OU PIA. AF_07/2016
94953 | 5,37 | TRANSPORTE HORIZONTAL MANUAL, DE 30 M, DE TELHA DE CONCRETO OU CERÂMICA. AF_07/2016
94954 | 0,87 | TRANSPORTE HORIZONTAL DE 30 M COM CARRINHO PLATAFORMA COM TELHA DE CONCRETO OU CERÂMICA. AF_07/2016
94955 | 1,30 | TRANSPORTE HORIZONTAL DE 50 M COM CARRINHO PLATAFORMA COM TELHA DE CONCRETO OU CERÂMICA. AF_07/2016
94956 | 1,84 | TRANSPORTE HORIZONTAL DE 75 M COM CARRINHO PLATAFORMA COM TELHA DE CONCRETO OU CERÂMICA. AF_07/2016
94957 | 2,38 | TRANSPORTE HORIZONTAL DE 100 M COM CARRINHO PLATAFORMA COM TELHA DE CONCRETO OU CERÂMICA. AF_07/2016
94958 | 0,53 | TRANSPORTE HORIZONTAL DE 100 M COM MANIPULADOR TELESCÓPICO DE TELHAS DE CONCRETO OU CERÂMICA. AF_07/2016
94959 | 1,48 | TRANSPORTE HORIZONTAL MANUAL, DE 30 M, DE BARRAMENTO BLINDADO. AF_07/2016
94960 | 1,21 | TRANSPORTE HORIZONTAL DE 100 M COM CARRINHO PLATAFORMA COM BARRAMENTO BLINDADO. AF_07/2016
94961 | 0,55 | TRANSPORTE HORIZONTAL MANUAL, DE 30 M, DE CALHA. AF_07/2016
9537 | 2,78 | LIMPEZA FINAL DA OBRA
73806/1 | 1,89 | LIMPEZA DE SUPERFICIES COM JATO DE ALTA PRESSAO DE AR E AGUA
73948/2 | 9,58 | LIMPEZA/PREPARO SUPERFICIE CONCRETO P/PINTURA
73948/3 | 6,51 | LIMPEZA AZULEJO
73948/8 | 12,67 | LIMPEZA VIDRO COMUM
73948/9 | 28,06 | LIMPEZA FORRO
73948/11 | 23,48 | LIMPEZA PISO CERAMICO
73948/15 | 14,79 | LIMPEZA PISO MARMORITE/GRANILITE
73948/16 | 4,62 | LIMPEZA MANUAL DO TERRENO (C/ RASPAGEM SUPERFICIAL)
74086/1 | 27,77 | LIMPEZA LOUCAS E METAIS
84117 | 20,91 | RASPAGEM / CALAFETACAO TACOS MADEIRA 1 DEMAO CERA
84120 | 10,96 | ENCERAMENTO MANUAL EM MADEIRA - 3 DEMAOS
84123 | 6,64 | LIXAMENTO MAN C/ LIXA CALAFATE DE CONCR APARENTE ANTIGO
84125 | 8,51 | LIMPEZA DE REVESTIMENTO EM PAREDE C/ SOLUCAO DE ACIDO MURIATICO/AMONIA
74163/1 | 43,64 | PERFURACAO DE POCO COM PERFURATRIZ PNEUMATICA
74163/2 | 88,69 | PERFURACAO DE POCO COM PERFURATRIZ A PERCUSSAO
84127 | 316,11 | REVESTIMENTO DE POCOS C/ TUBOS DE CONCRETO
40841 | 119,82 | ABRACADEIRA P/POCOS PROFUNDOS
6391 | 170,94 | SOLDA TOPO DESCENDENTE CHANFRADA ESPESSURA=1/4" CHAPA/PERFIL/TUBO ACO COM CONVERSOR DIESEL.
84132 | 270,76 | SOLDA DE TOPO DESCENDENTE, EM CHAPA ACO CHANFR 5/16" ESP (P/ ASSENT TUBULACAO OU PECA DE ACO) UTILIZANDO CONVERSOR DIESEL.
84133 | 376,87 | SOLDA DE TOPO DESCENDENTE, EM CHAPA ACO CHANFR 3/8" ESP (P/ ASSENT TUBULACAO OU PECA DE ACO) UTILIZANDO CONVERSOR DIESEL
71516 | 467,00 | CONJUNTO DE MANGUEIRA PARA COMBATE A INCENDIO EM FIBRA DE POLIESTER PURA, COM 1.1/2", REVESTIDA INTERNAMENTE, COM 2 LANCES DE 15M CADA
73361 | 398,55 | CONCRETO CICLOPICO FCK=10MPA 30% PEDRA DE MAO INCLUSIVE LANCAMENTO
73503 | 7,66 | TRANSPORTE DE TUBOS DE PVC DN 1000
73504 | 6,47 | TRANSPORTE DE TUBOS DE PVC DN 900
73505 | 5,36 | TRANSPORTE DE TUBOS DE PVC DN 800
73506 | 4,35 | TRANSPORTE DE TUBOS DE PVC DN 700
73507 | 3,41 | TRANSPORTE DE TUBOS DE PVC DN 600
73508 | 2,59 | TRANSPORTE DE TUBOS DE PVC DN 500
73509 | 1,88 | TRANSPORTE DE TUBOS DE PVC DN 400
73510 | 19,72 | TRANSPORTE DE TUBOS DE FERRO DUTIL DN 1200
73511 | 17,01 | TRANSPORTE DE TUBOS DE FERRO DUTIL DN 1100
73512 | 14,77 | TRANSPORTE DE TUBOS DE FERRO DUTIL DN 1000
73513 | 12,46 | TRANSPORTE DE TUBOS DE FERRO DUTIL DN 900
73514 | 10,34 | TRANSPORTE DE TUBOS DE FERRO DUTIL DN 800
73515 | 8,37 | TRANSPORTE DE TUBOS DE FERRO DUTIL DN 700
73516 | 6,59 | TRANSPORTE DE TUBOS DE FERRO DUTIL DN 600
73517 | 4,98 | TRANSPORTE DE TUBOS DE FERRO DUTIL DN 500
73518 | 4,32 | TRANSPORTE DE TUBOS DE FERRO DUTIL DN 450
73519 | 3,62 | TRANSPORTE DE TUBOS DE FERRO DUTIL DN 400
73520 | 3,04 | TRANSPORTE DE TUBOS DE FERRO DUTIL DN 350
73521 | 2,45 | TRANSPORTE DE TUBOS DE FERRO DUTIL DN 300
73522 | 1,94 | TRANSPORTE DE TUBOS DE FERRO DUTIL DN 250
73523 | 1,45 | TRANSPORTE DE TUBOS DE FERRO DUTIL DN 200
73524 | 1,14 | TRANSPORTE DE TUBOS DE FERRO DUTIL DN 150
73587 | 1,31 | TRANSPORTE DE TUBOS DE PVC DN 350
73588 | 0,87 | TRANSPORTE DE TUBOS DE PVC DN 300
73589 | 0,61 | TRANSPORTE DE TUBOS DE PVC DN 250
73590 | 0,38 | TRANSPORTE DE TUBOS DE PVC DN 200
73597 | 0,87 | TRANSPORTE DE TUBOS DE FERRO DUTIL DN 100
73598 | 0,61 | TRANSPORTE DE TUBOS DE FERRO DUTIL DN 75
73714 | 1.448,80 | CAIXA PARA RALO C OM GRELHA FOFO 135 KG DE ALV TIJOLO MACICO (7X10X20) PAREDES DE UMA VEZ (0.20 M) DE 0.90X1.20X1.50 M (EXTERNA) COM ARGAMASSA 1:4 CIMENTO:AREIA, BASE CONC FCK=10 MPA, EXCLUSIVE ESCAVACAO E REATERRO.
86957 | 30,19 | MÃO FRANCESA EM BARRA DE FERRO CHATO RETANGULAR 2" X 1/4", REFORÇADA, 40 X 30 CM
86958 | 27,23 | MÃO FRANCESA EM BARRA DE FERRO CHATO RETANGULAR 2" X 1/4", REFORÇADA, 30 X 25 CM
73916/2 | 120,63 | PLACA ESMALTADA PARA IDENTIFICAÇÃO NR DE RUA, DIMENSÕES 45X25CM
73672 | 0,32 | DESMATAMENTO E LIMPEZA MECANIZADA DE TERRENO COM ARVORES ATE Ø 15CM, UTILIZANDO TRATOR DE ESTEIRAS
73822/2 | 0,48 | LIMPEZA MECANIZADA DE TERRENO COM REMOCAO DE CAMADA VEGETAL, UTILIZANDO MOTONIVELADORA
73859/1 | 0,13 | DESMATAMENTO E LIMPEZA MECANIZADA DE TERRENO COM REMOCAO DE CAMADA VEGETAL, UTILIZANDO TRATOR DE ESTEIRAS
73859/2 | 1,47 | CAPINA E LIMPEZA MANUAL DE TERRENO
85331 | 1,43 | CORTE DE CAPOEIRA FINA A FOICE
85422 | 7,39 | PREPARO MANUAL DE TERRENO S/ RASPAGEM SUPERFICIAL
74220/1 | 62,83 | TAPUME DE CHAPA DE MADEIRA COMPENSADA, E= 6MM, COM PINTURA A CAL E REAPROVEITAMENTO DE 2X
74221/1 | 2,65 | SINALIZACAO DE TRANSITO - NOTURNA
74219/1 | 66,26 | PASSADICOS COM TABUAS DE MADEIRA PARA PEDESTRES
74219/2 | 54,97 | PASSADICOS COM TABUAS DE MADEIRA PARA VEICULOS
84126 | 36,62 | CHAPA DE ACO CARBONO 3/8 (COLOC/ USO/ RETIR) P/ PASS VEICULO SOBRE VALA MEDIDA P/ AREA CHAPA EM CADA APLICACAO
72214 | 73,92 | DEMOLICAO DE ALVENARIA ESTRUTURAL DE BLOCOS VAZADOS DE CONCRETO
72215 | 46,20 | DEMOLICAO DE ALVENARIA DE ELEMENTOS CERAMICOS VAZADOS
72216 | 240,24 | DEMOLICAO DE VERGAS, CINTAS E PILARETES DE CONCRETO
72220 | 18,48 | RETIRADA DE ALVENARIA DE TIJOLOS DE VIDRO
72221 | 18,48 | RETIRADA DE PLACAS DIVISORIAS DE GRANILITE
72224 | 11,08 | DEMOLICAO DE TELHAS CERAMICAS OU DE VIDRO
72226 | 12,40 | RETIRADA DE ESTRUTURA DE MADEIRA PONTALETEADA PARA TELHAS CERAMICAS OU DE VIDRO
72228 | 20,68 | RETIRADA DE ESTRUTURA DE MADEIRA COM TESOURAS PARA TELHAS CERAMICAS OU DE VIDRO
72237 | 16,54 | RETIRADA DE ENTARUGAMENTO DE FORRO
72238 | 8,26 | RETIRADA DE FORRO EM REGUAS DE PVC, INCLUSIVE RETIRADA DE PERFIS
73616 | 270,46 | DEMOLICAO DE CONCRETO SIMPLES
73801/1 | 27,72 | DEMOLICAO DE PISO DE ALTA RESISTENCIA
73802/1 | 9,24 | DEMOLICAO DE REVESTIMENTO DE ARGAMASSA DE CAL E AREIA
73874/1 | 26,34 | REMOCAO DE PINTURAS COM JATEAMENTO DE AREIA, EM SUPERFICIES METALICAS
73899/1 | 83,22 | DEMOLICAO DE ALVENARIA DE TIJOLOS MACICOS S/REAPROVEITAMENTO
73899/2 | 104,02 | DEMOLICAO DE ALVENARIA DE TIJOLOS FURADOS S/REAPROVEITAMENTO
84152 | 353,68 | DEMOLICAO MANUAL CONCRETO ARMADO (PILAR / VIGA / LAJE) - INCL EMPILHACAO LATERAL NO CANTEIRO
85332 | 5,86 | RETIRADA DE APARELHOS DE ILUMINACAO C/ REAPROVEITAMENTO DE LAMPADAS
85333 | 20,84 | RETIRADA DE APARELHOS SANITARIOS
85334 | 18,48 | RETIRADA DE ESQUADRIAS METALICAS
85335 | 8,76 | RETIRADA DE MEIO FIO C/ EMPILHAMENTO E S/ REMOCAO
85336 | 5,80 | RETIRADA DE TUBULACAO DE FERRO GALVANIZADO S/ ESCAVACAO OU RASGO EM ALVENARIA
85362 | 14,78 | DEMOLICAO DE DIVISORIAS EM PLACAS DE MARMORITE OU DE CONCRETO
85364 | 270,46 | DEMOLICAO MANUAL DE ESTRUTURA DE CONCRETO ARMADO
85366 | 24,02 | DEMOLICAO MANUAL DE PAVIMENTACAO EM CONCRETO ASFALTICO, ESPESSURA 5CM
85369 | 41,58 | REMOCAO DE FORRO DE MADEIRA (LAMBRI) C/ REAPROVEITAMENTO
85370 | 283,66 | DEMOLICAO MANUAL DE LAJE PREMOLDADA COM TRANSPORTE E CARGA EM CAMINHAO BASCULANTE
85371 | 3,41 | REMOCAO DE PISO EM CARPETE
85372 | 2,77 | DEMOLICAO DE FORRO DE GESSO
85374 | 12,32 | REMOCAO DE DISPOSITIVOS PARA FUNCIONAMENTO DE APARELHOS SANITARIOS
85375 | 14,55 | REMOCAO DE BLOKRET COM EMPILHAMENTO
85376 | 6,23 | DEMOLICAO DE PISO VINILICO
85383 | 3,69 | REMOCAO DE CALHAS E CONDUTORES DE AGUAS PLUVIAIS
85389 | 89,61 | REMOCAO TUBULACAO FF C/ DN 400 A 600MM EXCLUINDO ESCAVACAO/REATERRO
85390 | 44,59 | REMOCAO TUBULACAO FF C/ DN 50 A 300MM EXCLUINDO ESCAVACAO/REATERRO
85392 | 218,82 | REMOCAO TUBULACAO FF C/ DN 700 A 1200MM EXCLUINDO ESCAVACAO/REATERRO
85406 | 52,01 | REMOCAO DE AZULEJO E SUBSTRATO DE ADERENCIA EM ARGAMASSA
85407 | 10,93 | REMOCAO DE FIACAO ELETRICA
85408 | 37,44 | REMOCAO DE PEITORIL EM MARMORE OU GRANITO
85409 | 7,62 | REMOCAO DE PISO EM PLACAS DE BORRACHA COLADA
85411 | 3,90 | REMOCAO DE RODAPE CERAMICO
85415 | 10,52 | REMOCAO DE DISPOSITIVOS PARA FUNCIONAMENTO DE PIA DE COZINHA
85416 | 14,89 | REMOCAO DE TOMADAS OU INTERRUPTORES ELETRICOS
85417 | 4,22 | RETIRADA DE TUBULACAO HIDROSSANITARIA APARENTE COM CONEXOES, Ø 1/2" A 2"
85418 | 8,42 | RETIRADA DE TUBULACAO HIDROSSANITARIA EMBUTIDA COM CONEXOES Ø 1/2" A 2"
85419 | 5,25 | RETIRADA DE TUBULACAO HIDROSSANITARIA APARENTE COM CONEXOES, Ø 2 1/2" A 4"
85420 | 12,63 | RETIRADA DE TUBULACAO HIDROSSANITARIA EMBUTIDA COM CONEXOES, Ø 2 1/2" A 4"
85421 | 14,08 | REMOCAO DE VIDRO COMUM
89263 | 35,43 | DEMOLICAO DE ESTRUTURA METALICA SEM REMOCAO
85423 | 7,20 | ISOLAMENTO DE OBRA COM TELA PLASTICA COM MALHA DE 5MM
85424 | 23,39 | ISOLAMENTO DE OBRA COM TELA PLASTICA COM MALHA DE 5MM E ESTRUTURA DE MADEIRA PONTALETEADA
72742 | 645,68 | ENSAIO DE RECEBIMENTO E ACEITACAO DE CIMENTO PORTLAND
72743 | 322,84 | ENSAIO DE RECEBIMENTO E ACEITACAO DE AGREGADO GRAUDO
73900/11 | 36,37 | ENSAIOS DE AREIA ASFALTO A QUENTE
73900/12 | 50,63 | ENSAIOS DE CONCRETO ASFALTICO
74020/1 | 24,34 | ENSAIO DE PAVIMENTO DE CONCRETO
74020/2 | 22,05 | ENSAIOS DE PAVIMENTO DE CONCRETO COMPACTADO COM ROLO
74021/2 | 1,90 | ENSAIO DE TERRAPLENAGEM - CAMADA FINAL DO ATERRO
74021/3 | 0,87 | ENSAIOS DE REGULARIZACAO DO SUBLEITO
74021/4 | 1,59 | ENSAIOS DE REFORCO DO SUBLEITO
74021/5 | 1,59 | ENSAIOS DE SUB BASE DE SOLO MELHORADO COM CIMENTO
74021/6 | 1,71 | ENSAIOS DE BASE ESTABILIZADA GRANULOMETRICAMENTE
74021/7 | 1,59 | ENSAIO DE BASE DE SOLO MELHORADO COM CIMENTO
74021/8 | 1,74 | ENSAIOS DE BASE DE SOLO CIMENTO
74022/1 | 137,19 | ENSAIO DE PENETRACAO - MATERIAL BETUMINOSO
74022/2 | 177,55 | ENSAIO DE VISCOSIDADE SAYBOLT - FUROL - MATERIAL BETUMINOSO
74022/3 | 161,42 | ENSAIO DE DETERMINACAO DA PENEIRACAO - EMULSAO ASFALTICA
74022/4 | 177,55 | ENSAIO DE DETERMINACAO DA SEDIMENTACAO - EMULSAO ASFALTICA
74022/5 | 141,24 | ENSAIO DE DETERMINACAO DO TEOR DE BETUME - CIMENTO ASFALTICO DE PETROLEO
74022/6 | 129,13 | ENSAIO DE GRANULOMETRIA POR PENEIRAMENTO - SOLOS
74022/7 | 153,34 | ENSAIO DE GRANULOMETRIA POR PENEIRAMENTO E SEDIMENTACAO - SOLOS
74022/8 | 80,71 | ENSAIO DE LIMITE DE LIQUIDEZ - SOLOS
74022/9 | 72,63 | ENSAIO DE LIMITE DE PLASTICIDADE - SOLOS
74022/10 | 153,34 | ENSAIO DE COMPACTACAO - AMOSTRAS NAO TRABALHADAS - ENERGIA NORMAL - SOLOS
74022/11 | 234,05 | ENSAIO DE COMPACTACAO - AMOSTRAS NAO TRABALHADAS - ENERGIA INTERMEDIARIA - SOLOS
74022/12 | 306,69 | ENSAIO DE COMPACTACAO - AMOSTRAS NAO TRABALHADAS - ENERGIA MODIFICADA - SOLOS
74022/13 | 161,42 | ENSAIO DE COMPACTACAO - AMOSTRAS TRABALHADAS - SOLOS
74022/14 | 56,48 | ENSAIO DE MASSA ESPECIFICA - IN SITU - METODO FRASCO DE AREIA - SOLOS
74022/15 | 64,56 | ENSAIO DE MASSA ESPECIFICA - IN SITU - METODO BALAO DE BORRACHA - SOLOS
74022/16 | 72,63 | ENSAIO DE DENSIDADE REAL - SOLOS
74022/17 | 338,97 | ENSAIO DE ABRASAO LOS ANGELES - AGREGADOS
74022/18 | 88,77 | ENSAIO DE MASSA ESPECIFICA - IN SITU - EMPREGO DO OLEO - SOLOS
74022/19 | 185,63 | ENSAIO DE INDICE DE SUPORTE CALIFORNIA - AMOSTRAS NAO TRABALHADAS - ENERGIA NORMAL - SOLOS
74022/20 | 209,84 | ENSAIO DE INDICE DE SUPORTE CALIFORNIA - AMOSTRAS NAO TRABALHADAS - ENERGIA INTERMEDIARIA - SOLOS
74022/21 | 225,98 | ENSAIO DE INDICE DE SUPORTE CALIFORNIA- AMOSTRAS NAO TRABALHADAS - ENERGIA MODIFICADA- SOLOS
74022/22 | 48,42 | ENSAIO DE TEOR DE UMIDADE - METODO EXPEDITO DO ALCOOL - SOLOS
74022/23 | 48,42 | ENSAIO DE TEOR DE UMIDADE - PROCESSO SPEEDY - SOLOS E AGREGADOS MIUDOS
74022/24 | 64,56 | ENSAIO DE TEOR DE UMIDADE - EM LABORATORIO - SOLOS
74022/25 | 129,13 | ENSAIO DE PONTO DE FULGOR - MATERIAL BETUMINOSO
74022/26 | 209,84 | ENSAIO DE DESTILACAO - ASFALTO DILUIDO
74022/27 | 56,48 | ENSAIO DE CONTROLE DE TAXA DE APLICACAO DE LIGANTE BETUMINOSO
74022/28 | 201,77 | ENSAIO DE SUSCEPTIBILIDADE TERMICA - INDICE PFEIFFER - MATERIAL ASFALTICO
74022/29 | 145,27 | ENSAIO DE ESPUMA - MATERIAL ASFALTICO
74022/30 | 145,27 | ENSAIO DE RESISTENCIA A COMPRESSAO SIMPLES - CONCRETO
74022/31 | 145,27 | ENSAIO DE RESISTENCIA A TRACAO POR COMPRESSAO DIAMETRAL - CONCRETO
74022/32 | 161,42 | ENSAIO DE RESISTENCIA A TRACAO NA FLEXAO DE CONCRETO
74022/33 | 1.041,15 | ENSAIO DE RESILIENCIA - SOLOS
74022/34 | 217,90 | ENSAIO DE RESILIENCIA - MISTURAS BETUMINOSAS
74022/35 | 121,06 | ENSAIO DE PERCENTAGEM DE BETUME - MISTURAS BETUMINOSAS
74022/36 | 96,84 | ENSAIO DE ADESIVIDADE - RESISTENCIA A AGUA - EMULSAO ASFALTICA
74022/37 | 80,71 | ENSAIO DE ADESIVIDADE A LIGANTE BETUMINOSO - AGREGADO GRAUDO
74022/38 | 117,02 | ENSAIO DE EXPANSIBILIDADE - SOLOS
74022/39 | 88,77 | PREPARACAO DE AMOSTRAS PARA ENSAIO DE CARACTERIZACAO - SOLOS
74022/40 | 282,48 | ENSAIO MARSHALL - MISTURA BETUMINOSA A QUENTE
74022/41 | 80,71 | ENSAIO DE DETERMINACAO DO INDICE DE FORMA - AGREGADOS
74022/42 | 72,63 | ENSAIO DE EQUIVALENTE EM AREIA - SOLOS
74022/43 | 80,71 | ENSAIO DE MOLDAGEM E CURA DE SOLO CIMENTO
74022/44 | 64,56 | ENSAIO DE COMPRESSAO AXIAL DE SOLO CIMENTO
74022/45 | 161,42 | ENSAIO DE VISCOSIDADE CINEMATICA - ASFALTO
74022/47 | 80,71 | ENSAIO DE RESIDUO POR EVAPORACAO - EMULSAO ASFALTICA
74022/48 | 60,53 | ENSAIO DE CARGA DA PARTICULA - EMULSAO ASFALTICA
74022/49 | 161,42 | ENSAIO DE DESEMULSIBILIDADE - EMULSAO ASFALTICA
74022/50 | 40,35 | ENSAIO DE DETERMINACAO DA TAXA DE ESPALHAMENTO DO AGREGADO
74022/51 | 88,77 | ENSAIO DE ADESIVIDADE A LIGANTE BETUMINOSO - AGREGADO
74022/52 | 80,71 | ENSAIO DE GRANULOMETRIA DO AGREGADO
74022/53 | 72,63 | ENSAIO DE CONTROLE DO GRAU DE COMPACTACAO DA MISTURA ASFALTICA
74022/54 | 72,63 | ENSAIO DE GRANULOMETRIA DO FILLER
74022/55 | 201,77 | ENSAIO DE TRACAO POR COMPRESSAO DIAMETRAL - MISTURAS BETUMINOSAS
74022/56 | 56,99 | ENSAIO DE DENSIDADE DO MATERIAL BETUMINOSO
74022/57 | 56,99 | ENSAIO DE CONSISTENCIA DO CONCRETO CCR - INDICE VEBE
74022/58 | 56,99 | ENSAIO DE ABATIMENTO DO TRONCO DE CONE
95967 | 127,66 | SERVIÇOS TÉCNICOS ESPECIALIZADOS PARA ACOMPANHAMENTO DE EXECUÇÃO DE FUNDAÇÕES PROFUNDAS E ESTRUTURAS DE CONTENÇÃO
72733 | 746,70 | MOBILIZACAO E INSTALACAO DE 01 EQUIPAMENTO DE SONDAGEM, DISTANCIA ACIMA DE 20KM
72871 | 349,98 | MOBILIZACAO E INSTALACAO DE 01 EQUIPAMENTO DE SONDAGEM, DISTANCIA ATE 10KM
72872 | 548,34 | MOBILIZACAO E INSTALACAO DE 01 EQUIPAMENTO DE SONDAGEM, DISTANCIA DE 10KM ATE 20KM
73610 | 1,12 | LOCAÇÃO DE REDES DE ÁGUA OU DE ESGOTO
73679 | 1,95 | LOCAÇÃO DE ADUTORAS, COLETORES TRONCO E INTERCEPTORES - ATÉ DN 500 MM
73686 | 21,97 | LOCACAO DA OBRA, COM USO DE EQUIPAMENTOS TOPOGRAFICOS, INCLUSIVE NIVELADOR
73992/1 | 10,21 | LOCACAO CONVENCIONAL DE OBRA, ATRAVÉS DE GABARITO DE TABUAS CORRIDAS PONTALETADAS A CADA 1,50M, SEM REAPROVEITAMENTO
74077/2 | 4,89 | LOCACAO CONVENCIONAL DE OBRA, ATRAVÉS DE GABARITO DE TABUAS CORRIDAS PONTALETADAS, COM REAPROVEITAMENTO DE 10 VEZES.
74077/3 | 5,97 | LOCACAO CONVENCIONAL DE OBRA, ATRAVÉS DE GABARITO DE TABUAS CORRIDAS PONTALETADAS, COM REAPROVEITAMENTO DE 3 VEZES.
85323 | 1,86 | LOCACAO E NIVELAMENTO DE EMISSARIO/REDE COLETORA COM AUXILIO DE EQUIPAMENTO TOPOGRAFICO
73758/1 | 1,95 | LEVANTAMENTO SECAO TRANSVERSAL C/NIVEL TERRENO NAO ACIDENTADO VEGETAÇÃO DENSA INCLUSIVE DESENHO ESC 1:200 EM PAPEL VEGETAL MILIMETRADO (MEDIDO P/M SECAO), INCLUSIVE NIVELADOR, AUXILIAR DE CALCULO TOPOGRAFICO E DESENHISTA.
78472 | 0,35 | SERVICOS TOPOGRAFICOS PARA PAVIMENTACAO, INCLUSIVE NOTA DE SERVICOS, ACOMPANHAMENTO E GREIDE
93588 | 1,42 | TRANSPORTE COM CAMINHÃO BASCULANTE DE 10 M3, EM VIA URBANA EM LEITO NATURAL (UNIDADE: M3XKM). AF_04/2016
93589 | 1,10 | TRANSPORTE COM CAMINHÃO BASCULANTE DE 10 M3, EM VIA URBANA EM REVESTIMENTO PRIMÁRIO (UNIDADE: M3XKM). AF_04/2016
93590 | 0,73 | TRANSPORTE COM CAMINHÃO BASCULANTE DE 10 M3, EM VIA URBANA PAVIMENTADA, DMT ACIMA DE 30KM (UNIDADE: M3XKM). AF_04/2016
93591 | 1,29 | TRANSPORTE COM CAMINHÃO BASCULANTE DE 14 M3, EM VIA URBANA EM LEITO NATURAL (UNIDADE: M3XKM). AF_04/2016
93592 | 0,99 | TRANSPORTE COM CAMINHÃO BASCULANTE DE 14 M3, EM VIA URBANA EM REVESTIMENTO PRIMÁRIO (UNIDADE: M3XKM). AF_04/2016
93593 | 0,66 | TRANSPORTE COM CAMINHÃO BASCULANTE DE 14 M3, EM VIA URBANA PAVIMENTADA, DMT ACIMA DE 30 KM (UNIDADE: M3XKM). AF_04/2016
93594 | 0,95 | TRANSPORTE COM CAMINHÃO BASCULANTE DE 10 M3, EM VIA URBANA EM LEITO NATURAL (UNIDADE: TONXKM). AF_04/2016
93595 | 0,73 | TRANSPORTE COM CAMINHÃO BASCULANTE DE 10 M3, EM VIA URBANA EM REVESTIMENTO PRIMÁRIO (UNIDADE: TONXKM). AF_04/2016
93596 | 0,48 | TRANSPORTE COM CAMINHÃO BASCULANTE DE 10 M3, EM VIA URBANA PAVIMENTADA, DMT ACIMA DE 30 KM (UNIDADE: TONXKM). AF_04/2016
93597 | 0,86 | TRANSPORTE COM CAMINHÃO BASCULANTE DE 14 M3, EM VIA URBANA EM LEITO NATURAL (UNIDADE: TONXKM). AF_04/2016
93598 | 0,66 | TRANSPORTE COM CAMINHÃO BASCULANTE DE 14 M3, EM VIA URBANA EM REVESTIMENTO PRIMÁRIO (UNIDADE: TONXKM). AF_04/2016
93599 | 0,44 | TRANSPORTE COM CAMINHÃO BASCULANTE DE 14 M3, EM VIA URBANA PAVIMENTADA, DMT ACIMA DE 30 KM (UNIDADE: TONXKM). AF_04/2016
95425 | 1,11 | TRANSPORTE COM CAMINHÃO BASCULANTE DE 18 M3, EM VIA URBANA EM LEITO NATURAL (UNIDADE: M3XKM). AF_09/2016
95426 | 0,85 | TRANSPORTE COM CAMINHÃO BASCULANTE DE 18 M3, EM VIA URBANA EM REVESTIMENTO PRIMÁRIO (UNIDADE: M3XKM). AF_09/2016
95427 | 0,56 | TRANSPORTE COM CAMINHÃO BASCULANTE DE 18 M3, EM VIA URBANA PAVIMENTADA, DMT ACIMA DE 30 KM(UNIDADE: M3XKM). AF_09/2016
95428 | 0,74 | TRANSPORTE COM CAMINHÃO BASCULANTE DE 18 M3, EM VIA URBANA EM LEITO NATURAL (UNIDADE: TONXKM). AF_09/2016
95429 | 0,56 | TRANSPORTE COM CAMINHÃO BASCULANTE DE 18 M3, EM VIA URBANA EM REVESTIMENTO PRIMÁRIO (UNIDADE: TONXKM). AF_09/2016
95430 | 0,37 | TRANSPORTE COM CAMINHÃO BASCULANTE DE 18 M3, EM VIA URBANA PAVIMENTADA, DMT ACIMA DE 30 KM (UNIDADE: TONXKM). AF_09/2016
95875 | 1,02 | TRANSPORTE COM CAMINHÃO BASCULANTE DE 10 M3, EM VIA URBANA PAVIMENTADA, DMT ATÉ 30 KM (UNIDADE: M3XKM). AF_12/2016
95876 | 0,92 | TRANSPORTE COM CAMINHÃO BASCULANTE DE 14 M3, EM VIA URBANA PAVIMENTADA, DMT ATÉ 30 KM (UNIDADE: M3XKM). AF_12/2016
95877 | 0,79 | TRANSPORTE COM CAMINHÃO BASCULANTE DE 18 M3, EM VIA URBANA PAVIMENTADA, DMT ATÉ 30 KM (UNIDADE: M3XKM). AF_12/2016
95878 | 0,68 | TRANSPORTE COM CAMINHÃO BASCULANTE DE 10 M3, EM VIA URBANA PAVIMENTADA, DMT ATÉ 30 KM (UNIDADE: TONXKM). AF_12/2016
95879 | 0,62 | TRANSPORTE COM CAMINHÃO BASCULANTE DE 14 M3, EM VIA URBANA PAVIMENTADA, DMT ATÉ 30 KM (UNIDADE: TONXKM). AF_12/2016
95880 | 0,53 | TRANSPORTE COM CAMINHÃO BASCULANTE DE 18 M3, EM VIA URBANA PAVIMENTADA, DMT ATÉ 30 KM (UNIDADE: TONXKM). AF_12/2016
93176 | 0,40 | TRANSPORTE DE MATERIAL ASFALTICO, COM CAMINHÃO COM CAPACIDADE DE 30000 L EM RODOVIA PAVIMENTADA PARA DISTÂNCIAS MÉDIAS DE TRANSPORTE SUPERIORES A 100 KM. AF_02/2016
93177 | 1,45 | TRANSPORTE DE MATERIAL ASFALTICO, COM CAMINHÃO COM CAPACIDADE DE 20000 L EM RODOVIA PAVIMENTADA PARA DISTÂNCIAS MÉDIAS DE TRANSPORTE IGUAL OU INFERIOR A 100 KM. AF_02/2016
93178 | 0,47 | TRANSPORTE DE MATERIAL ASFALTICO, COM CAMINHÃO COM CAPACIDADE DE 30000 L EM RODOVIA NÃO PAVIMENTADA PARA DISTÂNCIAS MÉDIAS DE TRANSPORTE SUPERIORES A 100 KM. AF_02/2016
93179 | 1,62 | TRANSPORTE DE MATERIAL ASFALTICO, COM CAMINHÃO COM CAPACIDADE DE 20000 L EM RODOVIA NÃO PAVIMENTADA PARA DISTÂNCIAS MÉDIAS DE TRANSPORTE IGUAL OU INFERIOR A 100 KM. AF_02/2016
74038/1 | 33,43 | PORTAO COM MOUROES DE MADEIRA ROLICA, DIAMETRO 11CM, COM 5 FIOS DE ARAME FARPADO Nº 14 CLASSE 250, SEM DOBRADICAS
74039/1 | 33,43 | CERCA COM MOUROES DE MADEIRA ROLICA, DIAMETRO 11CM, ESPACAMENTO DE 2M, ALTURA LIVRE DE 1M, CRAVADOS 0,5M, COM 5 FIOS DE ARAME FARPADO Nº 14 CLASSE 250
74118/1 | 123,65 | PLANTIO DE CERCA VIVA COM ARBUSTOS DE ALTURA 50 A 100CM, COM 4UN/M
74142/1 | 57,30 | CERCA COM MOUROES DE CONCRETO, RETO, ESPACAMENTO DE 3M, CRAVADOS 0,5M, COM 4 FIOS DE ARAME FARPADO Nº 14 CLASSE 250
74142/2 | 26,12 | CERCA COM MOUROES DE MADEIRA, 7,5X7,5CM, ESPACAMENTO DE 2M, ALTURA LIVRE DE 2M, CRAVADOS 0,5M, COM 4 FIOS DE ARAME FARPADO Nº 14 CLASSE 250
74142/3 | 39,12 | CERCA COM MOUROES DE MADEIRA, 7,5X7,5CM, ESPACAMENTO DE 2M, ALTURA LIVRE DE 2M, CRAVADOS 0,5M, COM 8 FIOS DE ARAME FARPADO Nº 14 CLASSE 250
74142/4 | 70,36 | CERCA COM MOUROES DE CONCRETO, SECAO "T" PONTA INCLINADA, 10X10CM, ESPACAMENTO DE 3M, CRAVADOS 0,5M, COM 11 FIOS DE ARAME FARPADO Nº 16
74143/1 | 70,00 | CERCA COM MOUROES DE CONCRETO, RETO, 15X15CM, ESPACAMENTO DE 3M, CRAVADOS 0,5M, ESCORAS DE 10X10CM NOS CANTOS, COM 12 FIOS DE ARAME DE ACO OVALADO 15X17
74143/2 | 67,79 | CERCA COM MOUROES DE CONCRETO, RETO, 15X15CM, ESPACAMENTO DE 3M, CRAVADOS 0,5M, ESCORAS DE 10X10CM NOS CANTOS, COM 9 FIOS DE ARAME DE ACO OVALADO 15X17
85171 | 4,27 | RECOMPOSICAO PARCIAL DO ARAME FARPADO Nº 14 CLASSE 250, FIXADO EM CERCA COM MOURÕES DE CONCRETO, RETO, 15X15CM
73787/1 | 206,25 | ALAMBRADO EM TUBOS DE ACO GALVANIZADO, COM COSTURA, DIN 2440, DIAMETRO 2", ALTURA 3M, FIXADOS A CADA 2M EM BLOCOS DE CONCRETO, COM TELA DE ARAME GALVANIZADO REVESTIDO COM PVC, FIO 12 BWG E MALHA 7,5X7,5CM
74244/1 | 126,66 | ALAMBRADO PARA QUADRA POLIESPORTIVA, ESTRUTURADO POR TUBOS DE ACO GALVANIZADO, COM COSTURA, DIN 2440, DIAMETRO 2", COM TELA DE ARAME GALVANIZADO, FIO 14 BWG E MALHA QUADRADA 5X5CM
85172 | 114,00 | ALAMBRADO EM MOUROES DE CONCRETO "T", ALTURA LIVRE 2M, ESPACADOS A CADA 2M, COM TELA DE ARAME GALVANIZADO, FIO 14 BWG E MALHA QUADRADA 5X5CM
73788/2 | 133,41 | GRADE EM MADEIRA PARA PROTECAO DE MUDAS DE ARVORES
73967/1 | 78,93 | PLANTIO DE ARVORE, ALTURA DE 1,00M, EM CAVAS DE 80X80X80CM
73967/2 | 98,88 | PLANTIO DE ARVORE REGIONAL, ALTURA MAIOR QUE 2,00M, EM CAVAS DE 80X80X80CM
73967/4 | 0,37 | IRRIGAÇÃO DE ÁRVORE COM CARRO PIPA
85178 | 37,84 | PLANTIO DE ARBUSTO COM ALTURA 50 A 100CM, EM CAVA DE 60X60X60CM
74236/1 | 11,39 | PLANTIO DE GRAMA BATATAIS EM PLACAS
85179 | 13,68 | PLANTIO DE GRAMA SAO CARLOS EM LEIVAS
85180 | 13,68 | PLANTIO DE GRAMA ESMERALDA EM ROLO
85182 | 2,95 | REVOLVIMENTO E DESTORROAMENTO MANUAL DE SUPERFÍCIE GRAMADA COM PROFUNDIDADE ATÉ 20CM
85183 | 2,77 | REVOLVIMENTO MANUAL DE SOLO, PROFUNDIDADE ATÉ 20CM
85184 | 4,62 | RETIRADA DE GRAMA EM PLACAS
85185 | 4,72 | PODA E LIMPEZA DE ARBUSTO TIPO CERCA VIVA
85186 | 98,24 | PODA DE ARVORES, COM LIMPEZA DE GALHOS SECOS E RETIRADA DE PARASITAS, INCLUINDO REMOCAO DE ENTULHO
88236 | 0,37 | FERRAMENTAS (ENCARGOS COMPLEMENTARES) - HORISTA
88237 | 0,81 | EPI (ENCARGOS COMPLEMENTARES) - HORISTA
88238 | 18,84 | AJUDANTE DE ARMADOR COM ENCARGOS COMPLEMENTARES
88239 | 18,88 | AJUDANTE DE CARPINTEIRO COM ENCARGOS COMPLEMENTARES
88240 | 12,49 | AJUDANTE DE ESTRUTURA METÁLICA COM ENCARGOS COMPLEMENTARES
88241 | 19,46 | AJUDANTE DE OPERAÇÃO EM GERAL COM ENCARGOS COMPLEMENTARES
88242 | 18,47 | AJUDANTE DE PEDREIRO COM ENCARGOS COMPLEMENTARES
88243 | 19,46 | AJUDANTE ESPECIALIZADO COM ENCARGOS COMPLEMENTARES
88245 | 23,11 | ARMADOR COM ENCARGOS COMPLEMENTARES
88246 | 36,04 | ASSENTADOR DE TUBOS COM ENCARGOS COMPLEMENTARES
88247 | 19,11 | AUXILIAR DE ELETRICISTA COM ENCARGOS COMPLEMENTARES
88248 | 18,91 | AUXILIAR DE ENCANADOR OU BOMBEIRO HIDRÁULICO COM ENCARGOS COMPLEMENTARES
88249 | 23,72 | AUXILIAR DE LABORATÓRIO COM ENCARGOS COMPLEMENTARES
88250 | 16,19 | AUXILIAR DE MECÂNICO COM ENCARGOS COMPLEMENTARES
88251 | 18,13 | AUXILIAR DE SERRALHEIRO COM ENCARGOS COMPLEMENTARES
88252 | 21,39 | AUXILIAR DE SERVIÇOS GERAIS COM ENCARGOS COMPLEMENTARES
88253 | 18,43 | AUXILIAR DE TOPÓGRAFO COM ENCARGOS COMPLEMENTARES
88255 | 29,70 | AUXILIAR TÉCNICO DE ENGENHARIA COM ENCARGOS COMPLEMENTARES
88256 | 21,60 | AZULEJISTA OU LADRILHISTA COM ENCARGOS COMPLEMENTARES
88257 | 25,52 | BLASTER, DINAMITADOR OU CABO DE FOGO COM ENCARGOS COMPLEMENTARES
88258 | 41,47 | CADASTRISTA DE REDES DE AGUA E ESGOTO COM ENCARGOS COMPLEMENTARES
88259 | 22,06 | CALAFETADOR/CALAFATE COM ENCARGOS COMPLEMENTARES
88260 | 23,71 | CALCETEIRO COM ENCARGOS COMPLEMENTARES
88261 | 22,89 | CARPINTEIRO DE ESQUADRIA COM ENCARGOS COMPLEMENTARES
88262 | 23,11 | CARPINTEIRO DE FORMAS COM ENCARGOS COMPLEMENTARES
88263 | 16,90 | CAVOUQUEIRO OU OPERADOR PERFURATRIZ/ROMPEDOR COM ENCARGOS COMPLEMENTARES
88264 | 23,47 | ELETRICISTA COM ENCARGOS COMPLEMENTARES
88265 | 28,52 | ELETRICISTA INDUSTRIAL COM ENCARGOS COMPLEMENTARES
88266 | 32,69 | ELETROTÉCNICO COM ENCARGOS COMPLEMENTARES
88267 | 23,20 | ENCANADOR OU BOMBEIRO HIDRÁULICO COM ENCARGOS COMPLEMENTARES
88268 | 21,07 | ESTUCADOR COM ENCARGOS COMPLEMENTARES
88269 | 21,07 | GESSEIRO COM ENCARGOS COMPLEMENTARES
88270 | 24,14 | IMPERMEABILIZADOR COM ENCARGOS COMPLEMENTARES
88272 | 25,35 | MACARIQUEIRO COM ENCARGOS COMPLEMENTARES
88273 | 21,41 | MARCENEIRO COM ENCARGOS COMPLEMENTARES
88274 | 22,16 | MARMORISTA/GRANITEIRO COM ENCARGOS COMPLEMENTARES
88275 | 25,20 | MECÃNICO DE EQUIPAMENTOS PESADOS COM ENCARGOS COMPLEMENTARES
88277 | 36,04 | MONTADOR (TUBO AÇO/EQUIPAMENTOS) COM ENCARGOS COMPLEMENTARES
88278 | 16,28 | MONTADOR DE ESTRUTURA METÁLICA COM ENCARGOS COMPLEMENTARES
88279 | 29,72 | MONTADOR ELETROMECÃNICO COM ENCARGOS COMPLEMENTARES
88281 | 21,00 | MOTORISTA DE BASCULANTE COM ENCARGOS COMPLEMENTARES
88282 | 21,00 | MOTORISTA DE CAMINHÃO COM ENCARGOS COMPLEMENTARES
88283 | 21,02 | MOTORISTA DE CAMINHÃO E CARRETA COM ENCARGOS COMPLEMENTARES
88284 | 19,78 | MOTORISTA DE VEIÍCULO LEVE COM ENCARGOS COMPLEMENTARES
88285 | 21,02 | MOTORISTA DE VEÍCULO PESADO COM ENCARGOS COMPLEMENTARES
88286 | 22,72 | MOTORISTA OPERADOR DE MUNCK COM ENCARGOS COMPLEMENTARES
88288 | 19,44 | NIVELADOR COM ENCARGOS COMPLEMENTARES
88290 | 21,85 | OPERADOR DE ACABADORA COM ENCARGOS COMPLEMENTARES
88291 | 22,80 | OPERADOR DE BETONEIRA (CAMINHÃO) COM ENCARGOS COMPLEMENTARES
88292 | 16,05 | OPERADOR DE COMPRESSOR OU COMPRESSORISTA COM ENCARGOS COMPLEMENTARES
88293 | 23,43 | OPERADOR DE DEMARCADORA DE FAIXAS COM ENCARGOS COMPLEMENTARES
88294 | 24,86 | OPERADOR DE ESCAVADEIRA COM ENCARGOS COMPLEMENTARES
88295 | 15,31 | OPERADOR DE GUINCHO COM ENCARGOS COMPLEMENTARES
88296 | 28,02 | OPERADOR DE GUINDASTE COM ENCARGOS COMPLEMENTARES
88297 | 21,74 | OPERADOR DE MÁQUINAS E EQUIPAMENTOS COM ENCARGOS COMPLEMENTARES
88298 | 15,31 | OPERADOR DE MARTELETE OU MARTELETEIRO COM ENCARGOS COMPLEMENTARES
88299 | 30,82 | OPERADOR DE MOTO-ESCREIPER COM ENCARGOS COMPLEMENTARES
88300 | 30,82 | OPERADOR DE MOTONIVELADORA COM ENCARGOS COMPLEMENTARES
88301 | 23,65 | OPERADOR DE PÁ CARREGADEIRA COM ENCARGOS COMPLEMENTARES
88302 | 23,43 | OPERADOR DE PAVIMENTADORA COM ENCARGOS COMPLEMENTARES
88303 | 21,15 | OPERADOR DE ROLO COMPACTADOR COM ENCARGOS COMPLEMENTARES
88304 | 21,85 | OPERADOR DE USINA DE ASFALTO, DE SOLOS OU DE CONCRETO COM ENCARGOS COMPLEMENTARES
88306 | 15,99 | OPERADOR JATO DE AREIA OU JATISTA COM ENCARGOS COMPLEMENTARES
88307 | 17,85 | OPERADOR PARA BATE ESTACAS COM ENCARGOS COMPLEMENTARES
88308 | 26,71 | PASTILHEIRO COM ENCARGOS COMPLEMENTARES
88309 | 23,25 | PEDREIRO COM ENCARGOS COMPLEMENTARES
88310 | 23,16 | PINTOR COM ENCARGOS COMPLEMENTARES
88311 | 24,13 | PINTOR DE LETREIROS COM ENCARGOS COMPLEMENTARES
88312 | 26,45 | PINTOR PARA TINTA EPÓXI COM ENCARGOS COMPLEMENTARES
88313 | 23,84 | POCEIRO COM ENCARGOS COMPLEMENTARES
88314 | 12,89 | RASTELEIRO COM ENCARGOS COMPLEMENTARES
88315 | 22,15 | SERRALHEIRO COM ENCARGOS COMPLEMENTARES
88316 | 18,48 | SERVENTE COM ENCARGOS COMPLEMENTARES
88317 | 25,70 | SOLDADOR COM ENCARGOS COMPLEMENTARES
88318 | 27,50 | SOLDADOR A (PARA SOLDA A SER TESTADA COM RAIOS "X") COM ENCARGOS COMPLEMENTARES
88320 | 20,03 | TAQUEADOR OU TAQUEIRO COM ENCARGOS COMPLEMENTARES
88321 | 33,27 | TÉCNICO DE LABORATÓRIO COM ENCARGOS COMPLEMENTARES
88322 | 38,85 | TÉCNICO DE SONDAGEM COM ENCARGOS COMPLEMENTARES
88323 | 20,78 | TELHADISTA COM ENCARGOS COMPLEMENTARES
88324 | 23,00 | TRATORISTA COM ENCARGOS COMPLEMENTARES
88325 | 20,79 | VIDRACEIRO COM ENCARGOS COMPLEMENTARES
88326 | 25,07 | VIGIA NOTURNO COM ENCARGOS COMPLEMENTARES
88377 | 20,69 | OPERADOR DE BETONEIRA ESTACIONÁRIA/MISTURADOR COM ENCARGOS COMPLEMENTARES
88441 | 18,89 | JARDINEIRO COM ENCARGOS COMPLEMENTARES
88597 | 27,60 | DESENHISTA DETALHISTA COM ENCARGOS COMPLEMENTARES
90766 | 25,01 | ALMOXARIFE COM ENCARGOS COMPLEMENTARES
90767 | 24,13 | APONTADOR OU APROPRIADOR COM ENCARGOS COMPLEMENTARES
90768 | 69,99 | ARQUITETO DE OBRA JUNIOR COM ENCARGOS COMPLEMENTARES
90769 | 80,27 | ARQUITETO DE OBRA PLENO COM ENCARGOS COMPLEMENTARES
90770 | 95,01 | ARQUITETO DE OBRA SENIOR COM ENCARGOS COMPLEMENTARES
90771 | 23,28 | AUXILIAR DE DESENHISTA COM ENCARGOS COMPLEMENTARES
90772 | 17,79 | AUXILIAR DE ESCRITORIO COM ENCARGOS COMPLEMENTARES
90773 | 23,53 | DESENHISTA COPISTA COM ENCARGOS COMPLEMENTARES
90775 | 34,49 | DESENHISTA PROJETISTA COM ENCARGOS COMPLEMENTARES
90776 | 34,05 | ENCARREGADO GERAL COM ENCARGOS COMPLEMENTARES
90777 | 74,42 | ENGENHEIRO CIVIL DE OBRA JUNIOR COM ENCARGOS COMPLEMENTARES
90778 | 93,61 | ENGENHEIRO CIVIL DE OBRA PLENO COM ENCARGOS COMPLEMENTARES
90779 | 122,83 | ENGENHEIRO CIVIL DE OBRA SENIOR COM ENCARGOS COMPLEMENTARES
90780 | 49,14 | MESTRE DE OBRAS COM ENCARGOS COMPLEMENTARES
90781 | 21,44 | TOPOGRAFO COM ENCARGOS COMPLEMENTARES
91677 | 87,19 | ENGENHEIRO ELETRICISTA COM ENCARGOS COMPLEMENTARES
91678 | 73,54 | ENGENHEIRO SANITARISTA COM ENCARGOS COMPLEMENTARES
93556 | 86,17 | FERRAMENTAS (ENCARGOS COMPLEMENTARES) - MENSALISTA
93557 | 158,97 | EPI (ENCARGOS COMPLEMENTARES) - MENSALISTA
93558 | 3.739,85 | MOTORISTA DE CAMINHAO COM ENCARGOS COMPLEMENTARES
93559 | 4.886,25 | DESENHISTA DETALHISTA COM ENCARGOS COMPLEMENTARES
93560 | 4.177,62 | DESENHISTA COPISTA COM ENCARGOS COMPLEMENTARES
93561 | 6.678,51 | DESENHISTA PROJETISTA COM ENCARGOS COMPLEMENTARES
93562 | 4.137,06 | AUXILIAR DE DESENHISTA COM ENCARGOS COMPLEMENTARES
93563 | 4.436,09 | ALMOXARIFE COM ENCARGOS COMPLEMENTARES
93564 | 4.274,07 | APONTADOR OU APROPRIADOR COM ENCARGOS COMPLEMENTARES
93565 | 12.974,46 | ENGENHEIRO CIVIL DE OBRA JUNIOR COM ENCARGOS COMPLEMENTARES
93566 | 3.176,49 | AUXILIAR DE ESCRITORIO COM ENCARGOS COMPLEMENTARES
93567 | 16.319,67 | ENGENHEIRO CIVIL DE OBRA PLENO COM ENCARGOS COMPLEMENTARES
93568 | 21.412,58 | ENGENHEIRO CIVIL DE OBRA SENIOR COM ENCARGOS COMPLEMENTARES
93569 | 12.218,79 | ARQUITETO JUNIOR COM ENCARGOS COMPLEMENTARES
93570 | 14.009,43 | ARQUITETO PLENO COM ENCARGOS COMPLEMENTARES
93571 | 16.582,64 | ARQUITETO SENIOR COM ENCARGOS COMPLEMENTARES
93572 | 5.997,21 | ENCARREGADO GERAL DE OBRAS COM ENCARGOS COMPLEMENTARES
94295 | 8.562,44 | MESTRE DE OBRAS COM ENCARGOS COMPLEMENTARES
94296 | 3.809,89 | TOPOGRAFO COM ENCARGOS COMPLEMENTARES
95308 | 0,11 | CURSO DE CAPACITAÇÃO PARA AJUDANTE DE ARMADOR (ENCARGOS COMPLEMENTARES) - HORISTA
95309 | 0,15 | CURSO DE CAPACITAÇÃO PARA AJUDANTE DE CARPINTEIRO (ENCARGOS COMPLEMENTARES) - HORISTA
95310 | 0,06 | CURSO DE CAPACITAÇÃO PARA AJUDANTE DE ESTRUTURA METÁLICA (ENCARGOS COMPLEMENTARES) - HORISTA
95311 | 0,12 | CURSO DE CAPACITAÇÃO PARA AJUDANTE DE OPERAÇÃO EM GERAL (ENCARGOS COMPLEMENTARES) - HORISTA
95312 | 0,14 | CURSO DE CAPACITAÇÃO PARA AJUDANTE DE PEDREIRO (ENCARGOS COMPLEMENTARES) - HORISTA
95313 | 0,12 | CURSO DE CAPACITAÇÃO PARA AJUDANTE ESPECIALIZADO (ENCARGOS COMPLEMENTARES) - HORISTA
95314 | 0,15 | CURSO DE CAPACITAÇÃO PARA ARMADOR (ENCARGOS COMPLEMENTARES) - HORISTA
95315 | 0,35 | CURSO DE CAPACITAÇÃO PARA ASSENTADOR DE TUBOS (ENCARGOS COMPLEMENTARES) - HORISTA
95316 | 0,38 | CURSO DE CAPACITAÇÃO PARA AUXILIAR DE ELETRICISTA (ENCARGOS COMPLEMENTARES) - HORISTA
95317 | 0,18 | CURSO DE CAPACITAÇÃO PARA AUXILIAR DE ENCANADOR OU BOMBEIRO HIDRÁULICO (ENCARGOS COMPLEMENTARES) - HORISTA
95318 | 0,11 | CURSO DE CAPACITAÇÃO PARA AUXILIAR DE LABORATÓRIO (ENCARGOS COMPLEMENTARES) - HORISTA
95319 | 0,09 | CURSO DE CAPACITAÇÃO PARA AUXILIAR DE MECÂNICO (ENCARGOS COMPLEMENTARES) - HORISTA
95320 | 0,11 | CURSO DE CAPACITAÇÃO PARA AUXILIAR DE SERRALHEIRO (ENCARGOS COMPLEMENTARES) - HORISTA
95321 | 0,14 | CURSO DE CAPACITAÇÃO PARA AUXILIAR DE SERVIÇOS GERAIS (ENCARGOS COMPLEMENTARES) - HORISTA
95322 | 0,08 | CURSO DE CAPACITAÇÃO PARA AUXILIAR DE TOPÓGRAFO (ENCARGOS COMPLEMENTARES) - HORISTA
95323 | 0,15 | CURSO DE CAPACITAÇÃO PARA AUXILIAR TÉCNICO DE ENGENHARIA (ENCARGOS COMPLEMENTARES) - HORISTA
95324 | 0,18 | CURSO DE CAPACITAÇÃO PARA AZULEJISTA OU LADRILHISTA (ENCARGOS COMPLEMENTARES) - HORISTA
95325 | 0,27 | CURSO DE CAPACITAÇÃO PARA BLASTER, DINAMITADOR OU CABO DE FOGO (ENCARGOS COMPLEMENTARES) - HORISTA
95326 | 0,14 | CURSO DE CAPACITAÇÃO PARA CADASTRISTA DE REDES DE AGUA E ESGOTO (ENCARGOS COMPLEMENTARES) - HORISTA
95327 | 0,18 | CURSO DE CAPACITAÇÃO PARA CALAFETADOR/CALAFATE (ENCARGOS COMPLEMENTARES) - HORISTA
95328 | 0,16 | CURSO DE CAPACITAÇÃO PARA CALCETEIRO (ENCARGOS COMPLEMENTARES) - HORISTA
95329 | 0,19 | CURSO DE CAPACITAÇÃO PARA CARPINTEIRO DE ESQUADRIA (ENCARGOS COMPLEMENTARES) - HORISTA
95330 | 0,15 | CURSO DE CAPACITAÇÃO PARA CARPINTEIRO DE FÔRMAS (ENCARGOS COMPLEMENTARES) - HORISTA
95331 | 0,10 | CURSO DE CAPACITAÇÃO PARA CAVOUQUEIRO OU OPERADOR PERFURATRIZ/ROMPEDOR (ENCARGOS COMPLEMENTARES) - HORISTA
95332 | 0,51 | CURSO DE CAPACITAÇÃO PARA ELETRICISTA (ENCARGOS COMPLEMENTARES) - HORISTA
95333 | 0,65 | CURSO DE CAPACITAÇÃO PARA ELETRICISTA INDUSTRIAL (ENCARGOS COMPLEMENTARES) - HORISTA
95334 | 0,64 | CURSO DE CAPACITAÇÃO PARA ELETROTÉCNICO (ENCARGOS COMPLEMENTARES) - HORISTA
95335 | 0,24 | CURSO DE CAPACITAÇÃO PARA ENCANADOR OU BOMBEIRO HIDRÁULICO (ENCARGOS COMPLEMENTARES) - HORISTA
95336 | 0,13 | CURSO DE CAPACITAÇÃO PARA ESTUCADOR (ENCARGOS COMPLEMENTARES) - HORISTA
95337 | 0,13 | CURSO DE CAPACITAÇÃO PARA GESSEIRO (ENCARGOS COMPLEMENTARES) - HORISTA
95338 | 0,30 | CURSO DE CAPACITAÇÃO PARA IMPERMEABILIZADOR (ENCARGOS COMPLEMENTARES) - HORISTA
95339 | 0,27 | CURSO DE CAPACITAÇÃO PARA MAÇARIQUEIRO (ENCARGOS COMPLEMENTARES) - HORISTA
95340 | 0,18 | CURSO DE CAPACITAÇÃO PARA MARCENEIRO (ENCARGOS COMPLEMENTARES) - HORISTA
95341 | 0,19 | CURSO DE CAPACITAÇÃO PARA MARMORISTA/GRANITEIRO (ENCARGOS COMPLEMENTARES) - HORISTA
95342 | 0,12 | CURSO DE CAPACITAÇÃO PARA MECÂNICO DE EQUIPAMENTOS PESADOS (ENCARGOS COMPLEMENTARES) - HORISTA
95343 | 0,35 | CURSO DE CAPACITAÇÃO PARA MONTADOR DE TUBO AÇO/EQUIPAMENTOS (ENCARGOS COMPLEMENTARES) - HORISTA
95344 | 0,09 | CURSO DE CAPACITAÇÃO PARA MONTADOR DE ESTRUTURA METÁLICA (ENCARGOS COMPLEMENTARES) - HORISTA
95345 | 0,57 | CURSO DE CAPACITAÇÃO PARA MONTADOR ELETROMECÂNICO (ENCARGOS COMPLEMENTARES) - HORISTA
95346 | 0,06 | CURSO DE CAPACITAÇÃO PARA MOTORISTA DE BASCULANTE (ENCARGOS COMPLEMENTARES) - HORISTA
95347 | 0,06 | CURSO DE CAPACITAÇÃO PARA MOTORISTA DE CAMINHÃO (ENCARGOS COMPLEMENTARES) - HORISTA
95348 | 0,06 | CURSO DE CAPACITAÇÃO PARA MOTORISTA DE CAMINHÃO E CARRETA (ENCARGOS COMPLEMENTARES) - HORISTA
95349 | 0,06 | CURSO DE CAPACITAÇÃO PARA MOTORISTA DE VEÍCULO LEVE (ENCARGOS COMPLEMENTARES) - HORISTA
95350 | 0,06 | CURSO DE CAPACITAÇÃO PARA MOTORISTA DE VEÍCULO PESADO (ENCARGOS COMPLEMENTARES) - HORISTA
95351 | 0,23 | CURSO DE CAPACITAÇÃO PARA MOTORISTA OPERADOR DE MUNCK (ENCARGOS COMPLEMENTARES) - HORISTA
95352 | 0,08 | CURSO DE CAPACITAÇÃO PARA NIVELADOR (ENCARGOS COMPLEMENTARES) - HORISTA
95353 | 0,10 | CURSO DE CAPACITAÇÃO PARA OPERADOR DE ACABADORA (ENCARGOS COMPLEMENTARES) - HORISTA
95354 | 0,11 | CURSO DE CAPACITAÇÃO PARA OPERADOR DE BETONEIRA (CAMINHÃO) (ENCARGOS COMPLEMENTARES) - HORISTA
95355 | 0,06 | CURSO DE CAPACITAÇÃO PARA OPERADOR DE COMPRESSOR OU COMPRESSORISTA (ENCARGOS COMPLEMENTARES) - HORISTA
95356 | 0,11 | CURSO DE CAPACITAÇÃO PARA OPERADOR DE DEMARCADORA DE FAIXAS (ENCARGOS COMPLEMENTARES) - HORISTA
95357 | 0,17 | CURSO DE CAPACITAÇÃO PARA OPERADOR DE ESCAVADEIRA (ENCARGOS COMPLEMENTARES) - HORISTA
95358 | 0,12 | CURSO DE CAPACITAÇÃO PARA OPERADOR DE GUINCHO (ENCARGOS COMPLEMENTARES) - HORISTA
95359 | 0,29 | CURSO DE CAPACITAÇÃO PARA OPERADOR DE GUINDASTE (ENCARGOS COMPLEMENTARES) - HORISTA
95360 | 0,14 | CURSO DE CAPACITAÇÃO PARA OPERADOR DE MÁQUINAS E EQUIPAMENTOS (ENCARGOS COMPLEMENTARES) - HORISTA
95361 | 0,06 | CURSO DE CAPACITAÇÃO PARA OPERADOR DE MARTELETE OU MARTELETEIRO (ENCARGOS COMPLEMENTARES) - HORISTA
95362 | 0,16 | CURSO DE CAPACITAÇÃO PARA OPERADOR DE MOTO-ESCREIPER (ENCARGOS COMPLEMENTARES) - HORISTA
95363 | 0,16 | CURSO DE CAPACITAÇÃO PARA OPERADOR DE MOTONIVELADORA (ENCARGOS COMPLEMENTARES) - HORISTA
95364 | 0,12 | CURSO DE CAPACITAÇÃO PARA OPERADOR DE PÁ CARREGADEIRA (ENCARGOS COMPLEMENTARES) - HORISTA
95365 | 0,11 | CURSO DE CAPACITAÇÃO PARA OPERADOR DE PAVIMENTADORA (ENCARGOS COMPLEMENTARES) - HORISTA
95366 | 0,10 | CURSO DE CAPACITAÇÃO PARA OPERADOR DE ROLO COMPACTADOR (ENCARGOS COMPLEMENTARES) - HORISTA
95367 | 0,10 | CURSO DE CAPACITAÇÃO PARA OPERADOR DE USINA DE ASFALTO, DE SOLOS OU DE CONCRETO (ENCARGOS COMPLEMENTARES) - HORISTA
95368 | 0,09 | CURSO DE CAPACITAÇÃO PARA OPERADOR JATO DE AREIA OU JATISTA (ENCARGOS COMPLEMENTARES) - HORISTA
95369 | 0,08 | CURSO DE CAPACITAÇÃO PARA OPERADOR PARA BATE ESTACAS (ENCARGOS COMPLEMENTARES) - HORISTA
95370 | 0,24 | CURSO DE CAPACITAÇÃO PARA PASTILHEIRO (ENCARGOS COMPLEMENTARES) - HORISTA
95371 | 0,29 | CURSO DE CAPACITAÇÃO PARA PEDREIRO (ENCARGOS COMPLEMENTARES) - HORISTA
95372 | 0,20 | CURSO DE CAPACITAÇÃO PARA PINTOR (ENCARGOS COMPLEMENTARES) - HORISTA
95373 | 0,21 | CURSO DE CAPACITAÇÃO PARA PINTOR DE LETREIROS (ENCARGOS COMPLEMENTARES) - HORISTA
95374 | 0,24 | CURSO DE CAPACITAÇÃO PARA PINTOR PARA TINTA EPÓXI (ENCARGOS COMPLEMENTARES) - HORISTA
95375 | 0,30 | CURSO DE CAPACITAÇÃO PARA POCEIRO (ENCARGOS COMPLEMENTARES) - HORISTA
95376 | 0,02 | CURSO DE CAPACITAÇÃO PARA RASTELEIRO (ENCARGOS COMPLEMENTARES) - HORISTA
95377 | 0,14 | CURSO DE CAPACITAÇÃO PARA SERRALHEIRO (ENCARGOS COMPLEMENTARES) - HORISTA
95378 | 0,21 | CURSO DE CAPACITAÇÃO PARA SERVENTE (ENCARGOS COMPLEMENTARES) - HORISTA
95379 | 0,18 | CURSO DE CAPACITAÇÃO PARA SOLDADOR (ENCARGOS COMPLEMENTARES) - HORISTA
95380 | 0,19 | CURSO DE CAPACITAÇÃO PARA SOLDADOR A (PARA SOLDA A SER TESTADA COM RAIOS X ) (ENCARGOS COMPLEMENTARES) - HORISTA
95381 | 0,30 | CURSO DE CAPACITAÇÃO PARA SONDADOR (ENCARGOS COMPLEMENTARES) - HORISTA
95382 | 0,12 | CURSO DE CAPACITAÇÃO PARA TAQUEADOR OU TAQUEIRO (ENCARGOS COMPLEMENTARES) - HORISTA
95383 | 0,18 | CURSO DE CAPACITAÇÃO PARA TÉCNICO DE LABORATÓRIO (ENCARGOS COMPLEMENTARES) - HORISTA
95384 | 0,30 | CURSO DE CAPACITAÇÃO PARA TÉCNICO DE SONDAGEM (ENCARGOS COMPLEMENTARES) - HORISTA
95385 | 0,13 | CURSO DE CAPACITAÇÃO PARA TELHADISTA (ENCARGOS COMPLEMENTARES) - HORISTA
95386 | 0,15 | CURSO DE CAPACITAÇÃO PARA TRATORISTA (ENCARGOS COMPLEMENTARES) - HORISTA
95387 | 0,17 | CURSO DE CAPACITAÇÃO PARA VIDRACEIRO (ENCARGOS COMPLEMENTARES) - HORISTA
95388 | 0,08 | CURSO DE CAPACITAÇÃO PARA VIGIA NOTURNO (ENCARGOS COMPLEMENTARES) - HORISTA
95389 | 0,10 | CURSO DE CAPACITAÇÃO PARA OPERADOR DE BETONEIRA ESTACIONÁRIA/MISTURADOR (ENCARGOS COMPLEMENTARES) - HORISTA
95390 | 0,05 | CURSO DE CAPACITAÇÃO PARA JARDINEIRO (ENCARGOS COMPLEMENTARES) - HORISTA
95391 | 0,09 | CURSO DE CAPACITAÇÃO PARA DESENHISTA DETALHISTA (ENCARGOS COMPLEMENTARES) - HORISTA
95392 | 0,08 | CURSO DE CAPACITAÇÃO PARA ALMOXARIFE (ENCARGOS COMPLEMENTARES) - HORISTA
95393 | 0,32 | CURSO DE CAPACITAÇÃO PARA APONTADOR OU APROPRIADOR (ENCARGOS COMPLEMENTARES) - HORISTA
95394 | 0,46 | CURSO DE CAPACITAÇÃO PARA ARQUITETO DE OBRA JÚNIOR (ENCARGOS COMPLEMENTARES) - HORISTA
95395 | 0,53 | CURSO DE CAPACITAÇÃO PARA ARQUITETO DE OBRA PLENO (ENCARGOS COMPLEMENTARES) - HORISTA
95396 | 0,62 | CURSO DE CAPACITAÇÃO PARA ARQUITETO DE OBRA SÊNIOR (ENCARGOS COMPLEMENTARES) - HORISTA
95397 | 0,07 | CURSO DE CAPACITAÇÃO PARA AUXILIAR DE DESENHISTA (ENCARGOS COMPLEMENTARES) - HORISTA
95398 | 0,05 | CURSO DE CAPACITAÇÃO PARA AUXILIAR DE ESCRITÓRIO (ENCARGOS COMPLEMENTARES) - HORISTA
95399 | 0,07 | CURSO DE CAPACITAÇÃO PARA DESENHISTA COPISTA (ENCARGOS COMPLEMENTARES) - HORISTA
95400 | 0,13 | CURSO DE CAPACITAÇÃO PARA DESENHISTA PROJETISTA (ENCARGOS COMPLEMENTARES) - HORISTA
95401 | 0,49 | CURSO DE CAPACITAÇÃO PARA ENCARREGADO GERAL (ENCARGOS COMPLEMENTARES) - HORISTA
95402 | 0,87 | CURSO DE CAPACITAÇÃO PARA ENGENHEIRO CIVIL DE OBRA JÚNIOR (ENCARGOS COMPLEMENTARES) - HORISTA
95403 | 1,09 | CURSO DE CAPACITAÇÃO PARA ENGENHEIRO CIVIL DE OBRA PLENO (ENCARGOS COMPLEMENTARES) - HORISTA
95404 | 1,43 | CURSO DE CAPACITAÇÃO PARA ENGENHEIRO CIVIL DE OBRA SÊNIOR (ENCARGOS COMPLEMENTARES) - HORISTA
95405 | 0,81 | CURSO DE CAPACITAÇÃO PARA MESTRE DE OBRAS (ENCARGOS COMPLEMENTARES) - HORISTA
95406 | 0,11 | CURSO DE CAPACITAÇÃO PARA TOPÓGRAFO (ENCARGOS COMPLEMENTARES) - HORISTA
95407 | 2,32 | CURSO DE CAPACITAÇÃO PARA ENGENHEIRO ELETRICISTA (ENCARGOS COMPLEMENTARES) - HORISTA
95408 | 8,77 | CURSO DE CAPACITAÇÃO PARA MOTORISTA DE CAMINHÃO (ENCARGOS COMPLEMENTARES) - MENSALISTA
95409 | 12,31 | CURSO DE CAPACITAÇÃO PARA DESENHISTA DETALHISTA (ENCARGOS COMPLEMENTARES) - MENSALISTA
95410 | 10,12 | CURSO DE CAPACITAÇÃO PARA DESENHISTA COPISTA (ENCARGOS COMPLEMENTARES) - MENSALISTA
95411 | 18,41 | CURSO DE CAPACITAÇÃO PARA DESENHISTA PROJETISTA (ENCARGOS COMPLEMENTARES) - MENSALISTA
95412 | 10,00 | CURSO DE CAPACITAÇÃO PARA AUXILIAR DE DESENHISTA (ENCARGOS COMPLEMENTARES) - MENSALISTA
95413 | 10,90 | CURSO DE CAPACITAÇÃO PARA ALMOXARIFE (ENCARGOS COMPLEMENTARES) - MENSALISTA
95414 | 43,19 | CURSO DE CAPACITAÇÃO PARA APONTADOR OU APROPRIADOR (ENCARGOS COMPLEMENTARES) - MENSALISTA
95415 | 116,27 | CURSO DE CAPACITAÇÃO PARA ENGENHEIRO CIVIL DE OBRA JÚNIOR (ENCARGOS COMPLEMENTARES) - MENSALISTA
95416 | 7,03 | CURSO DE CAPACITAÇÃO PARA AUXILIAR DE ESCRITÓRIO (ENCARGOS COMPLEMENTARES) - MENSALISTA
95417 | 146,43 | CURSO DE CAPACITAÇÃO PARA ENGENHEIRO CIVIL DE OBRA PLENO (ENCARGOS COMPLEMENTARES) - MENSALISTA
95418 | 192,36 | CURSO DE CAPACITAÇÃO PARA ENGENHEIRO CIVIL DE OBRA SÊNIOR (ENCARGOS COMPLEMENTARES) - MENSALISTA
95419 | 61,58 | CURSO DE CAPACITAÇÃO PARA ARQUITETO JÚNIOR (ENCARGOS COMPLEMENTARES) - MENSALISTA
95420 | 70,67 | CURSO DE CAPACITAÇÃO PARA ARQUITETO PLENO (ENCARGOS COMPLEMENTARES) - MENSALISTA
95421 | 83,73 | CURSO DE CAPACITAÇÃO PARA ARQUITETO SÊNIOR (ENCARGOS COMPLEMENTARES) - MENSALISTA
95422 | 65,30 | CURSO DE CAPACITAÇÃO PARA ENCARREGADO GERAL DE OBRAS (ENCARGOS COMPLEMENTARES) - MENSALISTA
95423 | 108,84 | CURSO DE CAPACITAÇÃO PARA MESTRE DE OBRAS (ENCARGOS COMPLEMENTARES) - MENSALISTA
95424 | 14,72 | CURSO DE CAPACITAÇÃO PARA TOPÓGRAFO (ENCARGOS COMPLEMENTARES) - MENSALISTA